## Sheet1
SITE_DEDUCTION | DEBIT_MEMO | OTHER_DEDUCTION | DEDUCTION_RETURN | MATERIAL_ON_SITE | SC_NO | DEDUCTION_NAME | WITHOLDING_TAX_AMNT | LABOUR_OFFICE_AMNT | SOCIAL_INSURANCE_AMNT | LABOUR_OFFICE | BID_RETENTION_AMNT | PERFORM_RETENTION_AMNT | TAX | PO_DISTRIBUTION_ID | TAX_RATE | PO_HEADER_ID | REVISION_NUM | SC_MANUAL | SUPPLIER_NAME | SUPP_CODE | VENDOR_SITE_CODE | PROJECT_NAME | AUTHORIZATION_STATUS | TOTAL_SC | CURRENCY_CODE | CREATION_DATE | BUYER_NAME | LINE_NUM | ITEM_DESCRIPTION | CATEGORY_ID | PRICE | NEED_BY_DATE | PAYMENT_TYPE | DESCRIPTION | QUANTITY | PRICE_OVERRIDE | AMOUNT | AMOUNT_OLD | PROJECT | TASK | EXPENDITURE_TYPE | EXPENDITURE_ITEM_DATE | EXPENDITURE_ORGANIZATION | PROGRESS | INVOICE_AMT_INT | QUANTITY_RECEIVED | CUMULATIVE_QTY | INVOICE_AMT | VENDOR_NUM | LAST_WC | PAY_ITEM_UOM | WRK_PKG | BILLED_AMOUNT | NET_AMOUNT | WC_AMNT | AREA
0 | 0 | 0 | 0 | 0 | 8509 | [8 empty] | 270329 |  | 157411 | 0 | تنفيذ أعمال توريد وتركيب محطه طلمبات | شركة تكنو نت | 620 | Rowad | Amadid Substataion-0051 | APPROVED | 1530000 | EGP | 2018-04-04 | Wahba Fathi Rabih, Mr. | 1 | Fire Fighting Set : The set comprise of the following | 6187 | 1315000 |  | RATE | Diesel pump, Flow = 500 GPM & Head = 91 m | 1 | 610000 | 610000 | 610000 | Tamey El-amdeed Substation | 150303 | Subcontractor | 2018-02-01 | Amadid Substataion-0051 | 100 |  | 1 |  | 610000 | 620 | 2019-07-20 | Each |  | 610000 | 610000 | 610000
0 | 0 | 0 | 0 | 0 | 8509 | [8 empty] | 270330 |  | 157411 | 0 | تنفيذ أعمال توريد وتركيب محطه طلمبات | شركة تكنو نت | 620 | Rowad | Amadid Substataion-0051 | APPROVED | 1530000 | EGP | 2018-04-04 | Wahba Fathi Rabih, Mr. | 1 | Fire Fighting Set : The set comprise of the following | 6187 | 1315000 |  | RATE | Jockey pump, Flow = 25 GPM & Head = 96 m | 1 | 60000 | 60000 | 60000 | Tamey El-amdeed Substation | 150303 | Subcontractor | 2018-02-01 | Amadid Substataion-0051 | 100 |  | 1 |  | 60000 | 620 | 2019-07-20 | Each |  | 60000 | 60000 | 60000
0 | 0 | 0 | 0 | 0 | 8509 | [8 empty] | 270331 |  | 157411 | 0 | تنفيذ أعمال توريد وتركيب محطه طلمبات | شركة تكنو نت | 620 | Rowad | Amadid Substataion-0051 | APPROVED | 1530000 | EGP | 2018-04-04 | Wahba Fathi Rabih, Mr. | 1 | Fire Fighting Set : The set comprise of the following | 6187 | 1315000 |  | RATE | Installation Price | 1 | 185000 | 185000 | 185000 | Tamey El-amdeed Substation | 150303 | Subcontractor | 2018-02-01 | Amadid Substataion-0051 | 100 |  | 1 |  | 185000 | 620 | 2019-07-20 | Each |  | 185000 | 185000 | 185000
0 | 0 | 0 | 0 | 0 | 8509 | [8 empty] | 270332 |  | 157411 | 0 | تنفيذ أعمال توريد وتركيب محطه طلمبات | شركة تكنو نت | 620 | Rowad | Amadid Substataion-0051 | APPROVED | 1530000 | EGP | 2018-04-04 | Wahba Fathi Rabih, Mr. | 2 | Booster Set ( Lowara Ltaly ) | 6187 | 175000 |  | RATE | (1 working +1 standby) variable speed Pump, Flow = 15.5 m3/hr & Head = 44 m per each pump | 1 | 175000 | 175000 | 175000 | Tamey El-amdeed Substation | 150303 | Subcontractor | 2018-02-01 | Amadid Substataion-0051 | 100 |  | 1 |  | 175000 | 620 | 2019-07-20 | Each |  | 175000 | 175000 | 175000
0 | 0 | 0 | 0 | 0 | 6818 | [8 empty] | 251173 |  | 153811 | 0 | توريد وتركيب اعمال اطفاء وانذار الحريق لغرف المحولات مشروع محطات الكهرباء French fund substations ملحق عقد رقم (1) | شركة تكنو نت | 620 | Rowad | Amadid Substataion-0051 | APPROVED | 4127666 | EGP | 2018-02-12 | Wahba Fathi Rabih, Mr. | 1 | 5x250 MVA | 6187 | 2170125 |  | RATE | 5x250 MVA | 1 | 2170125 | 2170125 | 2170125 | Tamey El-amdeed Substation | 150302 | Subcontractor | 2018-01-18 | Amadid Substataion-0051 | 100 |  | 1 |  | 2170125 | 620 | 2019-09-29 | Each |  | 2170125 | 2170125 | 2170125
0 | 0 | 0 | 0 | 0 | 8509 | [8 empty] | 270333 |  | 157411 | 0 | تنفيذ أعمال توريد وتركيب محطه طلمبات | شركة تكنو نت | 620 | Rowad | Amadid Substataion-0051 | APPROVED | 1530000 | EGP | 2018-04-04 | Wahba Fathi Rabih, Mr. | 3 | Submersible Pumps ( Lowara Ltaly ) | 6187 | 40000 |  | RATE | (1 working +1 standby) submersible pumps, Flow = 2 L/Sec & Head = 12 m per each pump. | 1 | 40000 | 40000 | 40000 | Tamey El-amdeed Substation | 150303 | Subcontractor | 2018-02-01 | Amadid Substataion-0051 | 100 |  | 1 |  | 40000 | 620 | 2019-07-20 | Each |  | 40000 | 40000 | 40000
0 | 0 | 0 | 0 | 0 | 6818 | [8 empty] | 251174 |  | 153811 | 0 | توريد وتركيب اعمال اطفاء وانذار الحريق لغرف المحولات مشروع محطات الكهرباء French fund substations ملحق عقد رقم (1) | شركة تكنو نت | 620 | Rowad | Amadid Substataion-0051 | APPROVED | 4127666 | EGP | 2018-02-12 | Wahba Fathi Rabih, Mr. | 2 | 4x250 MVA | 6187 | 1957541 |  | RATE | 4x250 MVA | 1 | 1957541 | 1957541 | 1957541 | Tamey El-amdeed Substation | 150302 | Subcontractor | 2018-01-18 | Amadid Substataion-0051 | 100 |  | 1 |  | 1957541 | 620 | 2019-09-29 | Each |  | 1957541 | 1957541 | 1957541
0 | 0 | 0 | 0 | 0 | 8509 | [8 empty] | 270328 |  | 157411 | 0 | تنفيذ أعمال توريد وتركيب محطه طلمبات | شركة تكنو نت | 620 | Rowad | Amadid Substataion-0051 | APPROVED | 1530000 | EGP | 2018-04-04 | Wahba Fathi Rabih, Mr. | 1 | Fire Fighting Set : The set comprise of the following | 6187 | 1315000 |  | RATE | Electric pump, Flow = 500 GPM & Head = 91 m. | 1 | 460000 | 460000 | 460000 | Tamey El-amdeed Substation | 150303 | Subcontractor | 2018-02-01 | Amadid Substataion-0051 | 100 |  | 1 |  | 460000 | 620 | 2019-07-20 | Each |  | 460000 | 460000 | 460000
0 | 0 | 0 | 0 | 0 | 2062 | [8 empty] | 250966 |  | 145049 | 8 | OPR2-URSC-1405-2-C-001-2017 | مكتب ومعامل الاستشارات الهندسيه | 864 | Rowad | Amadid Substataion-0051 | APPROVED | 152700.3805 | EGP | 2017-10-10 | Mohamed Mahmoud Ahmed mahmoud kamaly, Mr. | 2 | ظبط جودةِ-Add.001 | 6183 | 7500 |  | RATE | اختبار التدرج + الغسيل لعينة التربة بتاريخ 06/12/2017 | 10 | 100 | 1000 | 1000 | Tamey El-amdeed Substation | SP-12 | Subcontractor | 2017-10-10 |  | 70.01 |  | 7.001 |  | 700.1 | 864 | 2019-09-08 | PCS |  | 700.1 | 700.1 | 700.1
0 | 0 | 0 | 0 | 0 | 2062 | [8 empty] | 250970 |  | 145049 | 8 | OPR2-URSC-1405-2-C-001-2017 | مكتب ومعامل الاستشارات الهندسيه | 864 | Rowad | Amadid Substataion-0051 | APPROVED | 152700.3805 | EGP | 2017-10-10 | Mohamed Mahmoud Ahmed mahmoud kamaly, Mr. | 2 | ظبط جودةِ-Add.001 | 6183 | 7500 |  | RATE | اختبار الانتفاش الحر لعينة التربة بتاريخ 06/12/2017 | 10 | 350 | 3500 | 3500 | Tamey El-amdeed Substation | SP-12 | Subcontractor | 2017-10-10 |  | 30.01 |  | 3.001 |  | 1050.35 | 864 | 2019-09-08 | PCS |  | 1050.35 | 1050.35 | 1050.35
0 | 0 | 0 | 0 | 0 | 2062 | [8 empty] | 228166 |  | 145049 | 8 | OPR2-URSC-1405-2-C-001-2017 | مكتب ومعامل الاستشارات الهندسيه | 864 | Rowad | Amadid Substataion-0051 | APPROVED | 152700.3805 | EGP | 2017-10-10 | Mohamed Mahmoud Ahmed mahmoud kamaly, Mr. | 1 | ظبط جودة | 6183 | 23000.3805 |  | RATE | Chemical analysis(chlorides, Sulfates TDS & pH) Setting time & Compressive strength ASTM C 94 | 0.0001 | 300 | 0.03 | 0.03 | Tamey El-amdeed Substation | SP-12 | Subcontractor | 2017-10-10 |  | 4000000 |  | 4 |  | 1200 | 864 | 2019-09-08 | Monthly |  | 1200 | 1200 | 1200
0 | 0 | 0 | 0 | 0 | 2062 | [8 empty] | 404641 |  | 145049 | 8 | OPR2-URSC-1405-2-C-001-2017 | مكتب ومعامل الاستشارات الهندسيه | 864 | Rowad | Amadid Substataion-0051 | APPROVED | 152700.3805 | EGP | 2017-10-10 | Mohamed Mahmoud Ahmed mahmoud kamaly, Mr. | 3 | ظبط جودةِ-Opening QTY | 6183 | 86800 |  | RATE | Technician | 6 | 4000 | 24000 | 24000 | Tamey El-amdeed Substation | SP-12 | Subcontractor | 2019-02-21 |  | 100 |  | 6 |  | 24000 | 864 | 2019-09-08 | Monthly |  | 24000 | 24000 | 24000
0 | 0 | 0 | 0 | 0 | 2062 | [8 empty] | 228169 |  | 145049 | 8 | OPR2-URSC-1405-2-C-001-2017 | مكتب ومعامل الاستشارات الهندسيه | 864 | Rowad | Amadid Substataion-0051 | APPROVED | 152700.3805 | EGP | 2017-10-10 | Mohamed Mahmoud Ahmed mahmoud kamaly, Mr. | 1 | ظبط جودة | 6183 | 23000.3805 |  | RATE | Tensile properties of Steel Bar ASTM A 615 max 25-mm diameter | 0.0001 | 450 | 0.045 | 0.045 | Tamey El-amdeed Substation | SP-12 | Subcontractor | 2017-10-10 |  | 15000000 |  | 15 |  | 6750 | 864 | 2019-09-08 | Monthly |  | 6750 | 6750 | 6750
0 | 0 | 0 | 0 | 0 | 2062 | [8 empty] | 404640 |  | 145049 | 8 | OPR2-URSC-1405-2-C-001-2017 | مكتب ومعامل الاستشارات الهندسيه | 864 | Rowad | Amadid Substataion-0051 | APPROVED | 152700.3805 | EGP | 2017-10-10 | Mohamed Mahmoud Ahmed mahmoud kamaly, Mr. | 3 | ظبط جودةِ-Opening QTY | 6183 | 86800 |  | RATE | Laboratory civil engineer | 2 | 8300 | 16600 | 16600 | Tamey El-amdeed Substation | SP-12 | Subcontractor | 2019-02-21 |  | 24.37 |  | 0.48733 |  | 4044.8667 | 864 | 2019-09-08 | Monthly |  | 4044.8667 | 4044.8667 | 4044.8667
0 | 0 | 0 | 0 | 0 | 2062 | [8 empty] | 404642 |  | 145049 | 8 | OPR2-URSC-1405-2-C-001-2017 | مكتب ومعامل الاستشارات الهندسيه | 864 | Rowad | Amadid Substataion-0051 | APPROVED | 152700.3805 | EGP | 2017-10-10 | Mohamed Mahmoud Ahmed mahmoud kamaly, Mr. | 3 | ظبط جودةِ-Opening QTY | 6183 | 86800 |  | RATE | Concrete lab equipment Soil/Earth lab equipment | 6 | 6700 | 40200 | 40200 | Tamey El-amdeed Substation | SP-12 | Subcontractor | 2019-02-21 |  | 100 |  | 6 |  | 40200 | 864 | 2019-09-08 | Monthly |  | 40200 | 40200 | 40200
0 | 0 | 0 | 0 | 0 | 2062 | [8 empty] | 199344 |  | 145049 | 8 | OPR2-URSC-1405-2-C-001-2017 | مكتب ومعامل الاستشارات الهندسيه | 864 | Rowad | Amadid Substataion-0051 | APPROVED | 152700.3805 | EGP | 2017-10-10 | Mohamed Mahmoud Ahmed mahmoud kamaly, Mr. | 1 | ظبط جودة | 6183 | 23000.3805 |  | RATE | Laboratory civil engineer | 1 | 8300 | 8300 | 8300 | Tamey El-amdeed Substation | SP-12 | Subcontractor | 2017-10-10 |  | 1316.57 |  | 13.1657 |  | 109275.6005 | 864 | 2019-09-08 | Monthly |  | 109275.6005 | 109275.6005 | 109275.6005
0 | 0 | 0 | 0 | 0 | 2062 | [8 empty] | 199347 |  | 145049 | 8 | OPR2-URSC-1405-2-C-001-2017 | مكتب ومعامل الاستشارات الهندسيه | 864 | Rowad | Amadid Substataion-0051 | APPROVED | 152700.3805 | EGP | 2017-10-10 | Mohamed Mahmoud Ahmed mahmoud kamaly, Mr. | 1 | ظبط جودة | 6183 | 23000.3805 |  | RATE | Ove time for Laboratory civil engineer | 0.0001 | 45 | 0.0045 | 0.0045 | Tamey El-amdeed Substation | SP-12 | Subcontractor | 2017-10-10 |  | 265000000 |  | 265 |  | 11925 | 864 | 2019-09-08 | Monthly |  | 11925 | 11925 | 11925
0 | 0 | 0 | 0 | 0 | 2062 | [8 empty] | 230939 |  | 145049 | 8 | OPR2-URSC-1405-2-C-001-2017 | مكتب ومعامل الاستشارات الهندسيه | 864 | Rowad | Amadid Substataion-0051 | APPROVED | 152700.3805 | EGP | 2017-10-10 | Mohamed Mahmoud Ahmed mahmoud kamaly, Mr. | 1 | ظبط جودة | 6183 | 23000.3805 |  | RATE | Chemical analysis (Chlorides or Sulfates) | 0.0001 | 300 | 0.03 | 0.03 | Tamey El-amdeed Substation | SP-12 | Subcontractor | 2017-10-10 |  | 6000000 |  | 6 |  | 1800 | 864 | 2019-09-08 | Monthly |  | 1800 | 1800 | 1800
0 | 0 | 0 | 0 | 0 | 2062 | [8 empty] | 199345 |  | 145049 | 8 | OPR2-URSC-1405-2-C-001-2017 | مكتب ومعامل الاستشارات الهندسيه | 864 | Rowad | Amadid Substataion-0051 | APPROVED | 152700.3805 | EGP | 2017-10-10 | Mohamed Mahmoud Ahmed mahmoud kamaly, Mr. | 1 | ظبط جودة | 6183 | 23000.3805 |  | RATE | Technician | 2 | 4000 | 8000 | 8000 | Tamey El-amdeed Substation | SP-12 | Subcontractor | 2017-10-10 |  | 1423.25 |  | 28.465 |  | 113860 | 864 | 2019-09-08 | Monthly |  | 113860 | 113860 | 113860
0 | 0 | 0 | 0 | 0 | 2062 | [8 empty] | 443198 |  | 145049 | 8 | OPR2-URSC-1405-2-C-001-2017 | مكتب ومعامل الاستشارات الهندسيه | 864 | Rowad | Amadid Substataion-0051 | APPROVED | 152700.3805 | EGP | 2017-10-10 | Mohamed Mahmoud Ahmed mahmoud kamaly, Mr. | 4 | ظبط جودةِ-Opening QTY | 6183 | 10000 |  | RATE | Plate Bearing test on soil (Transportation and Machinery reaction required) | 10 | 1000 | 10000 | 10000 | Tamey El-amdeed Substation | SP-12 | Subcontractor | 2019-04-30 |  | 70 |  | 7 |  | 7000 | 864 | 2019-09-08 | Monthly |  | 7000 | 7000 | 7000
0 | 0 | 0 | 0 | 0 | 2062 | [8 empty] | 228165 |  | 145049 | 8 | OPR2-URSC-1405-2-C-001-2017 | مكتب ومعامل الاستشارات الهندسيه | 864 | Rowad | Amadid Substataion-0051 | APPROVED | 152700.3805 | EGP | 2017-10-10 | Mohamed Mahmoud Ahmed mahmoud kamaly, Mr. | 1 | ظبط جودة | 6183 | 23000.3805 |  | RATE | Specific gravity fine aggregates ASTM C 128 | 0.0001 | 100 | 0.01 | 0.01 | Tamey El-amdeed Substation | SP-12 | Subcontractor | 2017-10-10 |  | 4000000 |  | 4 |  | 400 | 864 | 2019-09-08 | Monthly |  | 400 | 400 | 400
0 | 0 | 0 | 0 | 0 | 2062 | [8 empty] | 228168 |  | 145049 | 8 | OPR2-URSC-1405-2-C-001-2017 | مكتب ومعامل الاستشارات الهندسيه | 864 | Rowad | Amadid Substataion-0051 | APPROVED | 152700.3805 | EGP | 2017-10-10 | Mohamed Mahmoud Ahmed mahmoud kamaly, Mr. | 1 | ظبط جودة | 6183 | 23000.3805 |  | RATE | Liquid Limit & Plastic Index ASTM D 4318 | 0.0001 | 140 | 0.014 | 0.014 | Tamey El-amdeed Substation | SP-12 | Subcontractor | 2017-10-10 |  | 5000000 |  | 5 |  | 700 | 864 | 2019-09-08 | Monthly |  | 700 | 700 | 700
0 | 0 | 0 | 0 | 0 | 2062 | [8 empty] | 475644 |  | 145049 | 8 | OPR2-URSC-1405-2-C-001-2017 | مكتب ومعامل الاستشارات الهندسيه | 864 | Rowad | Amadid Substataion-0051 | APPROVED | 152700.3805 | EGP | 2017-10-10 | Mohamed Mahmoud Ahmed mahmoud kamaly, Mr. | 5 | ظبط جودةِ-Opening QTY | 6183 | 12000 |  | RATE | Technician | 3 | 4000 | 12000 | 12000 | Tamey El-amdeed Substation | SP-12 | Subcontractor | 2019-07-17 |  | 52.13 |  | 1.564 |  | 6256 | 864 | 2019-09-08 | Monthly |  | 6256 | 6256 | 6256
0 | 0 | 0 | 0 | 0 | 2062 | [8 empty] | 404643 |  | 145049 | 8 | OPR2-URSC-1405-2-C-001-2017 | مكتب ومعامل الاستشارات الهندسيه | 864 | Rowad | Amadid Substataion-0051 | APPROVED | 152700.3805 | EGP | 2017-10-10 | Mohamed Mahmoud Ahmed mahmoud kamaly, Mr. | 3 | ظبط جودةِ-Opening QTY | 6183 | 86800 |  | RATE | Ove time for Technician | 300 | 20 | 6000 | 6000 | Tamey El-amdeed Substation | SP-12 | Subcontractor | 2019-02-21 |  | 100 |  | 300 |  | 6000 | 864 | 2019-09-08 | Hour |  | 6000 | 6000 | 6000
0 | 0 | 0 | 0 | 0 | 2062 | [8 empty] | 476986 |  | 145049 | 8 | OPR2-URSC-1405-2-C-001-2017 | مكتب ومعامل الاستشارات الهندسيه | 864 | Rowad | Amadid Substataion-0051 | APPROVED | 152700.3805 | EGP | 2017-10-10 | Mohamed Mahmoud Ahmed mahmoud kamaly, Mr. | 6 | ظبط جودةِ-Opening QTY | 6183 | 13400 |  | RATE | Concrete lab equipment Soil/Earth lab equipment | 2 | 6700 | 13400 | 13400 | Tamey El-amdeed Substation | SP-12 | Subcontractor | 2019-07-21 |  | 3.75 |  | 0.075 |  | 502.5 | 864 | 2019-09-08 | Monthly |  | 502.5 | 502.5 | 502.5
0 | 0 | 0 | 0 | 0 | 2062 | [8 empty] | 199379 |  | 145049 | 8 | OPR2-URSC-1405-2-C-001-2017 | مكتب ومعامل الاستشارات الهندسيه | 864 | Rowad | Amadid Substataion-0051 | APPROVED | 152700.3805 | EGP | 2017-10-10 | Mohamed Mahmoud Ahmed mahmoud kamaly, Mr. | 1 | ظبط جودة | 6183 | 23000.3805 |  | RATE | Ove time for Technician | 0.0001 | 20 | 0.002 | 0.002 | Tamey El-amdeed Substation | SP-12 | Subcontractor | 2017-10-10 |  | 1196500000 |  | 1196.5 |  | 23930 | 864 | 2019-09-08 | Monthly |  | 23930 | 23930 | 23930
0 | 0 | 0 | 0 | 0 | 2062 | [8 empty] | 293554 |  | 145049 | 8 | OPR2-URSC-1405-2-C-001-2017 | مكتب ومعامل الاستشارات الهندسيه | 864 | Rowad | Amadid Substataion-0051 | APPROVED | 152700.3805 | EGP | 2017-10-10 | Mohamed Mahmoud Ahmed mahmoud kamaly, Mr. | 1 | ظبط جودة | 6183 | 23000.3805 |  | RATE | Potential reactivity ASTM C 289 | 0.0001 | 350 | 0.035 | 0.035 | Tamey El-amdeed Substation | SP-12 | Subcontractor | 2017-10-10 |  | 1000000 |  | 1 |  | 350 | 864 | 2019-09-08 | Monthly |  | 350 | 350 | 350
0 | 0 | 0 | 0 | 0 | 2062 | [8 empty] | 228170 |  | 145049 | 8 | OPR2-URSC-1405-2-C-001-2017 | مكتب ومعامل الاستشارات الهندسيه | 864 | Rowad | Amadid Substataion-0051 | APPROVED | 152700.3805 | EGP | 2017-10-10 | Mohamed Mahmoud Ahmed mahmoud kamaly, Mr. | 1 | ظبط جودة | 6183 | 23000.3805 |  | RATE | Chemical analysis of Steel Bar | 0.0001 | 450 | 0.045 | 0.045 | Tamey El-amdeed Substation | SP-12 | Subcontractor | 2017-10-10 |  | 5000000 |  | 5 |  | 2250 | 864 | 2019-09-08 | Monthly |  | 2250 | 2250 | 2250
0 | 0 | 0 | 0 | 0 | 2062 | [8 empty] | 228163 |  | 145049 | 8 | OPR2-URSC-1405-2-C-001-2017 | مكتب ومعامل الاستشارات الهندسيه | 864 | Rowad | Amadid Substataion-0051 | APPROVED | 152700.3805 | EGP | 2017-10-10 | Mohamed Mahmoud Ahmed mahmoud kamaly, Mr. | 1 | ظبط جودة | 6183 | 23000.3805 |  | RATE | Chemical analysis (Chloride or Sulfate) | 0.0001 | 300 | 0.03 | 0.03 | Tamey El-amdeed Substation | SP-12 | Subcontractor | 2017-10-10 |  | 8000000 |  | 8 |  | 2400 | 864 | 2019-09-08 | Monthly |  | 2400 | 2400 | 2400
0 | 0 | 0 | 0 | 0 | 2062 | [8 empty] | 250971 |  | 145049 | 8 | OPR2-URSC-1405-2-C-001-2017 | مكتب ومعامل الاستشارات الهندسيه | 864 | Rowad | Amadid Substataion-0051 | APPROVED | 152700.3805 | EGP | 2017-10-10 | Mohamed Mahmoud Ahmed mahmoud kamaly, Mr. | 2 | ظبط جودةِ-Add.001 | 6183 | 7500 |  | RATE | اختبار نسبة الرطوبة لعينة التربة بتاريخ 06/12/2017 | 30 | 100 | 3000 | 3000 | Tamey El-amdeed Substation | SP-12 | Subcontractor | 2017-10-10 |  | 10 |  | 3.001 |  | 300.1 | 864 | 2019-09-08 | PCS |  | 300.1 | 300.1 | 300.1
0 | 0 | 0 | 0 | 0 | 2062 | [8 empty] | 293553 |  | 145049 | 8 | OPR2-URSC-1405-2-C-001-2017 | مكتب ومعامل الاستشارات الهندسيه | 864 | Rowad | Amadid Substataion-0051 | APPROVED | 152700.3805 | EGP | 2017-10-10 | Mohamed Mahmoud Ahmed mahmoud kamaly, Mr. | 1 | ظبط جودة | 6183 | 23000.3805 |  | RATE | Resistance to abrasion using los Anglos machine ASTM C 131 | 0.0001 | 250 | 0.025 | 0.025 | Tamey El-amdeed Substation | SP-12 | Subcontractor | 2017-10-10 |  | 2000000 |  | 2 |  | 500 | 864 | 2019-09-08 | Monthly |  | 500 | 500 | 500
0 | 0 | 0 | 0 | 0 | 2062 | [8 empty] | 199346 |  | 145049 | 8 | OPR2-URSC-1405-2-C-001-2017 | مكتب ومعامل الاستشارات الهندسيه | 864 | Rowad | Amadid Substataion-0051 | APPROVED | 152700.3805 | EGP | 2017-10-10 | Mohamed Mahmoud Ahmed mahmoud kamaly, Mr. | 1 | ظبط جودة | 6183 | 23000.3805 |  | RATE | Concrete lab equipment Soil/Earth lab equipment | 1 | 6700 | 6700 | 6700 | Tamey El-amdeed Substation | SP-12 | Subcontractor | 2017-10-10 |  | 1316.6 |  | 13.166 |  | 88212.2 | 864 | 2019-09-08 | Monthly |  | 88212.2 | 88212.2 | 88212.2
0 | 0 | 0 | 0 | 0 | 2062 | [8 empty] | 228167 |  | 145049 | 8 | OPR2-URSC-1405-2-C-001-2017 | مكتب ومعامل الاستشارات الهندسيه | 864 | Rowad | Amadid Substataion-0051 | APPROVED | 152700.3805 | EGP | 2017-10-10 | Mohamed Mahmoud Ahmed mahmoud kamaly, Mr. | 1 | ظبط جودة | 6183 | 23000.3805 |  | RATE | Plate Bearing test on soil (Transportation and Machinery reaction required) | 0.0001 | 1000 | 0.1 | 0.1 | Tamey El-amdeed Substation | SP-12 | Subcontractor | 2017-10-10 |  | 15000000 |  | 15 |  | 15000 | 864 | 2019-09-08 | Monthly |  | 15000 | 15000 | 15000
0 | 0 | 0 | 0 | 0 | 2062 | [8 empty] | 228164 |  | 145049 | 8 | OPR2-URSC-1405-2-C-001-2017 | مكتب ومعامل الاستشارات الهندسيه | 864 | Rowad | Amadid Substataion-0051 | APPROVED | 152700.3805 | EGP | 2017-10-10 | Mohamed Mahmoud Ahmed mahmoud kamaly, Mr. | 1 | ظبط جودة | 6183 | 23000.3805 |  | RATE | Organic impurities in fine aggregate ASTM C 40 | 0.0001 | 100 | 0.01 | 0.01 | Tamey El-amdeed Substation | SP-12 | Subcontractor | 2017-10-10 |  | 5000000 |  | 5 |  | 500 | 864 | 2019-09-08 | Monthly |  | 500 | 500 | 500
0 | 0 | 0 | 0 | 0 | 14029 | [8 empty] | 436215 |  | 171570 | 3 | TPD- URSC-1405-3-C-016-2018 | الاهرام للمقاولات والتجارة (ميلاد عبد ال | 1257 | Rowad | Amadid Substataion-0051 | APPROVED | 820130 | EGP | 2018-09-27 | Omnia Nashaat Eldeeb, Ms. | 3 | ملحق عقد رقم (2) لإضافة بنود أعمال جديدة | 6183 | 444250 |  | RATE | توريد و تركيب هاندريل حسب الرسم المعتمد من مواسير 2" لزوم الخزان مدهون ايبوكسي | 95 | 1050 | 99750 | 99750 | Tamey El-amdeed Substation | 050100 | Subcontractor | 2019-04-14 |  | 60.97 |  | 57.92 |  | 60816 | 1257 | 2020-12-21 | Meter |  | 60816 | 60816 | 60816
0 | 0 | 0 | 0 | 0 | 14029 | [8 empty] | 378432 |  | 171570 | 3 | TPD- URSC-1405-3-C-016-2018 | الاهرام للمقاولات والتجارة (ميلاد عبد ال | 1257 | Rowad | Amadid Substataion-0051 | APPROVED | 820130 | EGP | 2018-09-27 | Omnia Nashaat Eldeeb, Ms. | 2 | ملحق عقد رقم (1) لإضافة بنود أعمال جديدة | 6183 | 30580 |  | RATE | Supply And Apply Plate 200*200*20 | 30 | 260 | 7800 | 7800 | Tamey El-amdeed Substation | 050200 | Subcontractor | 2018-12-25 |  | 56.67 |  | 17 |  | 4420 | 1257 | 2020-12-21 | Each |  | 4420 | 4420 | 4420
0 | 0 | 0 | 0 | 0 | 7840 | [8 empty] | 404638 |  | 156359 | 1 | TPD-URSC-1405-3-C-005-2018 | الاهرام للمقاولات والتجارة (ميلاد عبد ال | 1257 | Rowad | Amadid Substataion-0051 | APPROVED | 2660378.47 | EGP | 2018-03-15 | Sally Gamal Mohamed Abd El Khalek, Mrs. | 2 | توريد وتركيب مشايات معدنية-Opening Qty | 6183 | 498750 |  | RATE | Supply Chequer Plate 6 mm Thickness for trenches with width more than 1 meter , The chequer plate width to be more than 0.5 m , Stiffen with frames of Steel angel not less than 40x40x4 mm provided with two steel handles. | 375 | 1330 | 498750 | 498750 | Tamey El-amdeed Substation | 050204 | Subcontractor | 2019-02-21 |  | 0 |  | 3e-09 |  | 3.99e-06 | 1257 | 2019-12-08 | Square Meter |  | 3.99e-06 | 3.99e-06 | 3.99e-06
0 | 0 | 0 | 0 | 0 | 14029 | [8 empty] | 495440 |  | 171570 | 3 | TPD- URSC-1405-3-C-016-2018 | الاهرام للمقاولات والتجارة (ميلاد عبد ال | 1257 | Rowad | Amadid Substataion-0051 | APPROVED | 820130 | EGP | 2018-09-27 | Omnia Nashaat Eldeeb, Ms. | 4 | Opening QTY | 6183 | 172500 |  | RATE | توريد و تركيب بلتات 14*14*6مم | 150 | 100 | 15000 | 15000 | Tamey El-amdeed Substation | 050100 | Subcontractor | 2019-08-19 |  | 10 |  | 15 |  | 1500 | 1257 | 2020-12-21 | Each |  | 1500 | 1500 | 1500
0 | 0 | 0 | 0 | 0 | 14029 | [8 empty] | 378430 |  | 171570 | 3 | TPD- URSC-1405-3-C-016-2018 | الاهرام للمقاولات والتجارة (ميلاد عبد ال | 1257 | Rowad | Amadid Substataion-0051 | APPROVED | 820130 | EGP | 2018-09-27 | Omnia Nashaat Eldeeb, Ms. | 2 | ملحق عقد رقم (1) لإضافة بنود أعمال جديدة | 6183 | 30580 |  | RATE | Supply And Apply Channel UPN 120 | 32 | 450 | 14400 | 14400 | Tamey El-amdeed Substation | 050200 | Subcontractor | 2018-12-25 |  | 100 |  | 32 |  | 14400 | 1257 | 2020-12-21 | Meter |  | 14400 | 14400 | 14400
0 | 0 | 0 | 0 | 0 | 14029 | [8 empty] | 495439 |  | 171570 | 3 | TPD- URSC-1405-3-C-016-2018 | الاهرام للمقاولات والتجارة (ميلاد عبد ال | 1257 | Rowad | Amadid Substataion-0051 | APPROVED | 820130 | EGP | 2018-09-27 | Omnia Nashaat Eldeeb, Ms. | 4 | Opening QTY | 6183 | 172500 |  | RATE | توريد و تركيب زوايا L 80*80*8 مجلفن او مدهون ايبوكسي | 300 | 300 | 90000 | 90000 | Tamey El-amdeed Substation | 050100 | Subcontractor | 2019-08-19 |  | 47.43 |  | 142.29 |  | 42687 | 1257 | 2020-12-21 | Meter |  | 42687 | 42687 | 42687
0 | 0 | 0 | 0 | 0 | 14029 | [8 empty] | 436229 |  | 171570 | 3 | TPD- URSC-1405-3-C-016-2018 | الاهرام للمقاولات والتجارة (ميلاد عبد ال | 1257 | Rowad | Amadid Substataion-0051 | APPROVED | 820130 | EGP | 2018-09-27 | Omnia Nashaat Eldeeb, Ms. | 3 | ملحق عقد رقم (2) لإضافة بنود أعمال جديدة | 6183 | 444250 |  | RATE | توريد و تركيب مسمار اكمن 18مم | 250 | 75 | 18750 | 18750 | Tamey El-amdeed Substation | 050100 | Subcontractor | 2019-04-14 |  | 0 |  | 0 |  | 0 | 1257 | 2020-12-21 | Each |  | 0 | 0 | 0
0 | 0 | 0 | 0 | 0 | 7839 | [8 empty] | 263716 |  | 156358 | 0 | TPD-URSC-1405-3-C-006-2018 | الاهرام للمقاولات والتجارة (ميلاد عبد ال | 1257 | Rowad | Amadid Substataion-0051 | APPROVED | 1021000 | EGP | 2018-03-15 | Sally Gamal Mohamed Abd El Khalek, Mrs. | 1 | توريد وتركيب اعمال معدنية | 6183 | 1021000 |  | RATE | Supply and Install Runway Crane Beam for 220KV Building as per approved drawings :- | 16.4 | 25000 | 410000 | 410000 | Tamey El-amdeed Substation | 050207 | Subcontractor | 2018-03-15 |  | 94.15 |  | 15.44 |  | 386000 | 1257 | 2020-12-21 | Ton |  | 386000 | 386000 | 386000
0 | 0 | 0 | 0 | 0 | 14029 | [8 empty] | 378429 |  | 171570 | 3 | TPD- URSC-1405-3-C-016-2018 | الاهرام للمقاولات والتجارة (ميلاد عبد ال | 1257 | Rowad | Amadid Substataion-0051 | APPROVED | 820130 | EGP | 2018-09-27 | Omnia Nashaat Eldeeb, Ms. | 2 | ملحق عقد رقم (1) لإضافة بنود أعمال جديدة | 6183 | 30580 |  | RATE | Supply And Apply Angle L 50*50*5 | 28 | 160 | 4480 | 4480 | Tamey El-amdeed Substation | 050200 | Subcontractor | 2018-12-25 |  | 88.82 |  | 24.87 |  | 3979.2 | 1257 | 2020-12-21 | Meter |  | 3979.2 | 3979.2 | 3979.2
0 | 0 | 0 | 0 | 0 | 13485 | [8 empty] | 341072 |  | 170374 | 1 | TPD- URSC-1405-3-C-014-2018 | الاهرام للمقاولات والتجارة (ميلاد عبد ال | 1257 | Rowad | Amadid Substataion-0051 | APPROVED | 355210 | EGP | 2018-09-18 | Omnia Nashaat Eldeeb, Ms. | 1 | عقد توريد وتركيب اعمال ابواب خشبية | 6183 | 287710 |  | RATE | Supply and Install Entrance steel gate width 6 m , Height 2.5 m , with personal gate 1.5 m All gates should be painted with 2 coats of primer and 3 coats of washable oil paint of an approved quality and color. | 1 | 37000 | 37000 | 37000 | Tamey El-amdeed Substation | 050201 | Subcontractor | 2018-09-18 |  | 100 |  | 1 |  | 37000 | 1257 | 2020-12-21 | Each |  | 37000 | 37000 | 37000
0 | 0 | 0 | 0 | 0 | 7840 | [8 empty] | 263727 |  | 156359 | 1 | TPD-URSC-1405-3-C-005-2018 | الاهرام للمقاولات والتجارة (ميلاد عبد ال | 1257 | Rowad | Amadid Substataion-0051 | APPROVED | 2660378.47 | EGP | 2018-03-15 | Sally Gamal Mohamed Abd El Khalek, Mrs. | 1 | توريد وتركيب مشايات معدنية | 6183 | 2161628.47 |  | RATE | Supply and Install Galvanized Steel Grating with the following specification :- | 1053.77 | 1752.6695 | 1846910.57 | 1846910.57 | Tamey El-amdeed Substation | 050201 | Subcontractor | 2018-03-15 |  | 100 |  | 1053.77 |  | 1846910.57 | 1257 | 2019-12-08 | Square Meter |  | 1846910.57 | 1846910.57 | 1846910.57
0 | 0 | 0 | 0 | 0 | 14029 | [8 empty] | 344848 |  | 171570 | 3 | TPD- URSC-1405-3-C-016-2018 | الاهرام للمقاولات والتجارة (ميلاد عبد ال | 1257 | Rowad | Amadid Substataion-0051 | APPROVED | 820130 | EGP | 2018-09-27 | Omnia Nashaat Eldeeb, Ms. | 1 | عقد توريد وتركيب اعمال معدنية | 6183 | 172800 |  | RATE | Supply & Install Hot – Dip Galvanized Fan Support For 220 GIS as per approved design. Steel Grade St.37 , Bolts Grade 8.8 | 8 | 8100 | 64800 | 64800 | Tamey El-amdeed Substation | 050100 | Subcontractor | 2018-09-27 |  | 100 |  | 8 |  | 64800 | 1257 | 2020-12-21 | Each |  | 64800 | 64800 | 64800
0 | 0 | 0 | 0 | 0 | 13485 | [8 empty] | 537147 |  | 170374 | 1 | TPD- URSC-1405-3-C-014-2018 | الاهرام للمقاولات والتجارة (ميلاد عبد ال | 1257 | Rowad | Amadid Substataion-0051 | APPROVED | 355210 | EGP | 2018-09-18 | Omnia Nashaat Eldeeb, Ms. | 2 | Opening QTy No.001 | 6183 | 67500 |  | RATE | Supply and install White Metal Handrails , shall be anti-corrosion material with steel pipe 3”. approved design drawing and shop drawing | 5 | 1600 | 8000 | 8000 | Tamey El-amdeed Substation | 050201 | Subcontractor | 2019-11-17 |  | 18.8 |  | 0.94 |  | 1504 | 1257 | 2020-12-21 | Meter |  | 1504 | 1504 | 1504
0 | 0 | 0 | 0 | 0 | 14029 | [8 empty] | 436194 |  | 171570 | 3 | TPD- URSC-1405-3-C-016-2018 | الاهرام للمقاولات والتجارة (ميلاد عبد ال | 1257 | Rowad | Amadid Substataion-0051 | APPROVED | 820130 | EGP | 2018-09-27 | Omnia Nashaat Eldeeb, Ms. | 3 | ملحق عقد رقم (2) لإضافة بنود أعمال جديدة | 6183 | 444250 |  | RATE | توريد و تركيب كمرات HEA400 مجلفن | 4.5 | 36000 | 162000 | 162000 | Tamey El-amdeed Substation | 050100 | Subcontractor | 2019-04-14 |  | 86.67 |  | 3.9 |  | 140400 | 1257 | 2020-12-21 | Ton |  | 140400 | 140400 | 140400
0 | 0 | 0 | 0 | 0 | 14029 | [8 empty] | 436218 |  | 171570 | 3 | TPD- URSC-1405-3-C-016-2018 | الاهرام للمقاولات والتجارة (ميلاد عبد ال | 1257 | Rowad | Amadid Substataion-0051 | APPROVED | 820130 | EGP | 2018-09-27 | Omnia Nashaat Eldeeb, Ms. | 3 | ملحق عقد رقم (2) لإضافة بنود أعمال جديدة | 6183 | 444250 |  | RATE | توريد و تركيب زوايا L 80*80*8 مجلفن او مدهون ايبوكسي | 50 | 300 | 15000 | 15000 | Tamey El-amdeed Substation | 050100 | Subcontractor | 2019-04-14 |  | 100 |  | 50 |  | 15000 | 1257 | 2020-12-21 | Meter |  | 15000 | 15000 | 15000
0 | 0 | 0 | 0 | 0 | 14029 | [8 empty] | 495438 |  | 171570 | 3 | TPD- URSC-1405-3-C-016-2018 | الاهرام للمقاولات والتجارة (ميلاد عبد ال | 1257 | Rowad | Amadid Substataion-0051 | APPROVED | 820130 | EGP | 2018-09-27 | Omnia Nashaat Eldeeb, Ms. | 4 | Opening QTY | 6183 | 172500 |  | RATE | Supply And Apply Channel UPN 120 | 150 | 450 | 67500 | 67500 | Tamey El-amdeed Substation | 050100 | Subcontractor | 2019-08-19 |  | 32.32 |  | 48.48 |  | 21816 | 1257 | 2020-12-21 | Meter |  | 21816 | 21816 | 21816
0 | 0 | 0 | 0 | 0 | 7839 | [8 empty] | 263715 |  | 156358 | 0 | TPD-URSC-1405-3-C-006-2018 | الاهرام للمقاولات والتجارة (ميلاد عبد ال | 1257 | Rowad | Amadid Substataion-0051 | APPROVED | 1021000 | EGP | 2018-03-15 | Sally Gamal Mohamed Abd El Khalek, Mrs. | 1 | توريد وتركيب اعمال معدنية | 6183 | 1021000 |  | RATE | upply and Install Runway Crane Beam for 500KV Building as per approved drawings :- | 23.5 | 26000 | 611000 | 611000 | Tamey El-amdeed Substation | 050207 | Subcontractor | 2018-03-15 |  | 95.74 |  | 22.5 |  | 585000 | 1257 | 2020-12-21 | Ton |  | 585000 | 585000 | 585000
0 | 0 | 0 | 0 | 0 | 13485 | [8 empty] | 341058 |  | 170374 | 1 | TPD- URSC-1405-3-C-014-2018 | الاهرام للمقاولات والتجارة (ميلاد عبد ال | 1257 | Rowad | Amadid Substataion-0051 | APPROVED | 355210 | EGP | 2018-09-18 | Omnia Nashaat Eldeeb, Ms. | 1 | عقد توريد وتركيب اعمال ابواب خشبية | 6183 | 287710 |  | RATE | Supply and install White Metal Handrails , shall be anti-corrosion material with steel pipe 3”. approved design drawing and shop drawing | 26.1 | 1600 | 41760 | 41760 | Tamey El-amdeed Substation | 050206 | Subcontractor | 2018-09-18 |  | 100 |  | 26.1 |  | 41760 | 1257 | 2020-12-21 | Meter |  | 41760 | 41760 | 41760
0 | 0 | 0 | 0 | 0 | 7840 | [8 empty] | 263728 |  | 156359 | 1 | TPD-URSC-1405-3-C-005-2018 | الاهرام للمقاولات والتجارة (ميلاد عبد ال | 1257 | Rowad | Amadid Substataion-0051 | APPROVED | 2660378.47 | EGP | 2018-03-15 | Sally Gamal Mohamed Abd El Khalek, Mrs. | 1 | توريد وتركيب مشايات معدنية | 6183 | 2161628.47 |  | RATE | Supply Chequer Plate 6 mm Thickness for trenches with width more than 1 meter , The chequer plate width to be more than 0.5 m , Stiffen with frames of Steel angel not less than 40x40x4 mm provided with two steel handles. | 236.63 | 1330 | 314717.9 | 314717.9 | Tamey El-amdeed Substation | 050204 | Subcontractor | 2018-03-15 |  | 73.54 |  | 174.01 |  | 231433.3 | 1257 | 2019-12-08 | Square Meter |  | 231433.3 | 231433.3 | 231433.3
0 | 0 | 0 | 0 | 0 | 13485 | [8 empty] | 537148 |  | 170374 | 1 | TPD- URSC-1405-3-C-014-2018 | الاهرام للمقاولات والتجارة (ميلاد عبد ال | 1257 | Rowad | Amadid Substataion-0051 | APPROVED | 355210 | EGP | 2018-09-18 | Omnia Nashaat Eldeeb, Ms. | 2 | Opening QTy No.001 | 6183 | 67500 |  | RATE | Supply and Install Galvanized Steel ladder as per approved design drawing and shop drawing. | 35 | 1700 | 59500 | 59500 | Tamey El-amdeed Substation | 050201 | Subcontractor | 2019-11-17 |  | 76.86 |  | 26.9 |  | 45730 | 1257 | 2020-12-21 | Meter |  | 45730 | 45730 | 45730
0 | 0 | 0 | 0 | 0 | 14029 | [8 empty] | 436217 |  | 171570 | 3 | TPD- URSC-1405-3-C-016-2018 | الاهرام للمقاولات والتجارة (ميلاد عبد ال | 1257 | Rowad | Amadid Substataion-0051 | APPROVED | 820130 | EGP | 2018-09-27 | Omnia Nashaat Eldeeb, Ms. | 3 | ملحق عقد رقم (2) لإضافة بنود أعمال جديدة | 6183 | 444250 |  | RATE | توريد و تركيب زوايا L 60*60*6 مجلفن او مدهون ايبوكسي | 5 | 250 | 1250 | 1250 | Tamey El-amdeed Substation | 050100 | Subcontractor | 2019-04-14 |  | 0 |  | 0 |  | 0 | 1257 | 2020-12-21 | Meter |  | 0 | 0 | 0
0 | 0 | 0 | 0 | 0 | 13485 | [8 empty] | 341071 |  | 170374 | 1 | TPD- URSC-1405-3-C-014-2018 | الاهرام للمقاولات والتجارة (ميلاد عبد ال | 1257 | Rowad | Amadid Substataion-0051 | APPROVED | 355210 | EGP | 2018-09-18 | Omnia Nashaat Eldeeb, Ms. | 1 | عقد توريد وتركيب اعمال ابواب خشبية | 6183 | 287710 |  | RATE | Supply and Install Entrance steel gate width 8 m , Height 2.5 m. All gates should be painted with 2 coats of primer and 3 coats of washable oil paint of an approved quality and color. | 1 | 50000 | 50000 | 50000 | Tamey El-amdeed Substation | 050201 | Subcontractor | 2018-09-18 |  | 100 |  | 1 |  | 50000 | 1257 | 2020-12-21 | Each |  | 50000 | 50000 | 50000
0 | 0 | 0 | 0 | 0 | 14029 | [8 empty] | 436220 |  | 171570 | 3 | TPD- URSC-1405-3-C-016-2018 | الاهرام للمقاولات والتجارة (ميلاد عبد ال | 1257 | Rowad | Amadid Substataion-0051 | APPROVED | 820130 | EGP | 2018-09-27 | Omnia Nashaat Eldeeb, Ms. | 3 | ملحق عقد رقم (2) لإضافة بنود أعمال جديدة | 6183 | 444250 |  | RATE | توريد و تركيب مسمار أكمن 12مم | 350 | 45 | 15750 | 15750 | Tamey El-amdeed Substation | 050100 | Subcontractor | 2019-04-14 |  | 83.43 |  | 292 |  | 13140 | 1257 | 2020-12-21 | Each |  | 13140 | 13140 | 13140
0 | 0 | 0 | 0 | 0 | 13485 | [8 empty] | 341070 |  | 170374 | 1 | TPD- URSC-1405-3-C-014-2018 | الاهرام للمقاولات والتجارة (ميلاد عبد ال | 1257 | Rowad | Amadid Substataion-0051 | APPROVED | 355210 | EGP | 2018-09-18 | Omnia Nashaat Eldeeb, Ms. | 1 | عقد توريد وتركيب اعمال ابواب خشبية | 6183 | 287710 |  | RATE | Supply and Install Galvanized Steel ladder as per approved design drawing and shop drawing. | 27 | 1700 | 45900 | 45900 | Tamey El-amdeed Substation | 050205 | Subcontractor | 2018-09-18 |  | 100 |  | 27 |  | 45900 | 1257 | 2020-12-21 | Meter |  | 45900 | 45900 | 45900
0 | 0 | 0 | 0 | 0 | 14029 | [8 empty] | 378431 |  | 171570 | 3 | TPD- URSC-1405-3-C-016-2018 | الاهرام للمقاولات والتجارة (ميلاد عبد ال | 1257 | Rowad | Amadid Substataion-0051 | APPROVED | 820130 | EGP | 2018-09-27 | Omnia Nashaat Eldeeb, Ms. | 2 | ملحق عقد رقم (1) لإضافة بنود أعمال جديدة | 6183 | 30580 |  | RATE | Supply And Apply Anchor Bolts M16 | 60 | 65 | 3900 | 3900 | Tamey El-amdeed Substation | 050200 | Subcontractor | 2018-12-25 |  | 93.33 |  | 56 |  | 3640 | 1257 | 2020-12-21 | Each |  | 3640 | 3640 | 3640
0 | 0 | 0 | 0 | 0 | 14029 | [8 empty] | 436228 |  | 171570 | 3 | TPD- URSC-1405-3-C-016-2018 | الاهرام للمقاولات والتجارة (ميلاد عبد ال | 1257 | Rowad | Amadid Substataion-0051 | APPROVED | 820130 | EGP | 2018-09-27 | Omnia Nashaat Eldeeb, Ms. | 3 | ملحق عقد رقم (2) لإضافة بنود أعمال جديدة | 6183 | 444250 |  | RATE | توريد و تركيب مسمار ربط 15مم | 200 | 40 | 8000 | 8000 | Tamey El-amdeed Substation | 050100 | Subcontractor | 2019-04-14 |  | 54 |  | 108 |  | 4320 | 1257 | 2020-12-21 | Each |  | 4320 | 4320 | 4320
0 | 0 | 0 | 0 | 0 | 14029 | [8 empty] | 436230 |  | 171570 | 3 | TPD- URSC-1405-3-C-016-2018 | الاهرام للمقاولات والتجارة (ميلاد عبد ال | 1257 | Rowad | Amadid Substataion-0051 | APPROVED | 820130 | EGP | 2018-09-27 | Omnia Nashaat Eldeeb, Ms. | 3 | ملحق عقد رقم (2) لإضافة بنود أعمال جديدة | 6183 | 444250 |  | RATE | توريد و تركيب مسمار اكمن 25مم | 250 | 95 | 23750 | 23750 | Tamey El-amdeed Substation | 050100 | Subcontractor | 2019-04-14 |  | 0 |  | 0 |  | 0 | 1257 | 2020-12-21 | Each |  | 0 | 0 | 0
0 | 0 | 0 | 0 | 0 | 14029 | [8 empty] | 344814 |  | 171570 | 3 | TPD- URSC-1405-3-C-016-2018 | الاهرام للمقاولات والتجارة (ميلاد عبد ال | 1257 | Rowad | Amadid Substataion-0051 | APPROVED | 820130 | EGP | 2018-09-27 | Omnia Nashaat Eldeeb, Ms. | 1 | عقد توريد وتركيب اعمال معدنية | 6183 | 172800 |  | RATE | Supply & Install Hot – Dip Galvanized Fan Support For 500 GIS as per approved design. Steel Grade St.37 , Bolts Grade 8.8 | 9 | 12000 | 108000 | 108000 | Tamey El-amdeed Substation | 050100 | Subcontractor | 2018-09-27 |  | 100 |  | 9 |  | 108000 | 1257 | 2020-12-21 | Each |  | 108000 | 108000 | 108000
0 | 0 | 0 | 0 | 0 | 14029 | [8 empty] | 436216 |  | 171570 | 3 | TPD- URSC-1405-3-C-016-2018 | الاهرام للمقاولات والتجارة (ميلاد عبد ال | 1257 | Rowad | Amadid Substataion-0051 | APPROVED | 820130 | EGP | 2018-09-27 | Omnia Nashaat Eldeeb, Ms. | 3 | ملحق عقد رقم (2) لإضافة بنود أعمال جديدة | 6183 | 444250 |  | RATE | توريد و تركيب UPN 60 مجلفن او مدهون ايبوكسي | 20 | 450 | 9000 | 9000 | Tamey El-amdeed Substation | 050100 | Subcontractor | 2019-04-14 |  | 0 |  | 0 |  | 0 | 1257 | 2020-12-21 | Meter |  | 0 | 0 | 0
0 | 0 | 0 | 0 | 0 | 14029 | [8 empty] | 436219 |  | 171570 | 3 | TPD- URSC-1405-3-C-016-2018 | الاهرام للمقاولات والتجارة (ميلاد عبد ال | 1257 | Rowad | Amadid Substataion-0051 | APPROVED | 820130 | EGP | 2018-09-27 | Omnia Nashaat Eldeeb, Ms. | 3 | ملحق عقد رقم (2) لإضافة بنود أعمال جديدة | 6183 | 444250 |  | RATE | توريد و تركيب بلتات 14*14*6مم | 100 | 100 | 10000 | 10000 | Tamey El-amdeed Substation | 050100 | Subcontractor | 2019-04-14 |  | 100 |  | 100 |  | 10000 | 1257 | 2020-12-21 | Each |  | 10000 | 10000 | 10000
0 | 0 | 0 | 0 | 0 | 14029 | [8 empty] | 436214 |  | 171570 | 3 | TPD- URSC-1405-3-C-016-2018 | الاهرام للمقاولات والتجارة (ميلاد عبد ال | 1257 | Rowad | Amadid Substataion-0051 | APPROVED | 820130 | EGP | 2018-09-27 | Omnia Nashaat Eldeeb, Ms. | 3 | ملحق عقد رقم (2) لإضافة بنود أعمال جديدة | 6183 | 444250 |  | RATE | توريد و تركيب حديد قياسات مختلفة لزوم أغطية الغرف و الكابلات حسب الرسومات المعتمدة مدهون وجه واحد برايمر | 3 | 27000 | 81000 | 81000 | Tamey El-amdeed Substation | 050100 | Subcontractor | 2019-04-14 |  | 33.33 |  | 1 |  | 27000 | 1257 | 2020-12-21 | Ton |  | 27000 | 27000 | 27000
0 | 0 | 0 | 0 | 0 | 13485 | [8 empty] | 341069 |  | 170374 | 1 | TPD- URSC-1405-3-C-014-2018 | الاهرام للمقاولات والتجارة (ميلاد عبد ال | 1257 | Rowad | Amadid Substataion-0051 | APPROVED | 355210 | EGP | 2018-09-18 | Omnia Nashaat Eldeeb, Ms. | 1 | عقد توريد وتركيب اعمال ابواب خشبية | 6183 | 287710 |  | RATE | Supply and Install Spiral steel stair as per approved design drawing and shop drawing. | 13.3 | 8500 | 113050 | 113050 | Tamey El-amdeed Substation | 050206 | Subcontractor | 2018-09-18 |  | 41.73 |  | 5.55 |  | 47175 | 1257 | 2020-12-21 | Meter |  | 47175 | 47175 | 47175
0 | 0 | 0 | 0 | 0 | 9142 | [8 empty] | 275623 |  | 159130 | 0 | TPD- URSC-1405-3-C-003-2018 | المصريون للكهرباء والاتصالات | 1266 | Rowad | Amadid Substataion-0051 | APPROVED | 219000 | EGP | 2018-04-23 | Omnia Nashaat Eldeeb, Ms. | 1 | عقد توريد وتركيب اعمال أبواب رولر كهربيه (أعمال كهروميكانيكيه) | 6183 | 219000 |  | RATE | Supply & Install Roller Shutter Doors , Opening Door 4200 x 5100 mm Door Size 4000 x 5000 mm. As per specifications, consultant Approval and approved shop drawing. | 1 | 106000 | 106000 | 106000 | Tamey El-amdeed Substation | 080401 | Subcontractor | 2018-04-23 |  | 100 |  | 1 |  | 106000 | 1266 | 2018-10-13 | Each |  | 106000 | 106000 | 106000
0 | 0 | 0 | 0 | 0 | 9142 | [8 empty] | 275625 |  | 159130 | 0 | TPD- URSC-1405-3-C-003-2018 | المصريون للكهرباء والاتصالات | 1266 | Rowad | Amadid Substataion-0051 | APPROVED | 219000 | EGP | 2018-04-23 | Omnia Nashaat Eldeeb, Ms. | 1 | عقد توريد وتركيب اعمال أبواب رولر كهربيه (أعمال كهروميكانيكيه) | 6183 | 219000 |  | RATE | Supply & Install Roller Shutter Doors , Opening Door 6000 x 3600 mm Door Size 5800 x 3500 mm. As per specifications, consultant Approval and approved shop drawing. | 1 | 113000 | 113000 | 113000 | Tamey El-amdeed Substation | 080401 | Subcontractor | 2018-04-23 |  | 100 |  | 1 |  | 113000 | 1266 | 2018-10-13 | Each |  | 113000 | 113000 | 113000
0 | 0 | 0 | 0 | 0 | 8517 | [8 empty] | 270400 |  | 157420 | 2 | TPD- URSC-1405-3-C-008-2018 | الهدى ميتال دورز | 1174 | Rowad | Amadid Substataion-0051 | APPROVED | 269428.58 | EGP | 2018-04-04 | Omnia Nashaat Eldeeb, Ms. | 1 | عقد توريد وتركيب اعمال ابواب معدنية | 6183 | 233428.58 |  | RATE | Supply and Install Steel Door NFR including Hardware. Type 7 , F002 Door Size 900x2150 mm , Opening Size 1000x2200 mm. | 1 | 7619.05 | 7619.05 | 7619.05 | Tamey El-amdeed Substation | 080101 | Subcontractor | 2018-03-31 |  | 100 |  | 1 |  | 7619.05 | 1174 | 2019-09-29 | Each |  | 7619.05 | 7619.05 | 7619.05
0 | 0 | 0 | 0 | 0 | 8517 | [8 empty] | 270393 |  | 157420 | 2 | TPD- URSC-1405-3-C-008-2018 | الهدى ميتال دورز | 1174 | Rowad | Amadid Substataion-0051 | APPROVED | 269428.58 | EGP | 2018-04-04 | Omnia Nashaat Eldeeb, Ms. | 1 | عقد توريد وتركيب اعمال ابواب معدنية | 6183 | 233428.58 |  | RATE | Supply and Install Steel Door NFR including Hardware. Type 13 , G002 & G003 Door Size 2000x2550 mm , Opening Size 2100x2600 mm with Double Louver 350x300 mm | 2 | 17142.86 | 34285.72 | 34285.72 | Tamey El-amdeed Substation | 080101 | Subcontractor | 2018-03-31 |  | 100 |  | 2 |  | 34285.72 | 1174 | 2019-09-29 | Each |  | 34285.72 | 34285.72 | 34285.72
0 | 0 | 0 | 0 | 0 | 8517 | [8 empty] | 270396 |  | 157420 | 2 | TPD- URSC-1405-3-C-008-2018 | الهدى ميتال دورز | 1174 | Rowad | Amadid Substataion-0051 | APPROVED | 269428.58 | EGP | 2018-04-04 | Omnia Nashaat Eldeeb, Ms. | 1 | عقد توريد وتركيب اعمال ابواب معدنية | 6183 | 233428.58 |  | RATE | Supply and Install Steel Door FR including Hardware , Door Closer. Type 4 , G009 to G011 Door Size 1500x2550 mm , Opening Size 1600x2600 mm | 5 | 14761.9 | 73809.5 | 73809.5 | Tamey El-amdeed Substation | 080101 | Subcontractor | 2018-03-31 |  | 60 |  | 3 |  | 44285.7002 | 1174 | 2019-09-29 | Each |  | 44285.7002 | 44285.7002 | 44285.7002
0 | 0 | 0 | 0 | 0 | 8517 | [8 empty] | 360132 |  | 157420 | 2 | TPD- URSC-1405-3-C-008-2018 | الهدى ميتال دورز | 1174 | Rowad | Amadid Substataion-0051 | APPROVED | 269428.58 | EGP | 2018-04-04 | Omnia Nashaat Eldeeb, Ms. | 2 | ملحق عقد رقم 1 | 6183 | 36000 |  | RATE | Supply & Install NFR Steel Doors With Dimension (2000*2600 mm) Including Hardware Accessories (Hinge, Cylinder & Handle), Electrostatic Paint With Approved RAL Color & All necessary works | 2 | 18000 | 36000 | 36000 | Tamey El-amdeed Substation | 080101 | Subcontractor | 2018-11-06 |  | 100 |  | 2 |  | 36000 | 1174 | 2019-09-29 | Each |  | 36000 | 36000 | 36000
0 | 0 | 0 | 0 | 0 | 8517 | [8 empty] | 270383 |  | 157420 | 2 | TPD- URSC-1405-3-C-008-2018 | الهدى ميتال دورز | 1174 | Rowad | Amadid Substataion-0051 | APPROVED | 269428.58 | EGP | 2018-04-04 | Omnia Nashaat Eldeeb, Ms. | 1 | عقد توريد وتركيب اعمال ابواب معدنية | 6183 | 233428.58 |  | RATE | Supply and Install Steel Door NFR including Hardware. Door Size 900x2150 mm , Opening Size 1000x2200 mm Type 7 for 220KV & 500KV | 4 | 7619.05 | 30476.2 | 30476.2 | Tamey El-amdeed Substation | 080101 | Subcontractor | 2018-03-31 |  | 100 |  | 4 |  | 30476.2 | 1174 | 2019-09-29 | Each |  | 30476.2 | 30476.2 | 30476.2
0 | 0 | 0 | 0 | 0 | 8517 | [8 empty] | 270392 |  | 157420 | 2 | TPD- URSC-1405-3-C-008-2018 | الهدى ميتال دورز | 1174 | Rowad | Amadid Substataion-0051 | APPROVED | 269428.58 | EGP | 2018-04-04 | Omnia Nashaat Eldeeb, Ms. | 1 | عقد توريد وتركيب اعمال ابواب معدنية | 6183 | 233428.58 |  | RATE | Supply and Install Steel Door NFR including Hardware. Type 7 , G001 Door Size 900x2150 mm , Opening Size 1000x2200 mm | 1 | 7619.05 | 7619.05 | 7619.05 | Tamey El-amdeed Substation | 080101 | Subcontractor | 2018-03-31 |  | 100 |  | 1 |  | 7619.05 | 1174 | 2019-09-29 | Each |  | 7619.05 | 7619.05 | 7619.05
0 | 0 | 0 | 0 | 0 | 8517 | [8 empty] | 270399 |  | 157420 | 2 | TPD- URSC-1405-3-C-008-2018 | الهدى ميتال دورز | 1174 | Rowad | Amadid Substataion-0051 | APPROVED | 269428.58 | EGP | 2018-04-04 | Omnia Nashaat Eldeeb, Ms. | 1 | عقد توريد وتركيب اعمال ابواب معدنية | 6183 | 233428.58 |  | RATE | Supply and Install Steel Door FR including Hardware and Door Closer Type 7 , G013 Door Size 900x2150 mm , Opening Size 1000x2200 mm. | 1 | 8571.43 | 8571.43 | 8571.43 | Tamey El-amdeed Substation | 080101 | Subcontractor | 2018-03-31 |  | 100 |  | 1 |  | 8571.43 | 1174 | 2019-09-29 | Each |  | 8571.43 | 8571.43 | 8571.43
0 | 0 | 0 | 0 | 0 | 8517 | [8 empty] | 270395 |  | 157420 | 2 | TPD- URSC-1405-3-C-008-2018 | الهدى ميتال دورز | 1174 | Rowad | Amadid Substataion-0051 | APPROVED | 269428.58 | EGP | 2018-04-04 | Omnia Nashaat Eldeeb, Ms. | 1 | عقد توريد وتركيب اعمال ابواب معدنية | 6183 | 233428.58 |  | RATE | Supply and Install Steel Door FR including Hardware , Door Closer & Panic Lock Type 4 , G008 Door Size 1500x2550 mm , Opening Size 1600x2600 mm | 1 | 18095.24 | 18095.24 | 18095.24 | Tamey El-amdeed Substation | 080101 | Subcontractor | 2018-03-31 |  | 100 |  | 1 |  | 18095.24 | 1174 | 2019-09-29 | Each |  | 18095.24 | 18095.24 | 18095.24
0 | 0 | 0 | 0 | 0 | 8517 | [8 empty] | 270398 |  | 157420 | 2 | TPD- URSC-1405-3-C-008-2018 | الهدى ميتال دورز | 1174 | Rowad | Amadid Substataion-0051 | APPROVED | 269428.58 | EGP | 2018-04-04 | Omnia Nashaat Eldeeb, Ms. | 1 | عقد توريد وتركيب اعمال ابواب معدنية | 6183 | 233428.58 |  | RATE | Supply and Install Steel Door NFR including Hardware. Type 7 , G012 Door Size 900x2150 mm , Opening Size 1000x2200 mm | 1 | 7619.05 | 7619.05 | 7619.05 | Tamey El-amdeed Substation | 080101 | Subcontractor | 2018-03-31 |  | 100 |  | 1 |  | 7619.05 | 1174 | 2019-09-29 | Each |  | 7619.05 | 7619.05 | 7619.05
0 | 0 | 0 | 0 | 0 | 8517 | [8 empty] | 270394 |  | 157420 | 2 | TPD- URSC-1405-3-C-008-2018 | الهدى ميتال دورز | 1174 | Rowad | Amadid Substataion-0051 | APPROVED | 269428.58 | EGP | 2018-04-04 | Omnia Nashaat Eldeeb, Ms. | 1 | عقد توريد وتركيب اعمال ابواب معدنية | 6183 | 233428.58 |  | RATE | Supply and Install Steel Door NFR including Hardware. Type 17 , G005 & G006 Door Size 2100x2550 mm , Opening Size 2200x2600 mm | 2 | 16666.67 | 33333.34 | 33333.34 | Tamey El-amdeed Substation | 080101 | Subcontractor | 2018-03-31 |  | 100 |  | 2 |  | 33333.34 | 1174 | 2019-09-29 | Each |  | 33333.34 | 33333.34 | 33333.34
0 | 0 | 0 | 0 | 0 | 8517 | [8 empty] | 270402 |  | 157420 | 2 | TPD- URSC-1405-3-C-008-2018 | الهدى ميتال دورز | 1174 | Rowad | Amadid Substataion-0051 | APPROVED | 269428.58 | EGP | 2018-04-04 | Omnia Nashaat Eldeeb, Ms. | 1 | عقد توريد وتركيب اعمال ابواب معدنية | 6183 | 233428.58 |  | RATE | Transportation Amount LS | 1 | 4000 | 4000 | 4000 | Tamey El-amdeed Substation | TR-06 | Subcontractor | 2018-03-31 |  | 100 |  | 1 |  | 4000 | 1174 | 2019-09-29 | Each |  | 4000 | 4000 | 4000
0 | 0 | 0 | 0 | 0 | 8517 | [8 empty] | 270401 |  | 157420 | 2 | TPD- URSC-1405-3-C-008-2018 | الهدى ميتال دورز | 1174 | Rowad | Amadid Substataion-0051 | APPROVED | 269428.58 | EGP | 2018-04-04 | Omnia Nashaat Eldeeb, Ms. | 1 | عقد توريد وتركيب اعمال ابواب معدنية | 6183 | 233428.58 |  | RATE | Supply and Install Steel Door FR including Hardware. Type 4 , F013 Door Size 900x2150 mm , Opening Size 1000x2200 mm. | 1 | 8000 | 8000 | 8000 | Tamey El-amdeed Substation | 080101 | Subcontractor | 2018-03-31 |  | 100 |  | 1 |  | 8000 | 1174 | 2019-09-29 | Each |  | 8000 | 8000 | 8000
0 | 0 | 0 | 0 | 0 | 18853 | [8 empty] | 394114 |  | 184741 | 0 | TPD- URSC-1405-C-017-2019 | ابراهيم رجب سيد حسين (الشرق للمقاولات والتجارة) | 1222 | Rowad | Amadid Substataion-0051 | APPROVED | 181500 | EGP | 2019-01-28 | Omnia Nashaat Eldeeb, Ms. | 1 | عقد توريد وتركيب أعمال حجر هاشمة | 6183 | 181500 |  | RATE | Supply and Install Hashma (Haysam (Stone including all accessories to complete the works as per consultant's requirements. Dimension: 40x20x2.5cm | 550 | 330 | 181500 | 181500 | Tamey El-amdeed Substation | 090600 | Subcontractor | 2019-01-28 |  | 81.54 |  | 448.462 |  | 147992.46 | 1222 | 2020-12-21 | Square Meter |  | 147992.46 | 147992.46 | 147992.46
0 | 0 | 0 | 0 | 0 | 5143 | 5%WH | [7 empty] | 233009 |  | 150577 | 3 | TPD-URSC-1405-3-C-002-2017 | الشرباصى جى يوتك | 1233 | Rowad | Amadid Substataion-0051 | APPROVED | 334000 | EGP | 2018-01-04 | Omnia Nashaat Eldeeb, Ms. | 1 | عقد تنفيذ اعمال التجفيف | 6183 | 140000 |  | RATE | بالمقطوعيه توريد و دق نظام التجفيف و خطوط الطرد الى نقطه الصرف وتوريد الطلمبات اللازمة | 1 | 140000 | 140000 | 140000 | Tamey El-amdeed Substation | 020403 | Subcontractor | 2018-01-04 |  | 100 |  | 1 |  | 140000 | 1233 | 2018-11-08 | Each |  | 140000 | 140000 | 140000
0 | 0 | 0 | 0 | 0 | 5143 | 5%WH | [7 empty] | 339621 |  | 150577 | 3 | TPD-URSC-1405-3-C-002-2017 | الشرباصى جى يوتك | 1233 | Rowad | Amadid Substataion-0051 | APPROVED | 334000 | EGP | 2018-01-04 | Omnia Nashaat Eldeeb, Ms. | 3 | ملحق رقم 1 لاضافة بند رقم 1 | 6183 | 70000 |  | RATE | بالمقطوعيه توريد و دق نظام التجفيف و خطوط الطرد الى نقطه الصرف وتوريد الطلمبات اللازمة | 1 | 70000 | 70000 | 70000 | Tamey El-amdeed Substation | 020403 | Subcontractor | 2018-09-12 |  | 100 |  | 1 |  | 70000 | 1233 | 2018-11-08 | Each |  | 70000 | 70000 | 70000
0 | 0 | 0 | 0 | 0 | 5143 | 5%WH | [7 empty] | 253488 |  | 150577 | 3 | TPD-URSC-1405-3-C-002-2017 | الشرباصى جى يوتك | 1233 | Rowad | Amadid Substataion-0051 | APPROVED | 334000 | EGP | 2018-01-04 | Omnia Nashaat Eldeeb, Ms. | 2 | ملحق لزيادة المدة عن 45 يوم | 6183 | 64000 |  | RATE | المدة الاضافيه عن 45 يوم | 8 | 8000 | 64000 | 64000 | Tamey El-amdeed Substation | 020403 | Subcontractor | 2018-01-04 |  | 62.5 |  | 5 |  | 40000 | 1233 | 2018-11-08 | Weekly |  | 40000 | 40000 | 40000
0 | 0 | 0 | 0 | 0 | 8728 | [8 empty] | 272292 |  | 157764 | 1 | TPD- URSC-1405-3-C-007-2018 | المصرية الالمانية للالومنيوم-الوتك | 1455 | Rowad | Amadid Substataion-0051 | APPROVED | 289700 | EGP | 2018-04-12 | Omnia Nashaat Eldeeb, Ms. | 1 | عقد تصنيع وتوريد وتركيب اعمال الالومينيوم | 6183 | 277420 |  | RATE | Supply and Install Aluminum Windows –Fixed–Wired Glass 6 mm Each Including Hardware . Opening Size 3000x1000mm ,Window Size 2900x900 mm Type 5 / G001 to G016 for 220 KV GIS Type 5 / G001 to G022 for 500 KV GIS | 38 | 4637 | 176206 | 176206 | Tamey El-amdeed Substation | 080302 | Subcontractor | 2018-04-12 |  | 100 |  | 38 |  | 176206 | 1455 | 2019-09-29 | Each |  | 176206 | 176206 | 176206
0 | 0 | 0 | 0 | 0 | 8728 | [8 empty] | 272286 |  | 157764 | 1 | TPD- URSC-1405-3-C-007-2018 | المصرية الالمانية للالومنيوم-الوتك | 1455 | Rowad | Amadid Substataion-0051 | APPROVED | 289700 | EGP | 2018-04-12 | Omnia Nashaat Eldeeb, Ms. | 1 | عقد تصنيع وتوريد وتركيب اعمال الالومينيوم | 6183 | 277420 |  | RATE | Supply and Install Aluminum Windows – Tilted – Sand Blasted Glass 6 mm - Including Hardware Opening Size 500x600mm , Window Size 400x500 mm Type 2 / G003 | 1 | 1070 | 1070 | 1070 | Tamey El-amdeed Substation | 080302 | Subcontractor | 2018-04-12 |  | 100 |  | 1 |  | 1070 | 1455 | 2019-09-29 | Each |  | 1070 | 1070 | 1070
0 | 0 | 0 | 0 | 0 | 8728 | [8 empty] | 272287 |  | 157764 | 1 | TPD- URSC-1405-3-C-007-2018 | المصرية الالمانية للالومنيوم-الوتك | 1455 | Rowad | Amadid Substataion-0051 | APPROVED | 289700 | EGP | 2018-04-12 | Omnia Nashaat Eldeeb, Ms. | 1 | عقد تصنيع وتوريد وتركيب اعمال الالومينيوم | 6183 | 277420 |  | RATE | Supply and Install Aluminum Windows – Fixed – Wired Glass - 6 mm Each- Including Hardware Opening Size 3000x1000mm ,Window Size 2900x900 mm Type 8 / G004 & G005 | 2 | 4637 | 9274 | 9274 | Tamey El-amdeed Substation | 080302 | Subcontractor | 2018-04-12 |  | 100 |  | 2 |  | 9274 | 1455 | 2019-09-29 | Each |  | 9274 | 9274 | 9274
0 | 0 | 0 | 0 | 0 | 8728 | [8 empty] | 272288 |  | 157764 | 1 | TPD- URSC-1405-3-C-007-2018 | المصرية الالمانية للالومنيوم-الوتك | 1455 | Rowad | Amadid Substataion-0051 | APPROVED | 289700 | EGP | 2018-04-12 | Omnia Nashaat Eldeeb, Ms. | 1 | عقد تصنيع وتوريد وتركيب اعمال الالومينيوم | 6183 | 277420 |  | RATE | Supply and Install Aluminum Windows –Slidding – Single Glass 6 mm Including Hardware. Opening Size 2000x1000mm ,Window Size 1900x900 mm Type 9 / G006 | 1 | 4352 | 4352 | 4352 | Tamey El-amdeed Substation | 080302 | Subcontractor | 2018-04-12 |  | 100 |  | 1 |  | 4352 | 1455 | 2019-09-29 | Each |  | 4352 | 4352 | 4352
0 | 0 | 0 | 0 | 0 | 8728 | [8 empty] | 272291 |  | 157764 | 1 | TPD- URSC-1405-3-C-007-2018 | المصرية الالمانية للالومنيوم-الوتك | 1455 | Rowad | Amadid Substataion-0051 | APPROVED | 289700 | EGP | 2018-04-12 | Omnia Nashaat Eldeeb, Ms. | 1 | عقد تصنيع وتوريد وتركيب اعمال الالومينيوم | 6183 | 277420 |  | RATE | Supply and Install Aluminum Windows – Slidding – Double Reflected Glass 80% - 6 mm Each- Including Hardware & Wire Mesh Screen. Opening Size 3000x1000mm ,Window Size 2900x900 mm Type 3 / F012 & F013 | 2 | 8115 | 16230 | 16230 | Tamey El-amdeed Substation | 080302 | Subcontractor | 2018-04-12 |  | 100 |  | 2 |  | 16230 | 1455 | 2019-09-29 | Each |  | 16230 | 16230 | 16230
0 | 0 | 0 | 0 | 0 | 8728 | [8 empty] | 272285 |  | 157764 | 1 | TPD- URSC-1405-3-C-007-2018 | المصرية الالمانية للالومنيوم-الوتك | 1455 | Rowad | Amadid Substataion-0051 | APPROVED | 289700 | EGP | 2018-04-12 | Omnia Nashaat Eldeeb, Ms. | 1 | عقد تصنيع وتوريد وتركيب اعمال الالومينيوم | 6183 | 277420 |  | RATE | Supply and Install Aluminum Windows – Fixed – Double Reflected Glass 80% - 6 mm Each- Including Hardware Opening Size 3000x1000mm ,Window Size 2900x900 mm Type 1 / G001 & G002 | 2 | 5411 | 10822 | 10822 | Tamey El-amdeed Substation | 080302 | Subcontractor | 2018-04-12 |  | 100 |  | 2 |  | 10822 | 1455 | 2019-09-29 | Each |  | 10822 | 10822 | 10822
0 | 0 | 0 | 0 | 0 | 8728 | [8 empty] | 272298 |  | 157764 | 1 | TPD- URSC-1405-3-C-007-2018 | المصرية الالمانية للالومنيوم-الوتك | 1455 | Rowad | Amadid Substataion-0051 | APPROVED | 289700 | EGP | 2018-04-12 | Omnia Nashaat Eldeeb, Ms. | 1 | عقد تصنيع وتوريد وتركيب اعمال الالومينيوم | 6183 | 277420 |  | RATE | Supply and Install Aluminum Door , Wired Glass 6 mm Opening Size 1600x2600mm , Door Size 1500x2550 mm Type 16 / G006 | 1 | 15240 | 15240 | 15240 | Tamey El-amdeed Substation | 080301 | Subcontractor | 2018-04-12 |  | 100 |  | 1 |  | 15240 | 1455 | 2019-09-29 | Each |  | 15240 | 15240 | 15240
0 | 0 | 0 | 0 | 0 | 8728 | [8 empty] | 366121 |  | 157764 | 1 | TPD- URSC-1405-3-C-007-2018 | المصرية الالمانية للالومنيوم-الوتك | 1455 | Rowad | Amadid Substataion-0051 | APPROVED | 289700 | EGP | 2018-04-12 | Omnia Nashaat Eldeeb, Ms. | 2 | ملحق عقد رقم (1) لإضافة بنود أعمال جديدة | 6183 | 12280 |  | RATE | ( SECURITY ROOM )Supply and Install Aluminum Windows –Slidding- Double 80% Reflected (6-12-6 mm) Opening Size 1200x1200mm ,Window Size 1100x1100 mm . Type (6) | 2 | 5318 | 10636 | 10636 | Tamey El-amdeed Substation | 080302 | Subcontractor | 2018-11-21 |  | 100 |  | 2 |  | 10636 | 1455 | 2019-09-29 | Each |  | 10636 | 10636 | 10636
0 | 0 | 0 | 0 | 0 | 8728 | [8 empty] | 366126 |  | 157764 | 1 | TPD- URSC-1405-3-C-007-2018 | المصرية الالمانية للالومنيوم-الوتك | 1455 | Rowad | Amadid Substataion-0051 | APPROVED | 289700 | EGP | 2018-04-12 | Omnia Nashaat Eldeeb, Ms. | 2 | ملحق عقد رقم (1) لإضافة بنود أعمال جديدة | 6183 | 12280 |  | RATE | ( SECURITY ROOM )Supply and Install Aluminum Windows –Tilted With Fixed Wire Mesh Screen Opening Size 600x600mm ,Window Size 500x500 mm . Type (2) | 1 | 1644 | 1644 | 1644 | Tamey El-amdeed Substation | 080302 | Subcontractor | 2018-11-21 |  | 100 |  | 1 |  | 1644 | 1455 | 2019-09-29 | Each |  | 1644 | 1644 | 1644
0 | 0 | 0 | 0 | 0 | 8728 | [8 empty] | 272299 |  | 157764 | 1 | TPD- URSC-1405-3-C-007-2018 | المصرية الالمانية للالومنيوم-الوتك | 1455 | Rowad | Amadid Substataion-0051 | APPROVED | 289700 | EGP | 2018-04-12 | Omnia Nashaat Eldeeb, Ms. | 1 | عقد تصنيع وتوريد وتركيب اعمال الالومينيوم | 6183 | 277420 |  | RATE | Supply and Install Aluminum Door , Wired Glass 6 mm Opening Size 2300x2600mm , Door Size 2200x2550 mm Type 10 / F001 | 1 | 10751 | 10751 | 10751 | Tamey El-amdeed Substation | 080301 | Subcontractor | 2018-04-12 |  | 100 |  | 1 |  | 10751 | 1455 | 2019-09-29 | Each |  | 10751 | 10751 | 10751
0 | 0 | 0 | 0 | 0 | 8728 | [8 empty] | 272289 |  | 157764 | 1 | TPD- URSC-1405-3-C-007-2018 | المصرية الالمانية للالومنيوم-الوتك | 1455 | Rowad | Amadid Substataion-0051 | APPROVED | 289700 | EGP | 2018-04-12 | Omnia Nashaat Eldeeb, Ms. | 1 | عقد تصنيع وتوريد وتركيب اعمال الالومينيوم | 6183 | 277420 |  | RATE | Supply and Install Aluminum Windows – Fixed – Double Reflected Glass 80% - 6 mm Each- Including Hardware Opening Size 3000x1000mm ,Window Size 2900x900 mm Type 1 / F001 to F005 | 5 | 5411 | 27055 | 27055 | Tamey El-amdeed Substation | 080302 | Subcontractor | 2018-04-12 |  | 100 |  | 5 |  | 27055 | 1455 | 2019-09-29 | Each |  | 27055 | 27055 | 27055
0 | 0 | 0 | 0 | 0 | 8728 | [8 empty] | 272290 |  | 157764 | 1 | TPD- URSC-1405-3-C-007-2018 | المصرية الالمانية للالومنيوم-الوتك | 1455 | Rowad | Amadid Substataion-0051 | APPROVED | 289700 | EGP | 2018-04-12 | Omnia Nashaat Eldeeb, Ms. | 1 | عقد تصنيع وتوريد وتركيب اعمال الالومينيوم | 6183 | 277420 |  | RATE | Supply and Install Aluminum Windows – Tilted – Sand Blasted Glass 6 mm - Including Hardware Type 2 / F006 to F011 Opening Size 500x600mm , Window Size 400x500 mm | 6 | 1070 | 6420 | 6420 | Tamey El-amdeed Substation | 080302 | Subcontractor | 2018-04-12 |  | 100 |  | 6 |  | 6420 | 1455 | 2019-09-29 | Each |  | 6420 | 6420 | 6420
0 | 0 | 0 | 0 | 0 | 9406 | [8 empty] | 279651 |  | 159501 | 1 | OPR2-URSC-1405-2-C-005-2017 | احد لتاجير المعدات الثقيلة | 1577 | Rowad | Amadid Substataion-0051 | APPROVED | 360000 | EGP | 2018-04-30 | Mohamed Mahmoud Ahmed mahmoud kamaly, Mr. | 1 | ايجار معدات | 6183 | 360000 |  | RATE | باليومية إيجار ونش حمولة 50 طن (عدد 8 ساعات في اليوم) | 120 | 3000 | 360000 | 360000 | Tamey El-amdeed Substation | SE-01 | SUB-Civil Works | 2018-04-30 |  | 68.88 |  | 82.656 |  | 247968 | 1577 | 2018-06-03 | Daily |  | 247968 | 247968 | 247968
0 | 0 | 0 | 0 | 0 | 10782 | [8 empty] | 330199 |  | 163198 | 1 | TPD- URSC-1405-3-C-012-2018 | على محمود محمد علي | 1280 | Rowad | Amadid Substataion-0051 | APPROVED | 497974.22 | EGP | 2018-06-21 | Omnia Nashaat Eldeeb, Ms. | 2 | ملحق عقد رقم (1) لاضافة علاوة سعر | 6183 | 63820.92 |  | RATE | علاوة لسعر بند رقم علاوة اسعار لتوريد وتنفيذ اعمال الدهانات الداخلية تطبق على الاعمال المنفذة من تاريخ 17-6-2018 "Jotun – My Home Rich Mat"1 | 5498.59 | 8 | 43988.72 | 43988.72 | Tamey El-amdeed Substation | 090203 | Subcontractor | 2018-07-31 |  | 15.98 |  | 878.92 |  | 7031.36 | 1280 | 2019-09-29 | Square Meter |  | 7031.36 | 7031.36 | 7031.36
0 | 0 | 0 | 0 | 0 | 10782 | [8 empty] | 316764 |  | 163198 | 1 | TPD- URSC-1405-3-C-012-2018 | على محمود محمد علي | 1280 | Rowad | Amadid Substataion-0051 | APPROVED | 497974.22 | EGP | 2018-06-21 | Omnia Nashaat Eldeeb, Ms. | 1 | عقد توريد وتنفيذ اعمال الدهانات الداخلية والخارجية | 6183 | 434153.3 |  | RATE | توريد وتنفيذ اعمال الدهانات الداخلية طبقا للمواد المعتمدة من الاستشاري وطبقا لمواصفات المشروع واصول الصناعة وتعليمات المهندس المشرف. "Jotun – My Home Rich Mat" | 5791.59 | 45 | 260621.55 | 260621.55 | Tamey El-amdeed Substation | 090203 | Subcontractor | 2018-06-21 |  | 20.23 |  | 1171.89 |  | 52735.05 | 1280 | 2019-09-29 | Square Meter |  | 52735.05 | 52735.05 | 52735.05
0 | 0 | 0 | 0 | 0 | 10782 | [8 empty] | 330208 |  | 163198 | 1 | TPD- URSC-1405-3-C-012-2018 | على محمود محمد علي | 1280 | Rowad | Amadid Substataion-0051 | APPROVED | 497974.22 | EGP | 2018-06-21 | Omnia Nashaat Eldeeb, Ms. | 2 | ملحق عقد رقم (1) لاضافة علاوة سعر | 6183 | 63820.92 |  | RATE | علاوة لسعر بند رقم 2 تطبق على الاعمال المنفذة من تاريخ 17-6-2018 "Savito – Smooth Render " | 4958.05 | 4 | 19832.2 | 19832.2 | Tamey El-amdeed Substation | 090203 | Subcontractor | 2018-07-31 |  | 21.82 |  | 1081.96 |  | 4327.84 | 1280 | 2019-09-29 | Square Meter |  | 4327.84 | 4327.84 | 4327.84
0 | 0 | 0 | 0 | 0 | 10782 | [8 empty] | 316766 |  | 163198 | 1 | TPD- URSC-1405-3-C-012-2018 | على محمود محمد علي | 1280 | Rowad | Amadid Substataion-0051 | APPROVED | 497974.22 | EGP | 2018-06-21 | Omnia Nashaat Eldeeb, Ms. | 1 | عقد توريد وتنفيذ اعمال الدهانات الداخلية والخارجية | 6183 | 434153.3 |  | RATE | توريد وتنفيذ اعمال الدهانات الخارجية طبقا للمواد المعتمدة من الاستشاري وطبقا لمواصفات المشروع واصول الصناعة وتعليمات المهندس المشرف. "Savito – Smooth Render " | 4958.05 | 35 | 173531.75 | 173531.75 | Tamey El-amdeed Substation | 090203 | Subcontractor | 2018-06-21 |  | 21.82 |  | 1081.96 |  | 37868.6 | 1280 | 2019-09-29 | Square Meter |  | 37868.6 | 37868.6 | 37868.6
0 | 0 | 0 | 0 | 0 | 4961 | [8 empty] | 353972 |  | 150189 | 6 | TPD-URSC-1405-3-C-001-2017 | سومي مصر | 1726 | Rowad | Amadid Substataion-0051 | APPROVED | 1869534.623 | EGP | 2017-12-27 | Sherif Sabry Mohamed AbdElhameed, Mr. | 4 | ملحق 3 لاضافة علاوة سعر | 6183 | 125007.5 |  | RATE | Supply & Install Oil Resistant Epoxy , Rate includes all materials and work to complete , and surface preparation according to drawings and specification. | 1919.5 | 35 | 67182.5 | 67182.5 | Tamey El-amdeed Substation | 0701 | Subcontractor | 2018-10-22 |  | 100.45 |  | 1928.22 |  | 67487.7 | 1726 | 2019-09-29 | Square Meter |  | 67487.7 | 67487.7 | 67487.7
0 | 0 | 0 | 0 | 0 | 4961 | [8 empty] | 378977 |  | 150189 | 6 | TPD-URSC-1405-3-C-001-2017 | سومي مصر | 1726 | Rowad | Amadid Substataion-0051 | APPROVED | 1869534.623 | EGP | 2017-12-27 | Sherif Sabry Mohamed AbdElhameed, Mr. | 6 | لاضافة كميات جديدة | 6183 | 345500 |  | RATE | Additional quantity For Supply & Install Oil Resistant Epoxy, Rate includes all materials and work to complete, and surface preparation according to drawings and specification. | 1400 | 119 | 166600 | 166600 | Tamey El-amdeed Substation | 0701 | Subcontractor | 2018-12-26 |  | 46.96 |  | 657.44 |  | 78235.36 | 1726 | 2019-09-29 | Square Meter |  | 78235.36 | 78235.36 | 78235.36
0 | 0 | 0 | 0 | 0 | 4961 | [8 empty] | 230986 |  | 150189 | 6 | TPD-URSC-1405-3-C-001-2017 | سومي مصر | 1726 | Rowad | Amadid Substataion-0051 | APPROVED | 1869534.623 | EGP | 2017-12-27 | Sherif Sabry Mohamed AbdElhameed, Mr. | 1 | عقد توريد وتركيب اعمال عزل | 6183 | 797155.123 | 2017-12-27 | RATE | Supply and Install Roofing System as per specification and approved samples by consultant | 1987 | 265 | 526555 | 526555 | Tamey El-amdeed Substation | 0701 | Subcontractor | 2017-12-27 |  | 110.55 |  | 2196.563 |  | 582089.195 | 1726 | 2019-09-29 | Square Meter |  | 582089.195 | 582089.195 | 582089.195
0 | 0 | 0 | 0 | 0 | 4961 | [8 empty] | 353971 |  | 150189 | 6 | TPD-URSC-1405-3-C-001-2017 | سومي مصر | 1726 | Rowad | Amadid Substataion-0051 | APPROVED | 1869534.623 | EGP | 2017-12-27 | Sherif Sabry Mohamed AbdElhameed, Mr. | 4 | ملحق 3 لاضافة علاوة سعر | 6183 | 125007.5 |  | RATE | - Additional Cost Increase For Supply & Install the roofing system | 1382 | 25 | 34550 | 34550 | Tamey El-amdeed Substation | 0701 | Subcontractor | 2018-10-22 |  | 94.95 |  | 1312.213 |  | 32805.325 | 1726 | 2019-09-29 | Square Meter |  | 32805.325 | 32805.325 | 32805.325
0 | 0 | 0 | 0 | 0 | 4961 | [8 empty] | 378972 |  | 150189 | 6 | TPD-URSC-1405-3-C-001-2017 | سومي مصر | 1726 | Rowad | Amadid Substataion-0051 | APPROVED | 1869534.623 | EGP | 2017-12-27 | Sherif Sabry Mohamed AbdElhameed, Mr. | 6 | لاضافة كميات جديدة | 6183 | 345500 |  | RATE | Additional quantity For Supply & Install 2 perpendicular layers of water proofing membrane with thickness not less than 4mm each layer with overlap 15cm for the vertical insulation of R.C walls | 800 | 133 | 106400 | 106400 | Tamey El-amdeed Substation | 0701 | Subcontractor | 2018-12-26 |  | 8.61 |  | 68.884 |  | 9161.572 | 1726 | 2019-09-29 | Square Meter |  | 9161.572 | 9161.572 | 9161.572
0 | 0 | 0 | 0 | 0 | 4961 | [8 empty] | 353964 |  | 150189 | 6 | TPD-URSC-1405-3-C-001-2017 | سومي مصر | 1726 | Rowad | Amadid Substataion-0051 | APPROVED | 1869534.623 | EGP | 2017-12-27 | Sherif Sabry Mohamed AbdElhameed, Mr. | 4 | ملحق 3 لاضافة علاوة سعر | 6183 | 125007.5 |  | RATE | Supply & Install 2 perpendicular layers of water proofing membrane with thickness not less than 4mm each layer with overlap 15cm for the vertical insulation of R.C walls.Prices include Surface Preparation | 2327.5 | 10 | 23275 | 23275 | Tamey El-amdeed Substation | 0701 | Subcontractor | 2018-10-22 |  | 0.96 |  | 22.42 |  | 224.2 | 1726 | 2019-09-29 | Square Meter |  | 224.2 | 224.2 | 224.2
0 | 0 | 0 | 0 | 0 | 4961 | [8 empty] | 230984 |  | 150189 | 6 | TPD-URSC-1405-3-C-001-2017 | سومي مصر | 1726 | Rowad | Amadid Substataion-0051 | APPROVED | 1869534.623 | EGP | 2017-12-27 | Sherif Sabry Mohamed AbdElhameed, Mr. | 1 | عقد توريد وتركيب اعمال عزل | 6183 | 797155.123 | 2017-12-27 | RATE | Supply & Install 2 perpendicular layers of water proofing membrane with thickness not less than 4mm each layer with overlap 15cm for the vertical insulation of R.C walls. | 1000.001 | 123 | 123000.123 | 123000.123 | Tamey El-amdeed Substation | 0701 | Subcontractor | 2017-12-27 |  | 90.65 |  | 906.48 |  | 111497.04 | 1726 | 2019-09-29 | Square Meter |  | 111497.04 | 111497.04 | 111497.04
0 | 0 | 0 | 0 | 0 | 4961 | [8 empty] | 378976 |  | 150189 | 6 | TPD-URSC-1405-3-C-001-2017 | سومي مصر | 1726 | Rowad | Amadid Substataion-0051 | APPROVED | 1869534.623 | EGP | 2017-12-27 | Sherif Sabry Mohamed AbdElhameed, Mr. | 6 | لاضافة كميات جديدة | 6183 | 345500 |  | RATE | Additional quantity For Supply & Install the roofing system as follow :- | 250 | 290 | 72500 | 72500 | Tamey El-amdeed Substation | 0701 | Subcontractor | 2018-12-26 |  | 0 |  | 1e-08 |  | 2.9e-06 | 1726 | 2019-09-29 | Square Meter |  | 2.9e-06 | 2.9e-06 | 2.9e-06
0 | 0 | 0 | 0 | 0 | 4961 | [8 empty] | 258270 |  | 150189 | 6 | TPD-URSC-1405-3-C-001-2017 | سومي مصر | 1726 | Rowad | Amadid Substataion-0051 | APPROVED | 1869534.623 | EGP | 2017-12-27 | Sherif Sabry Mohamed AbdElhameed, Mr. | 2 | ملحق 1 توريد وتركيب اعمال عزل | 6183 | 246372 | 2018-03-01 | RATE | Supply & Install Oil Resistant Epoxy , Rate includes all materials and work to complete , and surface preparation according to drawings and specification. Type | 2933 | 84 | 246372 | 246372 | Tamey El-amdeed Substation | 0701 | Subcontractor | 2017-12-27 |  | 120.3 |  | 3528.46 |  | 296390.64 | 1726 | 2019-09-29 | Square Meter |  | 296390.64 | 296390.64 | 296390.64
0 | 0 | 0 | 0 | 0 | 4961 | [8 empty] | 230982 |  | 150189 | 6 | TPD-URSC-1405-3-C-001-2017 | سومي مصر | 1726 | Rowad | Amadid Substataion-0051 | APPROVED | 1869534.623 | EGP | 2017-12-27 | Sherif Sabry Mohamed AbdElhameed, Mr. | 1 | عقد توريد وتركيب اعمال عزل | 6183 | 797155.123 | 2017-12-27 | RATE | Supply & Install 2 perpendicular layers of water proofing membrane with thickness not less than 4mm each layer with overlap 15cm to be laid between plain & reinforced concrete and to be protected with 5cm cement screed. | 1200 | 123 | 147600 | 147600 | Tamey El-amdeed Substation | 0701 | Subcontractor | 2017-12-27 |  | 107.5 |  | 1290 |  | 158670 | 1726 | 2019-09-29 | Square Meter |  | 158670 | 158670 | 158670
0 | 0 | 0 | 0 | 0 | 4961 | [8 empty] | 378423 |  | 150189 | 6 | TPD-URSC-1405-3-C-001-2017 | سومي مصر | 1726 | Rowad | Amadid Substataion-0051 | APPROVED | 1869534.623 | EGP | 2017-12-27 | Sherif Sabry Mohamed AbdElhameed, Mr. | 5 | ملحق عقد رقم (3) لإضافة بنود اعمال جديدة | 6183 | 28800 |  | RATE | SUPPLY AND APPLY Cementious water proofing SIKA TOP SEAL 107, For Under Ground Water Tank includes preparation, repairs, and corner fillets, and all necessary to complete the work | 360 | 80 | 28800 | 28800 | Tamey El-amdeed Substation | 0701 | Subcontractor | 2018-12-25 |  | 100 |  | 360 |  | 28800 | 1726 | 2019-09-29 | Square Meter |  | 28800 | 28800 | 28800
0 | 0 | 0 | 0 | 0 | 4961 | [8 empty] | 404633 |  | 150189 | 6 | TPD-URSC-1405-3-C-001-2017 | سومي مصر | 1726 | Rowad | Amadid Substataion-0051 | APPROVED | 1869534.623 | EGP | 2017-12-27 | Sherif Sabry Mohamed AbdElhameed, Mr. | 7 | Opening QTY | 6183 | 19200 |  | RATE | SUPPLY AND APPLY Cementious water proofing SIKA TOP SEAL 107, For Under Ground Water Tank includes preparation, repairs, and corner fillets, and all necessary to complete the work | 240 | 80 | 19200 | 19200 | Tamey El-amdeed Substation | 0701 | Subcontractor | 2019-02-21 |  | 19.05 |  | 45.72 |  | 3657.6 | 1726 | 2019-09-29 | Square Meter |  | 3657.6 | 3657.6 | 3657.6
0 | 0 | 0 | 0 | 0 | 11559 | [8 empty] | 324713 |  | 165853 | 2 | TPD- URSC-1405-3-C-011-2018 | سهمان (محمود عبد العاطي وشريكه | 1753 | Rowad | Amadid Substataion-0051 | APPROVED | 128287.5 | EGP | 2018-07-17 | Omnia Nashaat Eldeeb, Ms. | 1 | عقد توريد وتركيب اعمال جرانيت | 6183 | 108587.5 | 2018-05-31 | RATE | Supply and Install Granite Skirting 10 cm Height and 2 cm Thickness, As per approved material by consultant. | 80 | 87.5 | 7000 | 7000 | Tamey El-amdeed Substation | 090300 | Subcontractor | 2018-07-19 |  | 100 |  | 80 |  | 7000 | 1753 | 2019-09-29 | Meter |  | 7000 | 7000 | 7000
0 | 0 | 0 | 0 | 0 | 11559 | [8 empty] | 324715 |  | 165853 | 2 | TPD- URSC-1405-3-C-011-2018 | سهمان (محمود عبد العاطي وشريكه | 1753 | Rowad | Amadid Substataion-0051 | APPROVED | 128287.5 | EGP | 2018-07-17 | Omnia Nashaat Eldeeb, Ms. | 1 | عقد توريد وتركيب اعمال جرانيت | 6183 | 108587.5 | 2018-05-31 | RATE | Supply and Install Granite for Staircases 2 cm Riser and 4 cm for Treads , As per approved material by consultant. | 64 | 400 | 25600 | 25600 | Tamey El-amdeed Substation | 090300 | Subcontractor | 2018-07-19 |  | 69.04 |  | 44.1856 |  | 17674.24 | 1753 | 2019-09-29 | Meter |  | 17674.24 | 17674.24 | 17674.24
0 | 0 | 0 | 0 | 0 | 11559 | [8 empty] | 404634 |  | 165853 | 2 | TPD- URSC-1405-3-C-011-2018 | سهمان (محمود عبد العاطي وشريكه | 1753 | Rowad | Amadid Substataion-0051 | APPROVED | 128287.5 | EGP | 2018-07-17 | Omnia Nashaat Eldeeb, Ms. | 2 | عقد توريد وتركيب اعمال جرانيت-Opening QTY | 6183 | 19700 | 2018-05-31 | RATE | Supply and Install Granite for flooring 40x40x2 cm , As per approved material by consultant. | 28 | 525 | 14700 | 14700 | Tamey El-amdeed Substation | 090300 | Subcontractor | 2019-02-21 |  | 85.25 |  | 23.87 |  | 12531.75 | 1753 | 2019-09-29 | Square Meter |  | 12531.75 | 12531.75 | 12531.75
0 | 0 | 0 | 0 | 0 | 11559 | [8 empty] | 404635 |  | 165853 | 2 | TPD- URSC-1405-3-C-011-2018 | سهمان (محمود عبد العاطي وشريكه | 1753 | Rowad | Amadid Substataion-0051 | APPROVED | 128287.5 | EGP | 2018-07-17 | Omnia Nashaat Eldeeb, Ms. | 2 | عقد توريد وتركيب اعمال جرانيت-Opening QTY | 6183 | 19700 | 2018-05-31 | RATE | Supply and Install Granite Skirting 10 cm Height and 2 cm Thickness, As per approved material by consultant. | 20 | 87.5 | 1750 | 1750 | Tamey El-amdeed Substation | 090300 | Subcontractor | 2019-02-21 |  | 51.74 |  | 10.3487 |  | 905.513 | 1753 | 2019-09-29 | Meter |  | 905.513 | 905.513 | 905.513
0 | 0 | 0 | 0 | 0 | 11559 | [8 empty] | 324714 |  | 165853 | 2 | TPD- URSC-1405-3-C-011-2018 | سهمان (محمود عبد العاطي وشريكه | 1753 | Rowad | Amadid Substataion-0051 | APPROVED | 128287.5 | EGP | 2018-07-17 | Omnia Nashaat Eldeeb, Ms. | 1 | عقد توريد وتركيب اعمال جرانيت | 6183 | 108587.5 | 2018-05-31 | RATE | Supply and Install Granite Threshold 25x2 cm Thickness, As per approved material by consultant. | 20 | 162.5 | 3250 | 3250 | Tamey El-amdeed Substation | 090300 | Subcontractor | 2018-07-19 |  | 100 |  | 20 |  | 3250 | 1753 | 2019-09-29 | Meter |  | 3250 | 3250 | 3250
0 | 0 | 0 | 0 | 0 | 11559 | [8 empty] | 323994 |  | 165853 | 2 | TPD- URSC-1405-3-C-011-2018 | سهمان (محمود عبد العاطي وشريكه | 1753 | Rowad | Amadid Substataion-0051 | APPROVED | 128287.5 | EGP | 2018-07-17 | Omnia Nashaat Eldeeb, Ms. | 1 | عقد توريد وتركيب اعمال جرانيت | 6183 | 108587.5 | 2018-05-31 | RATE | Supply and Install Granite for flooring 40x40x2 cm , As per approved material by consultant. | 132 | 525 | 69300 | 69300 | Tamey El-amdeed Substation | 090300 | Subcontractor | 2018-07-19 |  | 100 |  | 132 |  | 69300 | 1753 | 2019-09-29 | Square Meter |  | 69300 | 69300 | 69300
0 | 0 | 0 | 0 | 0 | 11559 | [8 empty] | 324716 |  | 165853 | 2 | TPD- URSC-1405-3-C-011-2018 | سهمان (محمود عبد العاطي وشريكه | 1753 | Rowad | Amadid Substataion-0051 | APPROVED | 128287.5 | EGP | 2018-07-17 | Omnia Nashaat Eldeeb, Ms. | 1 | عقد توريد وتركيب اعمال جرانيت | 6183 | 108587.5 | 2018-05-31 | RATE | Supply and Install Granite Skirting for Staircases 15 cm Height , As per approved material by consultant. | 25 | 137.5 | 3437.5 | 3437.5 | Tamey El-amdeed Substation | 090300 | Subcontractor | 2018-07-19 |  | 100 |  | 25 |  | 3437.5 | 1753 | 2019-09-29 | Meter |  | 3437.5 | 3437.5 | 3437.5
0 | 0 | 0 | 0 | 0 | 11559 | [8 empty] | 404636 |  | 165853 | 2 | TPD- URSC-1405-3-C-011-2018 | سهمان (محمود عبد العاطي وشريكه | 1753 | Rowad | Amadid Substataion-0051 | APPROVED | 128287.5 | EGP | 2018-07-17 | Omnia Nashaat Eldeeb, Ms. | 2 | عقد توريد وتركيب اعمال جرانيت-Opening QTY | 6183 | 19700 | 2018-05-31 | RATE | Supply and Install Granite Threshold 25x2 cm Thickness, As per approved material by consultant. | 20 | 162.5 | 3250 | 3250 | Tamey El-amdeed Substation | 090300 | Subcontractor | 2019-02-21 |  | 0 |  | 2e-08 |  | 1.625e-07 | 1753 | 2019-09-29 | Meter |  | 3.25e-06 | 3.25e-06 | 3.25e-06
0 | 0 | 0 | 0 | 0 | 12757 | [8 empty] | 334951 |  | 168395 | 0 | TPD- URSC-1405-3-C-013-2018 | اي وود للصناعات الخشبية I WOOD | 1757 | Rowad | Amadid Substataion-0051 | APPROVED | 67656 | EGP | 2018-08-26 | Omnia Nashaat Eldeeb, Ms. | 1 | عقد توريد وتركيب اعمال ابواب خشبية | 6183 | 67656 | 2018-08-26 | RATE | Supply and Install Wooden Doors As per Approved Drawings and Consultant Approval. Opening Door 900 x 2200 mm Door Size 800 x 2150 mm Louver 250x200 mm Type 2 / F003 &F004 | 2 | 6122 | 12244 | 12244 | Tamey El-amdeed Substation | 080200 | Subcontractor | 2018-08-27 |  | 100 |  | 2 |  | 12244 | 1757 | 2019-10-08 | Each |  | 12244 | 12244 | 12244
0 | 0 | 0 | 0 | 0 | 12757 | [8 empty] | 334954 |  | 168395 | 0 | TPD- URSC-1405-3-C-013-2018 | اي وود للصناعات الخشبية I WOOD | 1757 | Rowad | Amadid Substataion-0051 | APPROVED | 67656 | EGP | 2018-08-26 | Omnia Nashaat Eldeeb, Ms. | 1 | عقد توريد وتركيب اعمال ابواب خشبية | 6183 | 67656 | 2018-08-26 | RATE | Supply and Install Wooden Doors As per Approved Drawings and Consultant Approval. Opening Door 800 x 2200 mm Door Size 700 x 2150 mm Louver 250x200 mm Type 2 / F010 | 1 | 5952 | 5952 | 5952 | Tamey El-amdeed Substation | 080200 | Subcontractor | 2018-08-27 |  | 100 |  | 1 |  | 5952 | 1757 | 2019-10-08 | Each |  | 5952 | 5952 | 5952
0 | 0 | 0 | 0 | 0 | 12757 | [8 empty] | 334847 |  | 168395 | 0 | TPD- URSC-1405-3-C-013-2018 | اي وود للصناعات الخشبية I WOOD | 1757 | Rowad | Amadid Substataion-0051 | APPROVED | 67656 | EGP | 2018-08-26 | Omnia Nashaat Eldeeb, Ms. | 1 | عقد توريد وتركيب اعمال ابواب خشبية | 6183 | 67656 | 2018-08-26 | RATE | Supply and Install Wooden Doors As per Approved Drawings and Consultant Approval. Opening Door 800 x 2200 mm Door Size 700 x 2150 mm Louver 200x100 mm Type 2 / G007 | 1 | 5952 | 5952 | 5952 | Tamey El-amdeed Substation | 080200 | Subcontractor | 2018-08-27 |  | 100 |  | 1 |  | 5952 | 1757 | 2019-10-08 | Each |  | 5952 | 5952 | 5952
0 | 0 | 0 | 0 | 0 | 12757 | [8 empty] | 334953 |  | 168395 | 0 | TPD- URSC-1405-3-C-013-2018 | اي وود للصناعات الخشبية I WOOD | 1757 | Rowad | Amadid Substataion-0051 | APPROVED | 67656 | EGP | 2018-08-26 | Omnia Nashaat Eldeeb, Ms. | 1 | عقد توريد وتركيب اعمال ابواب خشبية | 6183 | 67656 | 2018-08-26 | RATE | Supply and Install Wooden Doors As per Approved Drawings and Consultant Approval. Opening Door 800 x 2200 mm Door Size 700 x 2000 mm Type 3 / F006 to F009 | 4 | 5785 | 23140 | 23140 | Tamey El-amdeed Substation | 080200 | Subcontractor | 2018-08-27 |  | 100 |  | 4 |  | 23140 | 1757 | 2019-10-08 | Each |  | 23140 | 23140 | 23140
0 | 0 | 0 | 0 | 0 | 12757 | [8 empty] | 334952 |  | 168395 | 0 | TPD- URSC-1405-3-C-013-2018 | اي وود للصناعات الخشبية I WOOD | 1757 | Rowad | Amadid Substataion-0051 | APPROVED | 67656 | EGP | 2018-08-26 | Omnia Nashaat Eldeeb, Ms. | 1 | عقد توريد وتركيب اعمال ابواب خشبية | 6183 | 67656 | 2018-08-26 | RATE | Supply and Install Wooden Doors As per Approved Drawings and Consultant Approval. Opening Door 800 x 2200 mm Door Size 700 x 2150 mm Louver 400x400 mm Type 2 / F005 | 1 | 6458 | 6458 | 6458 | Tamey El-amdeed Substation | 080200 | Subcontractor | 2018-08-27 |  | 100 |  | 1 |  | 6458 | 1757 | 2019-10-08 | Each |  | 6458 | 6458 | 6458
0 | 0 | 0 | 0 | 0 | 12757 | [8 empty] | 334955 |  | 168395 | 0 | TPD- URSC-1405-3-C-013-2018 | اي وود للصناعات الخشبية I WOOD | 1757 | Rowad | Amadid Substataion-0051 | APPROVED | 67656 | EGP | 2018-08-26 | Omnia Nashaat Eldeeb, Ms. | 1 | عقد توريد وتركيب اعمال ابواب خشبية | 6183 | 67656 | 2018-08-26 | RATE | Supply and Install Wooden Doors As per Approved Drawings and Consultant Approval. Opening Door 1000 x 2200 mm Door Size 900 x 2150 mm Louver 250x200 mm Type 1 / F011 &F012 | 2 | 6955 | 13910 | 13910 | Tamey El-amdeed Substation | 080200 | Subcontractor | 2018-08-27 |  | 100 |  | 2 |  | 13910 | 1757 | 2019-10-08 | Each |  | 13910 | 13910 | 13910
0 | 0 | 0 | 0 | 0 | 9153 | [8 empty] | 275732 |  | 159146 | 0 | توريد وتركيب اوناش | ايجيبت اندستريز | 1884 | Rowad | Amadid Substataion-0051 | APPROVED | 985000 | EGP | 2018-04-24 | Wahba Fathi Rabih, Mr. | 2 | 220 kV Building cranes | 6187 | 422650 |  | RATE | Cranes components include (Hoist, Trolley, End Truck, Girders, Electric feeding and control, Rails) and all the material needed to finish the works till operation. | 1 | 370150 | 370150 | 370150 | Tamey El-amdeed Substation | 1609 | Subcontractor | 2018-04-26 |  | 100 |  | 1 |  | 370150 | 1884 | 2018-10-22 | Each |  | 370150 | 370150 | 370150
0 | 0 | 0 | 0 | 0 | 9153 | [8 empty] | 275731 |  | 159146 | 0 | توريد وتركيب اوناش | ايجيبت اندستريز | 1884 | Rowad | Amadid Substataion-0051 | APPROVED | 985000 | EGP | 2018-04-24 | Wahba Fathi Rabih, Mr. | 1 | 500 kV Building cranes | 6187 | 562350 |  | RATE | Load test 125% SWL | 1 | 12500 | 12500 | 12500 | Tamey El-amdeed Substation | 1609 | Subcontractor | 2018-04-26 |  | 100 |  | 1 |  | 12500 | 1884 | 2018-10-22 | Each |  | 12500 | 12500 | 12500
0 | 0 | 0 | 0 | 0 | 9153 | [8 empty] | 275734 |  | 159146 | 0 | توريد وتركيب اوناش | ايجيبت اندستريز | 1884 | Rowad | Amadid Substataion-0051 | APPROVED | 985000 | EGP | 2018-04-24 | Wahba Fathi Rabih, Mr. | 2 | 220 kV Building cranes | 6187 | 422650 |  | RATE | Third party for witness load test (Petrolift) | 1 | 10000 | 10000 | 10000 | Tamey El-amdeed Substation | 1609 | Subcontractor | 2018-04-26 |  | 100 |  | 1 |  | 10000 | 1884 | 2018-10-22 | Each |  | 10000 | 10000 | 10000
0 | 0 | 0 | 0 | 0 | 9153 | [8 empty] | 275730 |  | 159146 | 0 | توريد وتركيب اوناش | ايجيبت اندستريز | 1884 | Rowad | Amadid Substataion-0051 | APPROVED | 985000 | EGP | 2018-04-24 | Wahba Fathi Rabih, Mr. | 1 | 500 kV Building cranes | 6187 | 562350 |  | RATE | Third party for witness load test (Petro lift) | 1 | 10000 | 10000 | 10000 | Tamey El-amdeed Substation | 1609 | Subcontractor | 2018-04-26 |  | 100 |  | 1 |  | 10000 | 1884 | 2018-10-22 | Each |  | 10000 | 10000 | 10000
0 | 0 | 0 | 0 | 0 | 9153 | [8 empty] | 275728 |  | 159146 | 0 | توريد وتركيب اوناش | ايجيبت اندستريز | 1884 | Rowad | Amadid Substataion-0051 | APPROVED | 985000 | EGP | 2018-04-24 | Wahba Fathi Rabih, Mr. | 1 | 500 kV Building cranes | 6187 | 562350 |  | RATE | Cranes components include (Hoist, Trolley, End Truck, Girders, Electric feeding and control, Rails) and all the material needed to finish the works till operation. | 1 | 509850 | 509850 | 509850 | Tamey El-amdeed Substation | 1609 | Subcontractor | 2018-04-26 |  | 100 |  | 1 |  | 509850 | 1884 | 2018-10-22 | Each |  | 509850 | 509850 | 509850
0 | 0 | 0 | 0 | 0 | 9153 | [8 empty] | 275733 |  | 159146 | 0 | توريد وتركيب اوناش | ايجيبت اندستريز | 1884 | Rowad | Amadid Substataion-0051 | APPROVED | 985000 | EGP | 2018-04-24 | Wahba Fathi Rabih, Mr. | 2 | 220 kV Building cranes | 6187 | 422650 |  | RATE | Installation | 1 | 30000 | 30000 | 30000 | Tamey El-amdeed Substation | 1609 | Subcontractor | 2018-04-26 |  | 100 |  | 1 |  | 30000 | 1884 | 2018-10-22 | Each |  | 30000 | 30000 | 30000
0 | 0 | 0 | 0 | 0 | 9153 | [8 empty] | 275729 |  | 159146 | 0 | توريد وتركيب اوناش | ايجيبت اندستريز | 1884 | Rowad | Amadid Substataion-0051 | APPROVED | 985000 | EGP | 2018-04-24 | Wahba Fathi Rabih, Mr. | 1 | 500 kV Building cranes | 6187 | 562350 |  | RATE | Installation | 1 | 30000 | 30000 | 30000 | Tamey El-amdeed Substation | 1609 | Subcontractor | 2018-04-26 |  | 100 |  | 1 |  | 30000 | 1884 | 2018-10-22 | Each |  | 30000 | 30000 | 30000
0 | 0 | 0 | 0 | 0 | 9153 | [8 empty] | 275735 |  | 159146 | 0 | توريد وتركيب اوناش | ايجيبت اندستريز | 1884 | Rowad | Amadid Substataion-0051 | APPROVED | 985000 | EGP | 2018-04-24 | Wahba Fathi Rabih, Mr. | 2 | 220 kV Building cranes | 6187 | 422650 |  | RATE | Load test 125% SWL | 1 | 12500 | 12500 | 12500 | Tamey El-amdeed Substation | 1609 | Subcontractor | 2018-04-26 |  | 100 |  | 1 |  | 12500 | 1884 | 2018-10-22 | Each |  | 12500 | 12500 | 12500
0 | 0 | 0 | 0 | 0 | 11395 | [8 empty] | 322556 |  | 165568 | 0 | ملحق (1) لعقد تركيب الأعمال الميكانيكيه والكهربائيه | الكترو ثروت | 2459 | rowad | Amadid Substataion-0051 | APPROVED | 8500000 | EGP | 2018-07-11 | Hassan Eldrwal, Mr. | 1 | ملحق (1) لعقد تركيب الأعمال الميكانيكيه والكهربائيه | 6187 | 8500000 |  | LUMPSUM | Local Control Cubicle for GIS |  |  | 66759 | 0 | Tamey El-amdeed Substation | 1609 | Subcontractor | 2018-07-04 | Amadid Substataion-0051 | 94.98 |  | 63407.5981 |  | 63407.5981 | 2459 | 2019-09-29 |  |  |  |  | 0
0 | 0 | 0 | 0 | 0 | 11395 | [8 empty] | 322567 |  | 165568 | 0 | ملحق (1) لعقد تركيب الأعمال الميكانيكيه والكهربائيه | الكترو ثروت | 2459 | rowad | Amadid Substataion-0051 | APPROVED | 8500000 | EGP | 2018-07-11 | Hassan Eldrwal, Mr. | 1 | ملحق (1) لعقد تركيب الأعمال الميكانيكيه والكهربائيه | 6187 | 8500000 |  | LUMPSUM | Earthing accessories |  |  | 245285.71 | 0 | Tamey El-amdeed Substation | 1602 | Subcontractor | 2018-07-04 | Amadid Substataion-0051 | 100 |  | 245285.71 |  | 245285.7099 | 2459 | 2019-09-29 |  |  |  |  | 0
0 | 0 | 0 | 0 | 0 | 11395 | [8 empty] | 322565 |  | 165568 | 0 | ملحق (1) لعقد تركيب الأعمال الميكانيكيه والكهربائيه | الكترو ثروت | 2459 | rowad | Amadid Substataion-0051 | APPROVED | 8500000 | EGP | 2018-07-11 | Hassan Eldrwal, Mr. | 1 | ملحق (1) لعقد تركيب الأعمال الميكانيكيه والكهربائيه | 6187 | 8500000 |  | LUMPSUM | Signalling plates |  |  | 22440 | 0 | Tamey El-amdeed Substation | 1602 | Subcontractor | 2018-07-04 | Amadid Substataion-0051 | 100 |  | 22440 |  | 22440 | 2459 | 2019-09-29 |  |  |  |  | 0
0 | 0 | 0 | 0 | 0 | 11395 | [8 empty] | 322568 |  | 165568 | 0 | ملحق (1) لعقد تركيب الأعمال الميكانيكيه والكهربائيه | الكترو ثروت | 2459 | rowad | Amadid Substataion-0051 | APPROVED | 8500000 | EGP | 2018-07-11 | Hassan Eldrwal, Mr. | 1 | ملحق (1) لعقد تركيب الأعمال الميكانيكيه والكهربائيه | 6187 | 8500000 |  | LUMPSUM | Steel structures |  |  | 345950 | 0 | Tamey El-amdeed Substation | 1609 | Subcontractor | 2018-07-04 | Amadid Substataion-0051 | 100 |  | 345950 |  | 345949.9999 | 2459 | 2019-09-29 |  |  |  |  | 0
0 | 0 | 0 | 0 | 0 | 11395 | [8 empty] | 322571 |  | 165568 | 0 | ملحق (1) لعقد تركيب الأعمال الميكانيكيه والكهربائيه | الكترو ثروت | 2459 | rowad | Amadid Substataion-0051 | APPROVED | 8500000 | EGP | 2018-07-11 | Hassan Eldrwal, Mr. | 1 | ملحق (1) لعقد تركيب الأعمال الميكانيكيه والكهربائيه | 6187 | 8500000 |  | LUMPSUM | Lightning protection |  |  | 72857.15 | 0 | Tamey El-amdeed Substation | 1602 | Subcontractor | 2018-07-04 | Amadid Substataion-0051 | 100 |  | 72857.15 |  | 72857.1502 | 2459 | 2019-09-29 |  |  |  |  | 0
0 | 0 | 0 | 0 | 0 | 11395 | [8 empty] | 322553 |  | 165568 | 0 | ملحق (1) لعقد تركيب الأعمال الميكانيكيه والكهربائيه | الكترو ثروت | 2459 | rowad | Amadid Substataion-0051 | APPROVED | 8500000 | EGP | 2018-07-11 | Hassan Eldrwal, Mr. | 1 | ملحق (1) لعقد تركيب الأعمال الميكانيكيه والكهربائيه | 6187 | 8500000 |  | LUMPSUM | 220kV GIS installation |  |  | 1678955.19 | 0 | Tamey El-amdeed Substation | 1609 | Subcontractor | 2018-07-04 | Amadid Substataion-0051 | 95.16 |  | 1597691.2404 |  | 1597691.2404 | 2459 | 2019-09-29 |  |  |  |  | 0
0 | 0 | 0 | 0 | 0 | 11395 | [8 empty] | 322558 |  | 165568 | 0 | ملحق (1) لعقد تركيب الأعمال الميكانيكيه والكهربائيه | الكترو ثروت | 2459 | rowad | Amadid Substataion-0051 | APPROVED | 8500000 | EGP | 2018-07-11 | Hassan Eldrwal, Mr. | 1 | ملحق (1) لعقد تركيب الأعمال الميكانيكيه والكهربائيه | 6187 | 8500000 |  | LUMPSUM | Auxiliary Transformer |  |  | 18700 | 0 | Tamey El-amdeed Substation | 1606 | Subcontractor | 2018-07-04 | Amadid Substataion-0051 | 93.28 |  | 17443.3319 |  | 17443.332 | 2459 | 2019-09-29 |  |  |  |  | 0
0 | 0 | 0 | 0 | 0 | 11395 | [8 empty] | 322569 |  | 165568 | 0 | ملحق (1) لعقد تركيب الأعمال الميكانيكيه والكهربائيه | الكترو ثروت | 2459 | rowad | Amadid Substataion-0051 | APPROVED | 8500000 | EGP | 2018-07-11 | Hassan Eldrwal, Mr. | 1 | ملحق (1) لعقد تركيب الأعمال الميكانيكيه والكهربائيه | 6187 | 8500000 |  | LUMPSUM | Earthing Conductors (under & above ground) |  |  | 242857.14 | 0 | Tamey El-amdeed Substation | 1602 | Subcontractor | 2018-07-04 | Amadid Substataion-0051 | 100 |  | 242857.14 |  | 242857.1401 | 2459 | 2019-09-29 |  |  |  |  | 0
0 | 0 | 0 | 0 | 0 | 11395 | [8 empty] | 322559 |  | 165568 | 0 | ملحق (1) لعقد تركيب الأعمال الميكانيكيه والكهربائيه | الكترو ثروت | 2459 | rowad | Amadid Substataion-0051 | APPROVED | 8500000 | EGP | 2018-07-11 | Hassan Eldrwal, Mr. | 1 | ملحق (1) لعقد تركيب الأعمال الميكانيكيه والكهربائيه | 6187 | 8500000 |  | LUMPSUM | SAS procurement-Other control & Protection Cubicles-Other boxes-Non-Alstom Protection Relays-DCS accessories & cabling-Metering Devices-Non-Alstom Telecom equipment & SCADA-Measuring instruments-Line trap |  |  | 94715.5 | 0 | Tamey El-amdeed Substation | 1604 | Subcontractor | 2018-07-04 | Amadid Substataion-0051 | 93.52 |  | 88577.7935 |  | 88577.7935 | 2459 | 2019-09-29 |  |  |  |  | 0
0 | 0 | 0 | 0 | 0 | 11395 | [8 empty] | 322551 |  | 165568 | 0 | ملحق (1) لعقد تركيب الأعمال الميكانيكيه والكهربائيه | الكترو ثروت | 2459 | rowad | Amadid Substataion-0051 | APPROVED | 8500000 | EGP | 2018-07-11 | Hassan Eldrwal, Mr. | 1 | ملحق (1) لعقد تركيب الأعمال الميكانيكيه والكهربائيه | 6187 | 8500000 |  | LUMPSUM | 500kV GIS installation |  |  | 1903660 | 0 | Tamey El-amdeed Substation | 1609 | Subcontractor | 2018-07-04 | Amadid Substataion-0051 | 94.23 |  | 1793911.1455 |  | 1793911.1457 | 2459 | 2019-09-29 |  |  |  |  | 0
0 | 0 | 0 | 0 | 0 | 11395 | [8 empty] | 322557 |  | 165568 | 0 | ملحق (1) لعقد تركيب الأعمال الميكانيكيه والكهربائيه | الكترو ثروت | 2459 | rowad | Amadid Substataion-0051 | APPROVED | 8500000 | EGP | 2018-07-11 | Hassan Eldrwal, Mr. | 1 | ملحق (1) لعقد تركيب الأعمال الميكانيكيه والكهربائيه | 6187 | 8500000 |  | LUMPSUM | HV connectors-'Bare cables-'Links (string insulators)-Insulators-Surge Arresters-Disconnecting switch-22 KV MV cubicles incl. terminations |  |  | 289850 | 0 | Tamey El-amdeed Substation | 1606 | Subcontractor | 2018-07-04 | Amadid Substataion-0051 | 100 |  | 289850 |  | 289850 | 2459 | 2019-09-29 |  |  |  |  | 0
0 | 0 | 0 | 0 | 0 | 11395 | [8 empty] | 322564 |  | 165568 | 0 | ملحق (1) لعقد تركيب الأعمال الميكانيكيه والكهربائيه | الكترو ثروت | 2459 | rowad | Amadid Substataion-0051 | APPROVED | 8500000 | EGP | 2018-07-11 | Hassan Eldrwal, Mr. | 1 | ملحق (1) لعقد تركيب الأعمال الميكانيكيه والكهربائيه | 6187 | 8500000 |  | LUMPSUM | Cable ladders |  |  | 233750 | 0 | Tamey El-amdeed Substation | 1602 | Subcontractor | 2018-07-04 | Amadid Substataion-0051 | 94.26 |  | 220332.4695 |  | 220332.4696 | 2459 | 2019-09-29 |  |  |  |  | 0
0 | 0 | 0 | 0 | 0 | 11395 | [8 empty] | 322562 |  | 165568 | 0 | ملحق (1) لعقد تركيب الأعمال الميكانيكيه والكهربائيه | الكترو ثروت | 2459 | rowad | Amadid Substataion-0051 | APPROVED | 8500000 | EGP | 2018-07-11 | Hassan Eldrwal, Mr. | 1 | ملحق (1) لعقد تركيب الأعمال الميكانيكيه والكهربائيه | 6187 | 8500000 |  | LUMPSUM | HV/MV cables-LV cables-Control Cables-Control cables accessories |  |  | 888750.31 | 0 | Tamey El-amdeed Substation | 1602 | Subcontractor | 2018-07-04 | Amadid Substataion-0051 | 100 |  | 888750.31 |  | 888750.3099 | 2459 | 2019-09-29 |  |  |  |  | 0
0 | 0 | 0 | 0 | 0 | 11395 | [8 empty] | 322537 |  | 165568 | 0 | ملحق (1) لعقد تركيب الأعمال الميكانيكيه والكهربائيه | الكترو ثروت | 2459 | rowad | Amadid Substataion-0051 | APPROVED | 8500000 | EGP | 2018-07-11 | Hassan Eldrwal, Mr. | 1 | ملحق (1) لعقد تركيب الأعمال الميكانيكيه والكهربائيه | 6187 | 8500000 |  | LUMPSUM | 500/220kV - 250MVA 1ph transformer - 500/220kV - 175MVA 1ph transformer |  |  | 2328150 | 0 | Tamey El-amdeed Substation | 1605 | Subcontractor | 2018-07-04 | Amadid Substataion-0051 | 78.79 |  | 1834462.3003 |  | 1834462.3005 | 2459 | 2019-09-29 |  |  |  |  | 0
0 | 0 | 0 | 0 | 0 | 11395 | [8 empty] | 322560 |  | 165568 | 0 | ملحق (1) لعقد تركيب الأعمال الميكانيكيه والكهربائيه | الكترو ثروت | 2459 | rowad | Amadid Substataion-0051 | APPROVED | 8500000 | EGP | 2018-07-11 | Hassan Eldrwal, Mr. | 1 | ملحق (1) لعقد تركيب الأعمال الميكانيكيه والكهربائيه | 6187 | 8500000 |  | LUMPSUM | Auxiliary services AC-DC Boards-Auxiliary services AC-DC Boards (miscellaneous boxes)-DC systems (Battery cells)-DC systems (Chargers)-DC systems (UPS) |  |  | 67320 | 0 | Tamey El-amdeed Substation | 1604 | Subcontractor | 2018-07-04 | Amadid Substataion-0051 | 100 |  | 67320 |  | 67319.9999 | 2459 | 2019-09-29 |  |  |  |  | 0
0 | 0 | 0 | 0 | 0 | 7948 | [8 empty] | 264963 |  | 156561 | 0 | تنفيذ أعمال الاختبارات الكهربائيه | الطاقه المتقدمه (أيه.بى.سى) | 3148 | 23ش حسين زيدان | Amadid Substataion-0051 | APPROVED | 1250000 | EGP | 2018-03-20 | Wahba Fathi Rabih, Mr. | 1 | Testing and commissioning for TAMI SS | 6187 | 1250000 |  | RATE | ACDB & DCDB | 1 | 20000 | 20000 | 20000 | Tamey El-amdeed Substation | 1610 | Subcontractor | 2018-03-07 | Amadid Substataion-0051 | 100 |  | 1 |  | 20000 | 3148 | 2021-04-15 | Lot |  | 20000 | 20000 | 20000
0 | 0 | 0 | 0 | 0 | 7948 | [8 empty] | 264958 |  | 156561 | 0 | تنفيذ أعمال الاختبارات الكهربائيه | الطاقه المتقدمه (أيه.بى.سى) | 3148 | 23ش حسين زيدان | Amadid Substataion-0051 | APPROVED | 1250000 | EGP | 2018-03-20 | Wahba Fathi Rabih, Mr. | 1 | Testing and commissioning for TAMI SS | 6187 | 1250000 |  | RATE | 750 MVA 500/220/22 KV Power transformers | 3 | 110000 | 330000 | 330000 | Tamey El-amdeed Substation | 1610 | Subcontractor | 2018-03-07 | Amadid Substataion-0051 | 100 |  | 3 |  | 330000 | 3148 | 2021-04-15 | Each |  | 330000 | 330000 | 330000
0 | 0 | 0 | 0 | 0 | 7948 | [8 empty] | 264960 |  | 156561 | 0 | تنفيذ أعمال الاختبارات الكهربائيه | الطاقه المتقدمه (أيه.بى.سى) | 3148 | 23ش حسين زيدان | Amadid Substataion-0051 | APPROVED | 1250000 | EGP | 2018-03-20 | Wahba Fathi Rabih, Mr. | 1 | Testing and commissioning for TAMI SS | 6187 | 1250000 |  | RATE | Aux. Transformer | 2 | 8000 | 16000 | 16000 | Tamey El-amdeed Substation | 1610 | Subcontractor | 2018-03-07 | Amadid Substataion-0051 | 100 |  | 2 |  | 16000 | 3148 | 2021-04-15 | Each |  | 16000 | 16000 | 16000
0 | 0 | 0 | 0 | 0 | 7948 | [8 empty] | 264961 |  | 156561 | 0 | تنفيذ أعمال الاختبارات الكهربائيه | الطاقه المتقدمه (أيه.بى.سى) | 3148 | 23ش حسين زيدان | Amadid Substataion-0051 | APPROVED | 1250000 | EGP | 2018-03-20 | Wahba Fathi Rabih, Mr. | 1 | Testing and commissioning for TAMI SS | 6187 | 1250000 |  | RATE | 22 KV MV Sw.GR | 7 | 5000 | 35000 | 35000 | Tamey El-amdeed Substation | 1610 | Subcontractor | 2018-03-07 | Amadid Substataion-0051 | 100 |  | 7 |  | 35000 | 3148 | 2021-04-15 | Each |  | 35000 | 35000 | 35000
0 | 0 | 0 | 0 | 0 | 7948 | [8 empty] | 264956 |  | 156561 | 0 | تنفيذ أعمال الاختبارات الكهربائيه | الطاقه المتقدمه (أيه.بى.سى) | 3148 | 23ش حسين زيدان | Amadid Substataion-0051 | APPROVED | 1250000 | EGP | 2018-03-20 | Wahba Fathi Rabih, Mr. | 1 | Testing and commissioning for TAMI SS | 6187 | 1250000 |  | RATE | 500 kV GIS SWGR , LCC, Relay, Control & AVC Panels | 9 | 38000 | 342000 | 342000 | Tamey El-amdeed Substation | 1610 | Subcontractor | 2018-03-07 | Amadid Substataion-0051 | 100 |  | 9 |  | 342000 | 3148 | 2021-04-15 | Each |  | 342000 | 342000 | 342000
0 | 0 | 0 | 0 | 0 | 7948 | [8 empty] | 264959 |  | 156561 | 0 | تنفيذ أعمال الاختبارات الكهربائيه | الطاقه المتقدمه (أيه.بى.سى) | 3148 | 23ش حسين زيدان | Amadid Substataion-0051 | APPROVED | 1250000 | EGP | 2018-03-20 | Wahba Fathi Rabih, Mr. | 1 | Testing and commissioning for TAMI SS | 6187 | 1250000 |  | RATE | HV CVT and SA | 1 | 24000 | 24000 | 24000 | Tamey El-amdeed Substation | 1610 | Subcontractor | 2018-03-07 | Amadid Substataion-0051 | 100 |  | 1 |  | 24000 | 3148 | 2021-04-15 | Lot |  | 24000 | 24000 | 24000
0 | 0 | 0 | 0 | 0 | 7948 | [8 empty] | 264964 |  | 156561 | 0 | تنفيذ أعمال الاختبارات الكهربائيه | الطاقه المتقدمه (أيه.بى.سى) | 3148 | 23ش حسين زيدان | Amadid Substataion-0051 | APPROVED | 1250000 | EGP | 2018-03-20 | Wahba Fathi Rabih, Mr. | 1 | Testing and commissioning for TAMI SS | 6187 | 1250000 |  | RATE | Chargers | 1 | 18000 | 18000 | 18000 | Tamey El-amdeed Substation | 1610 | Subcontractor | 2018-03-07 | Amadid Substataion-0051 | 100 |  | 1 |  | 18000 | 3148 | 2021-04-15 | Lot |  | 18000 | 18000 | 18000
0 | 0 | 0 | 0 | 0 | 7948 | [8 empty] | 264957 |  | 156561 | 0 | تنفيذ أعمال الاختبارات الكهربائيه | الطاقه المتقدمه (أيه.بى.سى) | 3148 | 23ش حسين زيدان | Amadid Substataion-0051 | APPROVED | 1250000 | EGP | 2018-03-20 | Wahba Fathi Rabih, Mr. | 1 | Testing and commissioning for TAMI SS | 6187 | 1250000 |  | RATE | 220 kV GIS SWGR ,LCC, Control & AVC Panels | 15 | 30000 | 450000 | 450000 | Tamey El-amdeed Substation | 1610 | Subcontractor | 2018-03-07 | Amadid Substataion-0051 | 85 |  | 12.75 |  | 382500 | 3148 | 2021-04-15 | Each |  | 382500 | 382500 | 382500
0 | 0 | 0 | 0 | 0 | 7948 | [8 empty] | 264962 |  | 156561 | 0 | تنفيذ أعمال الاختبارات الكهربائيه | الطاقه المتقدمه (أيه.بى.سى) | 3148 | 23ش حسين زيدان | Amadid Substataion-0051 | APPROVED | 1250000 | EGP | 2018-03-20 | Wahba Fathi Rabih, Mr. | 1 | Testing and commissioning for TAMI SS | 6187 | 1250000 |  | RATE | MV Cables Test | 1 | 15000 | 15000 | 15000 | Tamey El-amdeed Substation | 1610 | Subcontractor | 2018-03-07 | Amadid Substataion-0051 | 100 |  | 1 |  | 15000 | 3148 | 2021-04-15 | Lot |  | 15000 | 15000 | 15000
0 | 0 | 0 | 0 | 0 | 3503 | [8 empty] | 384167 |  | 148020 | 3 | OPR2-URSC-1405-2-C-004-2017 | على محمد على يوسف | 3687 | rowad | Amadid Substataion-0051 | APPROVED | 1004700 | EGP | 2017-11-19 | Mohamed Mahmoud Ahmed mahmoud kamaly, Mr. | 3 | ايجار معدات-Add002 | 6183 | 458300 |  | RATE | باليومية ايجار لودر كوماتسو 30 والسعر شامل السائق والسولار والسكن و الانتقالات والصيانة | 40 | 750 | 30000 | 30000 | Tamey El-amdeed Substation | SE-09 | SUB-Civil Works | 2019-01-10 |  | 100 |  | 40 |  | 30000 | 3687 | 2019-03-04 | Daily |  | 30000 | 30000 | 30000
0 | 0 | 0 | 0 | 0 | 3503 | [8 empty] | 333985 |  | 148020 | 3 | OPR2-URSC-1405-2-C-004-2017 | على محمد على يوسف | 3687 | rowad | Amadid Substataion-0051 | APPROVED | 1004700 | EGP | 2017-11-19 | Mohamed Mahmoud Ahmed mahmoud kamaly, Mr. | 2 | ايجار معدات-Add001 | 6183 | 45900 |  | RATE | علاوة باليومية ايجار لودر 65 كوزكاى والسعر شامل السائق والسولار والسكن و الانتقالات والصيانة بدأ من 16/6/2018 | 150 | 150 | 22500 | 22500 | Tamey El-amdeed Substation | SE-09 | SUB-Civil Works | 2018-08-14 |  | 97.43 |  | 146.14 |  | 21921 | 3687 | 2019-03-04 | Daily |  | 21921 | 21921 | 21921
0 | 0 | 0 | 0 | 0 | 3503 | [8 empty] | 218900 |  | 148020 | 3 | OPR2-URSC-1405-2-C-004-2017 | على محمد على يوسف | 3687 | rowad | Amadid Substataion-0051 | APPROVED | 1004700 | EGP | 2017-11-19 | Mohamed Mahmoud Ahmed mahmoud kamaly, Mr. | 1 | ايجار معدات | 6183 | 310500 |  | RATE | ايجار لودر صغير 50 كوزكا (8 ساعات عمل) | 90 | 650 | 58500 | 58500 | Tamey El-amdeed Substation | SE-09 | SUB-Civil Works | 2017-11-19 |  | 0 |  | 0 |  | 0 | 3687 | 2019-03-04 | Daily |  | 0 | 0 | 0
0 | 0 | 0 | 0 | 0 | 3503 | [8 empty] | 384166 |  | 148020 | 3 | OPR2-URSC-1405-2-C-004-2017 | على محمد على يوسف | 3687 | rowad | Amadid Substataion-0051 | APPROVED | 1004700 | EGP | 2017-11-19 | Mohamed Mahmoud Ahmed mahmoud kamaly, Mr. | 3 | ايجار معدات-Add002 | 6183 | 458300 |  | RATE | علاوة باليومية ايجار حفار و السعر شامل السائق و السولار و السكن و الانتقالات و الصيانة بدأ من 2018/6/16 | 40 | 270 | 10800 | 10800 | Tamey El-amdeed Substation | SE-02 | SUB-Civil Works | 2019-01-10 |  | 0 |  | 0 |  | 0 | 3687 | 2019-03-04 | Daily |  | 0 | 0 | 0
0 | 0 | 0 | 0 | 0 | 3719 | [8 empty] | 372013 |  | 148322 | 1 | OPR2-URSC-1405-2-C-002-2017 | على محمد على يوسف | 3687 | rowad | Amadid Substataion-0051 | APPROVED | 276300 | EGP | 2017-11-23 | Mohamed Mahmoud Ahmed mahmoud kamaly, Mr. | 2 | اعمال حفر-Add.001 | 6183 | 24300 |  | RATE | علاوة حفر في جميع انواع التربه عدا التربه الصخريه و لاي عمق مع تحميل نقل ناتج الحفر للمقالب المحددة بالمنطقه بمعرفه مدير المشروع و كذلك فرش ناتج الحفر و تسويته بالمقالب المحددة | 9000 | 2.7 | 24300 | 24300 | Tamey El-amdeed Substation | 020101 | SUB-Civil Works | 2018-02-06 |  | 33.06 |  | 2975 |  | 8032.5 | 3687 | 2020-12-21 | Cubic Meter |  | 8032.5 | 8032.5 | 8032.5
0 | 0 | 0 | 0 | 0 | 3719 | [8 empty] | 220480 |  | 148322 | 1 | OPR2-URSC-1405-2-C-002-2017 | على محمد على يوسف | 3687 | rowad | Amadid Substataion-0051 | APPROVED | 276300 | EGP | 2017-11-23 | Mohamed Mahmoud Ahmed mahmoud kamaly, Mr. | 1 | اعمال حفر | 6183 | 252000 |  | RATE | حفر في جميع انواع التربه عدا التربه الصخريه و لاي عمق مع تحميل نقل ناتج الحفر للمقالب المحددة بالمنطقه بمعرفه مدير المشروع و كذلك فرش ناتج الحفر و تسويته بالمقالب المحددة | 14000 | 18 | 252000 | 252000 | Tamey El-amdeed Substation | 020101 | SUB-Civil Works | 2017-11-23 |  | 152.11 |  | 21295 |  | 383310 | 3687 | 2020-12-21 | Cubic Meter |  | 383310 | 383310 | 383310
0 | 0 | 0 | 0 | 0 | 3503 | [8 empty] | 384163 |  | 148020 | 3 | OPR2-URSC-1405-2-C-004-2017 | على محمد على يوسف | 3687 | rowad | Amadid Substataion-0051 | APPROVED | 1004700 | EGP | 2017-11-19 | Mohamed Mahmoud Ahmed mahmoud kamaly, Mr. | 3 | ايجار معدات-Add002 | 6183 | 458300 |  | RATE | باليومية ايجار لودر 65 كوزاكي والسعر شامل السائق والسولار والسكن و الانتقالات والصيانة | 410 | 1000 | 410000 | 410000 | Tamey El-amdeed Substation | SE-09 | SUB-Civil Works | 2019-01-10 |  | 6.92 |  | 28.375 |  | 28375 | 3687 | 2019-03-04 | Daily |  | 28375 | 28375 | 28375
0 | 0 | 0 | 0 | 0 | 3503 | [8 empty] | 218896 |  | 148020 | 3 | OPR2-URSC-1405-2-C-004-2017 | على محمد على يوسف | 3687 | rowad | Amadid Substataion-0051 | APPROVED | 1004700 | EGP | 2017-11-19 | Mohamed Mahmoud Ahmed mahmoud kamaly, Mr. | 1 | ايجار معدات | 6183 | 310500 |  | RATE | ايجار لودر 65 كوزكاي (8 ساعات عمل) | 90 | 1000 | 90000 | 90000 | Tamey El-amdeed Substation | SE-09 | SUB-Civil Works | 2017-11-19 |  | 378.37 |  | 340.53 |  | 340530 | 3687 | 2019-03-04 | Daily |  | 340530 | 340530 | 340530
0 | 0 | 0 | 0 | 0 | 3503 | [8 empty] | 218901 |  | 148020 | 3 | OPR2-URSC-1405-2-C-004-2017 | على محمد على يوسف | 3687 | rowad | Amadid Substataion-0051 | APPROVED | 1004700 | EGP | 2017-11-19 | Mohamed Mahmoud Ahmed mahmoud kamaly, Mr. | 1 | ايجار معدات | 6183 | 310500 |  | RATE | ايجار حفار | 90 | 1800 | 162000 | 162000 | Tamey El-amdeed Substation | SE-19 | SUB-Civil Works | 2017-11-19 |  | 25.9 |  | 23.31 |  | 41958 | 3687 | 2019-03-04 | Daily |  | 41958 | 41958 | 41958
0 | 0 | 0 | 0 | 0 | 3503 | [8 empty] | 404598 |  | 148020 | 3 | OPR2-URSC-1405-2-C-004-2017 | على محمد على يوسف | 3687 | rowad | Amadid Substataion-0051 | APPROVED | 1004700 | EGP | 2017-11-19 | Mohamed Mahmoud Ahmed mahmoud kamaly, Mr. | 4 | ايجار معدات-Opening Qty | 6183 | 190000 |  | RATE | ايجار لودر 65 كوزكاي (8 ساعات عمل) | 100 | 1000 | 100000 | 100000 | Tamey El-amdeed Substation | SE-09 | SUB-Civil Works | 2019-02-21 |  | 14.38 |  | 14.375 |  | 14375 | 3687 | 2019-03-04 | Daily |  | 14375 | 14375 | 14375
0 | 0 | 0 | 0 | 0 | 3503 | [8 empty] | 333992 |  | 148020 | 3 | OPR2-URSC-1405-2-C-004-2017 | على محمد على يوسف | 3687 | rowad | Amadid Substataion-0051 | APPROVED | 1004700 | EGP | 2017-11-19 | Mohamed Mahmoud Ahmed mahmoud kamaly, Mr. | 2 | ايجار معدات-Add001 | 6183 | 45900 |  | RATE | ايجار سيارة نقل والسعر شامل السائق والسولار والسكن و الانتقالات والصيانة | 10 | 2070 | 20700 | 20700 | Tamey El-amdeed Substation | SE-15 | SUB-Civil Works | 2018-08-14 |  | 0 |  | 0 |  | 0 | 3687 | 2019-03-04 | Daily |  | 0 | 0 | 0
0 | 0 | 0 | 0 | 0 | 3503 | [8 empty] | 384165 |  | 148020 | 3 | OPR2-URSC-1405-2-C-004-2017 | على محمد على يوسف | 3687 | rowad | Amadid Substataion-0051 | APPROVED | 1004700 | EGP | 2017-11-19 | Mohamed Mahmoud Ahmed mahmoud kamaly, Mr. | 3 | ايجار معدات-Add002 | 6183 | 458300 |  | RATE | علاوة باليومية ايجار لودر 65كوزاكي و السعر شامل السائق و السولار و السكن و الانتقالات و الصيانة بدأ من 2018/6/16 | 50 | 150 | 7500 | 7500 | Tamey El-amdeed Substation | SE-09 | SUB-Civil Works | 2019-01-10 |  | 56.75 |  | 28.375 |  | 4256.25 | 3687 | 2019-03-04 | Daily |  | 4256.25 | 4256.25 | 4256.25
0 | 0 | 0 | 0 | 0 | 3503 | [8 empty] | 333991 |  | 148020 | 3 | OPR2-URSC-1405-2-C-004-2017 | على محمد على يوسف | 3687 | rowad | Amadid Substataion-0051 | APPROVED | 1004700 | EGP | 2017-11-19 | Mohamed Mahmoud Ahmed mahmoud kamaly, Mr. | 2 | ايجار معدات-Add001 | 6183 | 45900 |  | RATE | علاوة باليومية ايجار حفار والسعر شامل السائق والسولار والسكن و الانتقالات والصيانة بدأ من 16/6/2018 | 10 | 270 | 2700 | 2700 | Tamey El-amdeed Substation | SE-02 | SUB-Civil Works | 2018-08-14 |  | 185 |  | 18.5 |  | 4995 | 3687 | 2019-03-04 | Daily |  | 4995 | 4995 | 4995
0 | 0 | 0 | 0 | 0 | 3503 | [8 empty] | 404630 |  | 148020 | 3 | OPR2-URSC-1405-2-C-004-2017 | على محمد على يوسف | 3687 | rowad | Amadid Substataion-0051 | APPROVED | 1004700 | EGP | 2017-11-19 | Mohamed Mahmoud Ahmed mahmoud kamaly, Mr. | 4 | ايجار معدات-Opening Qty | 6183 | 190000 |  | RATE | باليومية ايجار لودر كوماتسو 30 والسعر شامل السائق والسولار والسكن و الانتقالات والصيانة | 100 | 750 | 75000 | 75000 | Tamey El-amdeed Substation | SE-09 | SUB-Civil Works | 2019-02-21 |  | 20.13 |  | 20.125 |  | 15093.75 | 3687 | 2019-03-04 | Daily |  | 15093.75 | 15093.75 | 15093.75
0 | 0 | 0 | 0 | 0 | 3503 | [8 empty] | 404629 |  | 148020 | 3 | OPR2-URSC-1405-2-C-004-2017 | على محمد على يوسف | 3687 | rowad | Amadid Substataion-0051 | APPROVED | 1004700 | EGP | 2017-11-19 | Mohamed Mahmoud Ahmed mahmoud kamaly, Mr. | 4 | ايجار معدات-Opening Qty | 6183 | 190000 |  | RATE | علاوة باليومية ايجار لودر 65 كوزكاى والسعر شامل السائق والسولار والسكن و الانتقالات والصيانة بدأ من 16/6/2018 | 100 | 150 | 15000 | 15000 | Tamey El-amdeed Substation | SE-09 | SUB-Civil Works | 2019-02-21 |  | 14.38 |  | 14.375 |  | 2156.25 | 3687 | 2019-03-04 | Daily |  | 2156.25 | 2156.25 | 2156.25
0 | 0 | 0 | 0 | 0 | 8521 | [8 empty] | 270474 |  | 157428 | 0 | TPD- URSC-1405-3-C-009-2018 | مؤسسة الزهراء للمقاولات العموميه | 3851 | rowad | Amadid Substataion-0051 | APPROVED | 434153.3 | EGP | 2018-04-04 | Omnia Nashaat Eldeeb, Ms. | 1 | عقد توريد وتنفيذ اعمال الدهانات الداخلية والخارجية | 6183 | 434153.3 |  | RATE | توريد وتنفيذ اعمال الدهانات الخارجية طبقا للمواد المعتمدة من الاستشاري وطبقا لمواصفات المشروع واصول الصناعة وتعليمات المهندس المشرف. "Savito – Smooth Render – S065 &S029 " | 4958.05 | 35 | 173531.75 | 173531.75 | Tamey El-amdeed Substation | 090203 | Subcontractor | 2018-03-31 |  | 0 |  | 0 |  | 0 | 3851 |  | Square Meter |  | 0 | 0 | 0
0 | 0 | 0 | 0 | 0 | 8521 | [8 empty] | 270466 |  | 157428 | 0 | TPD- URSC-1405-3-C-009-2018 | مؤسسة الزهراء للمقاولات العموميه | 3851 | rowad | Amadid Substataion-0051 | APPROVED | 434153.3 | EGP | 2018-04-04 | Omnia Nashaat Eldeeb, Ms. | 1 | عقد توريد وتنفيذ اعمال الدهانات الداخلية والخارجية | 6183 | 434153.3 |  | RATE | توريد وتنفيذ اعمال الدهانات الداخلية طبقا للمواد المعتمدة من الاستشاري وطبقا لمواصفات المشروع واصول الصناعة وتعليمات المهندس المشرف. "Jotun – My Home Rich Mat" | 5791.59 | 45 | 260621.55 | 260621.55 | Tamey El-amdeed Substation | 090203 | Subcontractor | 2018-03-31 |  | 0 |  | 0 |  | 0 | 3851 |  | Square Meter |  | 0 | 0 | 0
0 | 0 | 0 | 0 | 0 | 10145 | [8 empty] | 307116 |  | 161327 | 1 | TPD- URSC-1405-3-C-010-2018 | ايه زد انترناشيونال | 4101 | rowad | Amadid Substataion-0051 | APPROVED | 839913.9 | EGP | 2018-05-22 | Omnia Nashaat Eldeeb, Ms. | 1 | عثد توريد وتركيب ارضيات مرتفعة شامل الاكسسوار | 6183 | 829413.9 |  | RATE | Supply Raised Floor Tiles 60x60x35 mm with Height 90 cm. Calcium Sulphate Tile | 479.43 | 1630 | 781470.9 | 781470.9 | Tamey El-amdeed Substation | 0907 | Subcontractor | 2018-05-23 |  | 100 |  | 479.43 |  | 936708.84 | 4101 | 2021-08-23 | Square Meter |  | 781470.9 | 781470.9 | 781470.9
0 | 0 | 0 | 0 | 0 | 10145 | [8 empty] | 441532 |  | 161327 | 1 | TPD- URSC-1405-3-C-010-2018 | ايه زد انترناشيونال | 4101 | rowad | Amadid Substataion-0051 | APPROVED | 839913.9 | EGP | 2018-05-22 | Omnia Nashaat Eldeeb, Ms. | 2 | ملحق عقد رقم (1) لإضافة بنود أعمال جديدة | 6183 | 10500 |  | RATE | Supply & Apply PVC Skirting For Raised Floor Works With 10cm Height & Grey Color | 150 | 70 | 10500 | 10500 | Tamey El-amdeed Substation | 0907 | Subcontractor | 2019-04-21 |  | 92.61 |  | 138.921 |  | 9724.47 | 4101 | 2021-08-23 | Meter |  | 9724.47 | 9724.47 | 9724.47
0 | 0 | 0 | 0 | 0 | 10145 | [8 empty] | 307117 |  | 161327 | 1 | TPD- URSC-1405-3-C-010-2018 | ايه زد انترناشيونال | 4101 | rowad | Amadid Substataion-0051 | APPROVED | 839913.9 | EGP | 2018-05-22 | Omnia Nashaat Eldeeb, Ms. | 1 | عثد توريد وتركيب ارضيات مرتفعة شامل الاكسسوار | 6183 | 829413.9 |  | RATE | Raised Floor installation as per approved sample and Shop Drawing Approval by Consultant including all necessary works needed to finish the work. | 479.43 | 100 | 47943 | 47943 | Tamey El-amdeed Substation | 0907 | Subcontractor | 2018-05-23 |  | 78.18 |  | 374.8006 |  | 53087.6635 | 4101 | 2021-08-23 | Square Meter |  | 37480.0635 | 37480.0635 | 37480.0635
0 | 0 | 0 | 0 | 0 | 7779 | [8 empty] | 262727 |  | 156261 | 0 | TPD- URSC-1405-3-C-004-2018 | اوميجا اكس للمقاولات | 4021 | rowad | Amadid Substataion-0051 | APPROVED | 57531.6 | EGP | 2018-03-14 | Omnia Nashaat Eldeeb, Ms. | 1 | عقد توريد وتركيب اعمال بلاطات جبسية | 6183 | 57531.6 |  | RATE | Supply and Install False Ceiling Tile 60x60x7 mm . As per approved Material by consultant. | 479.43 | 120 | 57531.6 | 57531.6 | Tamey El-amdeed Substation | 090801 | Subcontractor | 2018-03-14 |  | 100 |  | 479.43 |  | 57531.6 | 4021 | 2019-09-29 | Square Meter |  | 57531.6 | 57531.6 | 57531.6
0 | 0 | 0 | 0 | 0 | 9749 | [8 empty] | 293274 |  | 160704 | 0 | OPR2-URSC-1405-2-C-005-2018 | شريف يوسف عبد الغنى محمد | 4208 | rowad | Amadid Substataion-0051 | APPROVED | 20000 | EGP | 2018-05-10 | Mohamed Mahmoud Ahmed mahmoud kamaly, Mr. | 1 | اشراف على التنفيذ | 6183 | 20000 |  | LUMPSUM | تقديم خدمات استشارية هندسية واعمال الاشراف على التنفيذ |  |  | 20000 | 0 | Tamey El-amdeed Substation | SS-03 | SUB-Civil Works | 2018-05-10 |  | 0 |  | 0 |  | 0 | 4208 | [5 empty] | 0
0 | 0 | 0 | 0 | 0 | 9743 | [8 empty] | 293143 |  | 160693 | 1 | OPR2-URSC-1405-2-C-005-2018 | شريف يوسف عبد الغنى محمد | 4208 | rowad | French Fund Substations (Bani-Swif)-0061 | APPROVED | 0 | EGP | 2018-05-10 | Mohamed Mahmoud Ahmed mahmoud kamaly, Mr. | 1 | اشراف على التنفيذ | 6183 | 0 |  | LUMPSUM | تقديم خدمات استشارية هندسية واعمال الاشراف على التنفيذ |  |  | 20000 | 0 | Tamey El-amdeed Substation | SS-03 | SUB-Civil Works | 2018-05-10 |  | 0 |  | 0 |  | 0 | 4208 | [5 empty] | 0
0 | 0 | 0 | 0 | 0 | 51231 | [8 empty] | 1191617 |  | 612168 | 0 | TPD-URSC-1405-03-C-018-2021 | احمد صلاح محمد السيد | 4226 | rowad | Amadid Substataion-0051 | APPROVED | 238464 | EGP | 2021-06-08 | Mohamed Mahmoud Ahmed mahmoud kamaly, Mr. | 1 | Casting Concrete | 6183 | 238464 |  | RATE | بالمتر المسطح خرسانة مسلحة بسمك 15سم باستخدام اسمنت بورتلاندى لزوم اعمال الطرق الخرسانية | 552 | 432 | 238464 | 238464 | Tamey El-amdeed Substation | 0303 | Subcontractor | 2021-06-08 |  | 100 |  | 552 |  | 238464 | 4226 | 2021-06-23 | Square Meter | Cast in Place Concrete | 238464 | 238464 | 238464
0 | 0 | 0 | 0 | 0 | 10041 | [8 empty] | 330571 |  | 161148 | 2 | OPR2-URSC-1405-2-C-007-2018 | احمد صلاح محمد السيد | 4226 | rowad | Amadid Substataion-0051 | APPROVED | 1244000 | EGP | 2018-05-20 | Mohamed Mahmoud Ahmed mahmoud kamaly, Mr. | 2 | اعمال تكميلية - Add.001 | 6183 | 565000 |  | RATE | بالمتر المسطح اعمال البياض الخارجى سمك 4سم لزوم مبنى الكنترول | 750 | 70 | 52500 | 52500 | Tamey El-amdeed Substation | 090101 | Subcontractor | 2018-05-20 |  | 124.38 |  | 932.885 |  | 65301.95 | 4226 | 2019-06-09 | Square Meter |  | 65301.95 | 65301.95 | 65301.95
0 | 0 | 0 | 0 | 0 | 12819 | [8 empty] | 335434 |  | 168515 | 1 | OPR2-URSC-1405-2-C-008-2018 | احمد صلاح محمد السيد | 4226 | rowad | Amadid Substataion-0051 | APPROVED | 171495 | EGP | 2018-08-28 | Mohamed Mahmoud Ahmed mahmoud kamaly, Mr. | 1 | اعمال ارضيات | 6183 | 164550 |  | RATE | أعمال تركيبات الجرانيت فيردى للارضيات طبقاً للمواصفات والرسومات المعتمدة وحسب أصول الصناعه و متطلبات الأستشاري | 180 | 55 | 9900 | 9900 | Tamey El-amdeed Substation | 090300 | Subcontractor | 2018-08-28 |  | 0 |  | 1e-08 |  | 5.5e-07 | 4226 | 2019-09-29 | Meter |  | 5.5e-07 | 5.5e-07 | 5.5e-07
0 | 0 | 0 | 0 | 0 | 12819 | [8 empty] | 404480 |  | 168515 | 1 | OPR2-URSC-1405-2-C-008-2018 | احمد صلاح محمد السيد | 4226 | rowad | Amadid Substataion-0051 | APPROVED | 171495 | EGP | 2018-08-28 | Mohamed Mahmoud Ahmed mahmoud kamaly, Mr. | 2 | اعمال ارضيات | 6183 | 6945 |  | RATE | أعمال تركيبات السيراميك للارضيات والحوائط طبقاً للمواصفات والرسومات المعتمدة وحسب أصول الصناعه و متطلبات الأستشاري | 140 | 48 | 6720 | 6720 | Tamey El-amdeed Substation | 090402 | Subcontractor | 2019-02-21 |  | 80.27 |  | 112.38 |  | 5394.24 | 4226 | 2019-09-29 | Square Meter |  | 5394.24 | 5394.24 | 5394.24
0 | 0 | 0 | 0 | 0 | 10041 | [8 empty] | 330569 |  | 161148 | 2 | OPR2-URSC-1405-2-C-007-2018 | احمد صلاح محمد السيد | 4226 | rowad | Amadid Substataion-0051 | APPROVED | 1244000 | EGP | 2018-05-20 | Mohamed Mahmoud Ahmed mahmoud kamaly, Mr. | 2 | اعمال تكميلية - Add.001 | 6183 | 565000 |  | RATE | بالمتر المسطح اعمال البياض الخارجى سمك 4سم لزوم مبنى 500 | 2500 | 75 | 187500 | 187500 | Tamey El-amdeed Substation | 090101 | Subcontractor | 2018-05-20 |  | 97.47 |  | 2436.69 |  | 182751.75 | 4226 | 2019-06-09 | Square Meter |  | 182751.75 | 182751.75 | 182751.75
0 | 0 | 0 | 0 | 0 | 10041 | [8 empty] | 302390 |  | 161148 | 2 | OPR2-URSC-1405-2-C-007-2018 | احمد صلاح محمد السيد | 4226 | rowad | Amadid Substataion-0051 | APPROVED | 1244000 | EGP | 2018-05-20 | Mohamed Mahmoud Ahmed mahmoud kamaly, Mr. | 1 | اعمال تكميلية | 6183 | 608000 |  | RATE | بالمتر المربع اعمال تكميلية لزوم بياض تخشين اسمنتي لزوم الحوائط الداخليه بمتوسط سمك 3.50 سم | 5900 | 55 | 324500 | 324500 | Tamey El-amdeed Substation | 090101 | Subcontractor | 2018-05-20 |  | 16.87 |  | 995.32 |  | 54742.6 | 4226 | 2019-06-09 | Square Meter |  | 54742.6 | 54742.6 | 54742.6
0 | 0 | 0 | 0 | 0 | 12819 | [8 empty] | 335429 |  | 168515 | 1 | OPR2-URSC-1405-2-C-008-2018 | احمد صلاح محمد السيد | 4226 | rowad | Amadid Substataion-0051 | APPROVED | 171495 | EGP | 2018-08-28 | Mohamed Mahmoud Ahmed mahmoud kamaly, Mr. | 1 | اعمال ارضيات | 6183 | 164550 |  | RATE | أعمال تركيبات البلاط من الموزايكو او البلاط الاسمنتى طبقاً للمواصفات والرسومات المعتمدة وحسب أصول الصناعه و متطلبات الأستشاري | 2500 | 45 | 112500 | 112500 | Tamey El-amdeed Substation | 090403 | Subcontractor | 2018-08-28 |  | 98.78 |  | 2469.44 |  | 111124.8 | 4226 | 2019-09-29 | Square Meter |  | 111124.8 | 111124.8 | 111124.8
0 | 0 | 0 | 0 | 0 | 12819 | [8 empty] | 335430 |  | 168515 | 1 | OPR2-URSC-1405-2-C-008-2018 | احمد صلاح محمد السيد | 4226 | rowad | Amadid Substataion-0051 | APPROVED | 171495 | EGP | 2018-08-28 | Mohamed Mahmoud Ahmed mahmoud kamaly, Mr. | 1 | اعمال ارضيات | 6183 | 164550 |  | RATE | أعمال تركيبات السيراميك للارضيات والحوائط طبقاً للمواصفات والرسومات المعتمدة وحسب أصول الصناعه و متطلبات الأستشاري | 360 | 48 | 17280 | 17280 | Tamey El-amdeed Substation | 090402 | Subcontractor | 2018-08-28 |  | 100 |  | 360 |  | 17280 | 4226 | 2019-09-29 | Square Meter |  | 17280 | 17280 | 17280
0 | 0 | 0 | 0 | 0 | 13761 | [8 empty] | 342670 |  | 171209 | 1 | TPD-URSC-1405-3-C-015-2018 | احمد صلاح محمد السيد | 4226 | rowad | Amadid Substataion-0051 | APPROVED | 0 | EGP | 2018-09-23 | Sally Gamal Mohamed Abd El Khalek, Mrs. | 1 | توريد وتركيب اعمال الدهانات الداخلية والخارجيه | 6183 | 0 | 2018-09-23 | RATE | توريد وتنفيذ اعمال الدهانات الداخلية طبقا للمواد المعتمدة من الاستشاري وطبقا لمواصفات المشروع شامل اعمال السيلر ، المعجون وطبقات الدهان و يشمل كل ما يلزم لنهو العمل نهوا كاملا طبقا لاصول الصناعة وتعليمات مهندس المشرف. | 5498.59 | 45 | 247436.55 | 247436.55 | Tamey El-amdeed Substation | 090203 | Subcontractor | 2018-09-23 |  | 0 |  | 0 |  | 0 | 4226 |  | Square Meter |  | 0 | 0 | 0
0 | 0 | 0 | 0 | 0 | 12819 | [8 empty] | 335432 |  | 168515 | 1 | OPR2-URSC-1405-2-C-008-2018 | احمد صلاح محمد السيد | 4226 | rowad | Amadid Substataion-0051 | APPROVED | 171495 | EGP | 2018-08-28 | Mohamed Mahmoud Ahmed mahmoud kamaly, Mr. | 1 | اعمال ارضيات | 6183 | 164550 |  | RATE | أعمال تركيبات الوزرات السيراميك طبقاً للمواصفات والرسومات المعتمدة وحسب أصول الصناعه و متطلبات الأستشاري | 25 | 13 | 325 | 325 | Tamey El-amdeed Substation | 090402 | Subcontractor | 2018-08-28 |  | 0 |  | 1e-08 |  | 1.3e-07 | 4226 | 2019-09-29 | Meter |  | 1.3e-07 | 1.3e-07 | 1.3e-07
0 | 0 | 0 | 0 | 0 | 12819 | [8 empty] | 335437 |  | 168515 | 1 | OPR2-URSC-1405-2-C-008-2018 | احمد صلاح محمد السيد | 4226 | rowad | Amadid Substataion-0051 | APPROVED | 171495 | EGP | 2018-08-28 | Mohamed Mahmoud Ahmed mahmoud kamaly, Mr. | 1 | اعمال ارضيات | 6183 | 164550 |  | RATE | أعمال تركيبات الارضيات والحوائط السورناجا طبقاً للمواصفات والرسومات المعتمدة وحسب أصول الصناعه و متطلبات الأستشاري | 240 | 60 | 14400 | 14400 | Tamey El-amdeed Substation | 090403 | Subcontractor | 2018-08-28 |  | 29.17 |  | 70.01 |  | 4200.6 | 4226 | 2019-09-29 | Square Meter |  | 4200.6 | 4200.6 | 4200.6
0 | 0 | 0 | 0 | 0 | 13761 | [8 empty] | 342671 |  | 171209 | 1 | TPD-URSC-1405-3-C-015-2018 | احمد صلاح محمد السيد | 4226 | rowad | Amadid Substataion-0051 | APPROVED | 0 | EGP | 2018-09-23 | Sally Gamal Mohamed Abd El Khalek, Mrs. | 1 | توريد وتركيب اعمال الدهانات الداخلية والخارجيه | 6183 | 0 | 2018-09-23 | RATE | توريد وتنفيذ اعمال الدهانات الخارجية طبقا للمواد المعتمدة من الاستشاري وطبقا لمواصفات المشروع يشمل كل ما يلزم لنهو العمل نهوا كاملا طبقا لاصول الصناعة وتعليمات مهندس المشرف. | 4958.05 | 35 | 173531.75 | 173531.75 | Tamey El-amdeed Substation | 090203 | Subcontractor | 2018-09-23 |  | 0 |  | 0 |  | 0 | 4226 |  | Square Meter |  | 0 | 0 | 0
0 | 0 | 0 | 0 | 0 | 10041 | [8 empty] | 404363 |  | 161148 | 2 | OPR2-URSC-1405-2-C-007-2018 | احمد صلاح محمد السيد | 4226 | rowad | Amadid Substataion-0051 | APPROVED | 1244000 | EGP | 2018-05-20 | Mohamed Mahmoud Ahmed mahmoud kamaly, Mr. | 3 | اعمال تكميلية - Opening Qty | 6183 | 71000 |  | RATE | بالمتر المسطح اعمال البياض الخارجى سمك 4سم لزوم مبنى الكنترول | 500 | 70 | 35000 | 35000 | Tamey El-amdeed Substation | 090101 | Subcontractor | 2019-02-21 |  | 80.58 |  | 402.89 |  | 28202.3 | 4226 | 2019-06-09 | Square Meter |  | 28202.3 | 28202.3 | 28202.3
0 | 0 | 0 | 0 | 0 | 10041 | [8 empty] | 330570 |  | 161148 | 2 | OPR2-URSC-1405-2-C-007-2018 | احمد صلاح محمد السيد | 4226 | rowad | Amadid Substataion-0051 | APPROVED | 1244000 | EGP | 2018-05-20 | Mohamed Mahmoud Ahmed mahmoud kamaly, Mr. | 2 | اعمال تكميلية - Add.001 | 6183 | 565000 |  | RATE | بالمتر المسطح اعمال البياض الداخلى سمك 4سم لزوم مبنى 500 | 3100 | 70 | 217000 | 217000 | Tamey El-amdeed Substation | 090101 | Subcontractor | 2018-05-20 |  | 47.7 |  | 1478.67 |  | 103506.9 | 4226 | 2019-06-09 | Square Meter |  | 103506.9 | 103506.9 | 103506.9
0 | 0 | 0 | 0 | 0 | 10041 | [8 empty] | 404364 |  | 161148 | 2 | OPR2-URSC-1405-2-C-007-2018 | احمد صلاح محمد السيد | 4226 | rowad | Amadid Substataion-0051 | APPROVED | 1244000 | EGP | 2018-05-20 | Mohamed Mahmoud Ahmed mahmoud kamaly, Mr. | 3 | اعمال تكميلية - Opening Qty | 6183 | 71000 |  | RATE | بالمتر المسطح اعمال البياض الداخلى سمك 4سم لزوم مبنى الكنترول | 600 | 60 | 36000 | 36000 | Tamey El-amdeed Substation | 090101 | Subcontractor | 2019-02-21 |  | 82.63 |  | 495.8 |  | 29748 | 4226 | 2019-06-09 | Square Meter |  | 29748 | 29748 | 29748
0 | 0 | 0 | 0 | 0 | 12819 | [8 empty] | 335433 |  | 168515 | 1 | OPR2-URSC-1405-2-C-008-2018 | احمد صلاح محمد السيد | 4226 | rowad | Amadid Substataion-0051 | APPROVED | 171495 | EGP | 2018-08-28 | Mohamed Mahmoud Ahmed mahmoud kamaly, Mr. | 1 | اعمال ارضيات | 6183 | 164550 |  | RATE | أعمال تركيبات الوزرات البورسلين طبقاً للمواصفات والرسومات المعتمدة وحسب أصول الصناعه و متطلبات الأستشاري | 60 | 15 | 900 | 900 | Tamey El-amdeed Substation | 090401 | Subcontractor | 2018-08-28 |  | 100 |  | 60 |  | 900 | 4226 | 2019-09-29 | Meter |  | 900 | 900 | 900
0 | 0 | 0 | 0 | 0 | 10041 | [8 empty] | 330572 |  | 161148 | 2 | OPR2-URSC-1405-2-C-007-2018 | احمد صلاح محمد السيد | 4226 | rowad | Amadid Substataion-0051 | APPROVED | 1244000 | EGP | 2018-05-20 | Mohamed Mahmoud Ahmed mahmoud kamaly, Mr. | 2 | اعمال تكميلية - Add.001 | 6183 | 565000 |  | RATE | بالمتر المسطح اعمال البياض الداخلى سمك 4سم لزوم مبنى الكنترول | 1800 | 60 | 108000 | 108000 | Tamey El-amdeed Substation | 090101 | Subcontractor | 2018-05-20 |  | 124.65 |  | 2243.645 |  | 134618.7 | 4226 | 2019-06-09 | Square Meter |  | 134618.7 | 134618.7 | 134618.7
0 | 0 | 0 | 0 | 0 | 10041 | [8 empty] | 302391 |  | 161148 | 2 | OPR2-URSC-1405-2-C-007-2018 | احمد صلاح محمد السيد | 4226 | rowad | Amadid Substataion-0051 | APPROVED | 1244000 | EGP | 2018-05-20 | Mohamed Mahmoud Ahmed mahmoud kamaly, Mr. | 1 | اعمال تكميلية | 6183 | 608000 |  | RATE | بالمتر المربع اعمال تكميلية لزوم بياض تخشين اسمنتي لزوم الحوائط الخارجية بمتوسط سمك 3.50 سم | 4500 | 63 | 283500 | 283500 | Tamey El-amdeed Substation | 090101 | Subcontractor | 2018-05-20 |  | 31.5 |  | 1417.43 |  | 89298.09 | 4226 | 2019-06-09 | Square Meter |  | 89298.0902 | 89298.0902 | 89298.0902
0 | 0 | 0 | 0 | 0 | 13828 | [8 empty] | 343052 |  | 171293 | 0 | TPD- URSC-1405-3-C-015-2018 | احمد صلاح محمد السيد | 4226 | rowad | Amadid Substataion-0051 | APPROVED | 420968.3 | EGP | 2018-09-24 | Omnia Nashaat Eldeeb, Ms. | 1 | عقد توريد وتركيب اعمال الدهانات الداخلية والخارجية | 6183 | 420968.3 |  | RATE | توريد وتنفيذ اعمال الدهانات الخارجية طبقا للمواد المعتمدة من الاستشاري "Savito – Smooth Render " | 4958.05 | 35 | 173531.75 | 173531.75 | Tamey El-amdeed Substation | 090203 | Subcontractor | 2018-09-24 |  | 62.93 |  | 3119.9995 |  | 114947.35 | 4226 | 2020-02-10 | Square Meter |  | 109199.9825 | 109199.9825 | 109199.9825
0 | 0 | 0 | 0 | 0 | 13828 | [8 empty] | 343048 |  | 171293 | 0 | TPD- URSC-1405-3-C-015-2018 | احمد صلاح محمد السيد | 4226 | rowad | Amadid Substataion-0051 | APPROVED | 420968.3 | EGP | 2018-09-24 | Omnia Nashaat Eldeeb, Ms. | 1 | عقد توريد وتركيب اعمال الدهانات الداخلية والخارجية | 6183 | 420968.3 |  | RATE | توريد وتنفيذ اعمال الدهانات الداخلية طبقا للمواد المعتمدة من الاستشاري "Jotun – My Home Rich Mat" | 5498.59 | 45 | 247436.55 | 247436.55 | Tamey El-amdeed Substation | 090203 | Subcontractor | 2018-09-24 |  | 94.18 |  | 5178.62 |  | 256341.69 | 4226 | 2020-02-10 | Square Meter |  | 233037.9 | 233037.9 | 233037.9
0 | 0 | 0 | 0 | 0 | 12819 | [8 empty] | 404485 |  | 168515 | 1 | OPR2-URSC-1405-2-C-008-2018 | احمد صلاح محمد السيد | 4226 | rowad | Amadid Substataion-0051 | APPROVED | 171495 | EGP | 2018-08-28 | Mohamed Mahmoud Ahmed mahmoud kamaly, Mr. | 2 | اعمال ارضيات | 6183 | 6945 |  | RATE | أعمال تركيبات الوزرات البورسلين طبقاً للمواصفات والرسومات المعتمدة وحسب أصول الصناعه و متطلبات الأستشاري | 15 | 15 | 225 | 225 | Tamey El-amdeed Substation | 090401 | Subcontractor | 2019-02-21 |  | 90.53 |  | 13.58 |  | 203.7 | 4226 | 2019-09-29 | Meter |  | 203.7 | 203.7 | 203.7
0 | 0 | 0 | 0 | 0 | 12819 | [8 empty] | 335431 |  | 168515 | 1 | OPR2-URSC-1405-2-C-008-2018 | احمد صلاح محمد السيد | 4226 | rowad | Amadid Substataion-0051 | APPROVED | 171495 | EGP | 2018-08-28 | Mohamed Mahmoud Ahmed mahmoud kamaly, Mr. | 1 | اعمال ارضيات | 6183 | 164550 |  | RATE | أعمال تركيبات البورسلين للارضيات والحوائط طبقاً للمواصفات والرسومات المعتمدة وحسب أصول الصناعه و متطلبات الأستشاري | 65 | 48 | 3120 | 3120 | Tamey El-amdeed Substation | 090401 | Subcontractor | 2018-08-28 |  | 83.8 |  | 54.47 |  | 2614.56 | 4226 | 2019-09-29 | Square Meter |  | 2614.56 | 2614.56 | 2614.56
0 | 0 | 0 | 0 | 0 | 12819 | [8 empty] | 335435 |  | 168515 | 1 | OPR2-URSC-1405-2-C-008-2018 | احمد صلاح محمد السيد | 4226 | rowad | Amadid Substataion-0051 | APPROVED | 171495 | EGP | 2018-08-28 | Mohamed Mahmoud Ahmed mahmoud kamaly, Mr. | 1 | اعمال ارضيات | 6183 | 164550 |  | RATE | أعمال تركيبات الجرانيت فيردى للسلالم طبقاً للمواصفات والرسومات المعتمدة وحسب أصول الصناعه و متطلبات الأستشاري | 65 | 55 | 3575 | 3575 | Tamey El-amdeed Substation | 090300 | Subcontractor | 2018-08-28 |  | 0 |  | 1e-08 |  | 5.5e-07 | 4226 | 2019-09-29 | Meter |  | 5.5e-07 | 5.5e-07 | 5.5e-07
0 | 0 | 0 | 0 | 0 | 12819 | [8 empty] | 335436 |  | 168515 | 1 | OPR2-URSC-1405-2-C-008-2018 | احمد صلاح محمد السيد | 4226 | rowad | Amadid Substataion-0051 | APPROVED | 171495 | EGP | 2018-08-28 | Mohamed Mahmoud Ahmed mahmoud kamaly, Mr. | 1 | اعمال ارضيات | 6183 | 164550 |  | RATE | أعمال تركيبات الوزرات الجرانيت فيردى طبقاً للمواصفات والرسومات المعتمدة وحسب أصول الصناعه و متطلبات الأستشاري | 170 | 15 | 2550 | 2550 | Tamey El-amdeed Substation | 090300 | Subcontractor | 2018-08-28 |  | 0 |  | 1e-08 |  | 1.5e-07 | 4226 | 2019-09-29 | Meter |  | 1.5e-07 | 1.5e-07 | 1.5e-07