## Sheet1
| Line | sc_no | sc_manual | proj_name | cost_center | Project MANAGER | Project Name Control | supplier_name | currency | supplier_no | work_package | Des | Category | Price | Pay Item No | Area | Type | Description | Quantity | Price | Amount | Quantity | Received | Amount | TAX Rate | Tax Amount | Project | Task | Expenditure Type | Last W/C | UOM
28 | 1 | 1 | أعمال توريد و تركيب نظام الارضى | FIEM-GMSA/GZWF/1441 | GMSA/GZWF/1441 | Unknown Project MANAGER | Unknown Project Name Control | مؤسسة فيرس للتجارة والمقاولات العموميه ونقل العماله | EGP | 1160 | EGP | أعمال توريد و تركيب نظام الارضى |  | 1430001.6 |  |  | RATE | Electrical conduits PVC (or similar) wrinkled tubes diameter 90mm | 960 | 48.71 | 46761.6 | 960 | 46761.6 | 46761.6 | [5 empty] | 43240 | Meter
29 | 1 | 1 | أعمال توريد و تركيب نظام الارضى | FIEM-GMSA/GZWF/1441 | GMSA/GZWF/1441 | Unknown Project MANAGER | Unknown Project Name Control | مؤسسة فيرس للتجارة والمقاولات العموميه ونقل العماله | EGP | 1160 | EGP | أعمال توريد و تركيب نظام الارضى |  | 1430001.6 |  |  | RATE | Wind Turbine Grounding System(Typicaly bare copper cable 130 m ,ط 50mm² ,four 2m length Copper bonded steel Rods &22 cad well ,Alumino-thermic welding or/Clamps,connectors and all accessories. | 60 | 20500 | 1230000 | 60 | 1230000 | 1230000 | [5 empty] | 43240 | Each
30 | 1 | 1 | أعمال توريد و تركيب نظام الارضى | FIEM-GMSA/GZWF/1441 | GMSA/GZWF/1441 | Unknown Project MANAGER | Unknown Project Name Control | مؤسسة فيرس للتجارة والمقاولات العموميه ونقل العماله | EGP | 1160 | EGP | أعمال توريد و تركيب نظام الارضى |  | 1430001.6 |  |  | RATE | Electrical conduits PVC (or similar) wrinkled tubes diameter 50mm | 611 | 19.48 | 11902.28 | 611 | 11902.28 | 11902.28 | [5 empty] | 43240 | Meter
31 | 1 | 1 | أعمال توريد و تركيب نظام الارضى | FIEM-GMSA/GZWF/1441 | GMSA/GZWF/1441 | Unknown Project MANAGER | Unknown Project Name Control | مؤسسة فيرس للتجارة والمقاولات العموميه ونقل العماله | EGP | 1160 | EGP | أعمال توريد و تركيب نظام الارضى |  | 1430001.6 |  |  | RATE | Electrical conduits PVC (or similar) wrinkled tubes diameter 200mm | 916 | 131.9 | 120820.4 | 0 | 0 | 0 | [5 empty] | 43240 | Meter
32 | 1 | 1 | أعمال توريد و تركيب نظام الارضى | FIEM-GMSA/GZWF/1441 | GMSA/GZWF/1441 | Unknown Project MANAGER | Unknown Project Name Control | مؤسسة فيرس للتجارة والمقاولات العموميه ونقل العماله | EGP | 1160 | EGP | أعمال توريد و تركيب نظام الارضى |  | 1430001.6 |  |  | LUMPSUM | Transportation and passing gates fees |  |  | 2981.12 | 2981.12 | [7 empty] | 43240
33 | 1 | 1 | أعمال توريد و تركيب نظام الارضى | FIEM-GMSA/GZWF/1441 | GMSA/GZWF/1441 | Unknown Project MANAGER | Unknown Project Name Control | مؤسسة فيرس للتجارة والمقاولات العموميه ونقل العماله | EGP | 1160 | EGP | أعمال توريد و تركيب نظام الارضى |  | 1430001.6 |  |  | RATE | Workmanship for fixing conduits تركيب المواسير داخل القاعدهWorkmanship for fixing conduits تركيب المواسير داخل القاعدهتركيب المواسير داخل القاعده | 60 | 292.27 | 17536.2 | 0 | 0 | 0 | [5 empty] | 43240 | Each
55 | 1 | 10 | TPD-URSC-1405-C-007-2016 | Benisueif Pwr-Bani Suef | Suef | Unknown Project MANAGER | Unknown Project Name Control | شركة لوتس | EGP | 1078 | EGP | تركيب أعمال الأرضيات المرتفعة |  | 0 |  |  | RATE | بالمتر المسطح تركيب أرضيات مرتفعة وهي عبارة عن بلاطات من انتاج شركة مترا الصيني طراز أسمنت الوجه من HPL والضهر من الصاج المجلفن طبقا للعينة المعتمدة | 448 | 60 | 26880 | 0 | 0 | 0 | [6 empty] | Square Meter
77 | 1 | 10007 | توريد وتركيب واختبار اعمال الصحى الداخلى | Siemens Power Station-0072 | 0072 | Other | Siemens Power Station | راية للمقاولات الكهروميكانيكية والتوريدات -يحيى ممدوح وشركاه | EGP | 4209 | EGP | PLUMBING SYSTEMS |  | 2308405 |  |  | RATE | 20mm Pipe diameter | 496 | 100 | 49600 | 495.9 | 49590 | 49590 |  |  | Siemens Power Station | 150101 | Subcontractor | 43818 | Meter
78 | 1 | 10007 | توريد وتركيب واختبار اعمال الصحى الداخلى | Siemens Power Station-0072 | 0072 | Other | Siemens Power Station | راية للمقاولات الكهروميكانيكية والتوريدات -يحيى ممدوح وشركاه | EGP | 4209 | EGP | PLUMBING SYSTEMS |  | 2308405 |  |  | RATE | 110mm Pipe diameter | 381 | 255 | 97155 | 381 | 97155 | 97155 |  |  | Siemens Power Station | 150101 | Subcontractor | 43818 | Meter
79 | 1 | 10007 | توريد وتركيب واختبار اعمال الصحى الداخلى | Siemens Power Station-0072 | 0072 | Other | Siemens Power Station | راية للمقاولات الكهروميكانيكية والتوريدات -يحيى ممدوح وشركاه | EGP | 4209 | EGP | PLUMBING SYSTEMS |  | 2308405 |  |  | RATE | 25mm Pipe diameter | 147 | 126 | 18522 | 147 | 18522 | 18522 |  |  | Siemens Power Station | 150101 | Subcontractor | 43818 | Meter
80 | 1 | 10007 | توريد وتركيب واختبار اعمال الصحى الداخلى | Siemens Power Station-0072 | 0072 | Other | Siemens Power Station | راية للمقاولات الكهروميكانيكية والتوريدات -يحيى ممدوح وشركاه | EGP | 4209 | EGP | PLUMBING SYSTEMS |  | 2308405 |  |  | RATE | 100mm Pipe diameter | 105 | 954 | 100170 | 105 | 100170 | 100170 |  |  | Siemens Power Station | 150101 | Subcontractor | 43818 | Meter
81 | 1 | 10007 | توريد وتركيب واختبار اعمال الصحى الداخلى | Siemens Power Station-0072 | 0072 | Other | Siemens Power Station | راية للمقاولات الكهروميكانيكية والتوريدات -يحيى ممدوح وشركاه | EGP | 4209 | EGP | PLUMBING SYSTEMS |  | 2308405 |  |  | RATE | 32mm Pipe diameter (A/C works) | 100 | 87 | 8700 | 100 | 8700 | 8700 |  |  | Siemens Power Station | 150101 | Subcontractor | 43818 | Meter
82 | 1 | 10007 | توريد وتركيب واختبار اعمال الصحى الداخلى | Siemens Power Station-0072 | 0072 | Other | Siemens Power Station | راية للمقاولات الكهروميكانيكية والتوريدات -يحيى ممدوح وشركاه | EGP | 4209 | EGP | PLUMBING SYSTEMS |  | 2308405 |  |  | RATE | 150mm Pipe diameter | 535 | 477 | 255195 | 535 | 255195 | 255195 |  |  | Siemens Power Station | 150101 | Subcontractor | 43818 | Meter
83 | 1 | 10007 | توريد وتركيب واختبار اعمال الصحى الداخلى | Siemens Power Station-0072 | 0072 | Other | Siemens Power Station | راية للمقاولات الكهروميكانيكية والتوريدات -يحيى ممدوح وشركاه | EGP | 4209 | EGP | PLUMBING SYSTEMS |  | 2308405 |  |  | RATE | install china Water Closet (WC) with flush tank. The item shall include toilet seat, 2no chrome plated 15mm angle valves & toilet tissue holder | 31 | 5100 | 158100 | 31 | 158100 | 158100 |  |  | Siemens Power Station | 150101 | Subcontractor | 43818 | Each
84 | 1 | 10007 | توريد وتركيب واختبار اعمال الصحى الداخلى | Siemens Power Station-0072 | 0072 | Other | Siemens Power Station | راية للمقاولات الكهروميكانيكية والتوريدات -يحيى ممدوح وشركاه | EGP | 4209 | EGP | PLUMBING SYSTEMS |  | 2308405 |  |  | RATE | install, test, and hand over cast iron rainwater 75mm diameter side roof drain. The unit shall be equipped with cast iron perforated cover | 16 | 1500 | 24000 | 16 | 24000 | 24000 |  |  | Siemens Power Station | 150101 | Subcontractor | 43818 | Each
85 | 1 | 10007 | توريد وتركيب واختبار اعمال الصحى الداخلى | Siemens Power Station-0072 | 0072 | Other | Siemens Power Station | راية للمقاولات الكهروميكانيكية والتوريدات -يحيى ممدوح وشركاه | EGP | 4209 | EGP | PLUMBING SYSTEMS |  | 2308405 |  |  | RATE | 75mm Pipe diameter | 48 | 438 | 21024 | 47.2 | 20673.6 | 20673.6 |  |  | Siemens Power Station | 150101 | Subcontractor | 43818 | Meter
86 | 1 | 10007 | توريد وتركيب واختبار اعمال الصحى الداخلى | Siemens Power Station-0072 | 0072 | Other | Siemens Power Station | راية للمقاولات الكهروميكانيكية والتوريدات -يحيى ممدوح وشركاه | EGP | 4209 | EGP | PLUMBING SYSTEMS |  | 2308405 |  |  | RATE | 50mm Pipe diameter (A/C works) | 30 | 142 | 4260 | 30 | 4260 | 4260 |  |  | Siemens Power Station | 150101 | Subcontractor | 43818 | Meter
87 | 1 | 10007 | توريد وتركيب واختبار اعمال الصحى الداخلى | Siemens Power Station-0072 | 0072 | Other | Siemens Power Station | راية للمقاولات الكهروميكانيكية والتوريدات -يحيى ممدوح وشركاه | EGP | 4209 | EGP | PLUMBING SYSTEMS |  | 2308405 |  |  | RATE | 200mm Pipe diameter | 220 | 1897 | 417340 | 200 | 379400 | 379400 |  |  | Siemens Power Station | 150101 | Subcontractor | 43818 | Meter
88 | 1 | 10007 | توريد وتركيب واختبار اعمال الصحى الداخلى | Siemens Power Station-0072 | 0072 | Other | Siemens Power Station | راية للمقاولات الكهروميكانيكية والتوريدات -يحيى ممدوح وشركاه | EGP | 4209 | EGP | PLUMBING SYSTEMS |  | 2308405 |  |  | RATE | 40mm Pipe diameter | 147 | 242 | 35574 | 147 | 35574 | 35574 |  |  | Siemens Power Station | 150101 | Subcontractor | 43818 | Meter
89 | 1 | 10007 | توريد وتركيب واختبار اعمال الصحى الداخلى | Siemens Power Station-0072 | 0072 | Other | Siemens Power Station | راية للمقاولات الكهروميكانيكية والتوريدات -يحيى ممدوح وشركاه | EGP | 4209 | EGP | PLUMBING SYSTEMS |  | 2308405 |  |  | RATE | install toilets Urinal (U) complete with 1 Chrome plated water inlet & waste-overflow outlet & all other accessories | 4 | 5500 | 22000 | 5.4 | 29700 | 29700 |  |  | Siemens Power Station | 150101 | Subcontractor | 43818 | Each
90 | 1 | 10007 | توريد وتركيب واختبار اعمال الصحى الداخلى | Siemens Power Station-0072 | 0072 | Other | Siemens Power Station | راية للمقاولات الكهروميكانيكية والتوريدات -يحيى ممدوح وشركاه | EGP | 4209 | EGP | PLUMBING SYSTEMS |  | 2308405 |  |  | RATE | 32mm Pipe diameter | 524 | 158 | 82792 | 524 | 82792 | 82792 |  |  | Siemens Power Station | 150101 | Subcontractor | 43818 | Meter
91 | 1 | 10007 | توريد وتركيب واختبار اعمال الصحى الداخلى | Siemens Power Station-0072 | 0072 | Other | Siemens Power Station | راية للمقاولات الكهروميكانيكية والتوريدات -يحيى ممدوح وشركاه | EGP | 4209 | EGP | PLUMBING SYSTEMS |  | 2308405 |  |  | RATE | 40mm Pipe diameter (A/C works) | 40 | 103 | 4120 | 40 | 4120 | 4120 |  |  | Siemens Power Station | 150101 | Subcontractor | 43818 | Meter
92 | 1 | 10007 | توريد وتركيب واختبار اعمال الصحى الداخلى | Siemens Power Station-0072 | 0072 | Other | Siemens Power Station | راية للمقاولات الكهروميكانيكية والتوريدات -يحيى ممدوح وشركاه | EGP | 4209 | EGP | PLUMBING SYSTEMS |  | 2308405 |  |  | RATE | install shower (SH) complete with chrome plated water mixer & all necessary accessories | 10 | 5239 | 52390 | 10 | 52390 | 52390 |  |  | Siemens Power Station | 150101 | Subcontractor | 43818 | Each
93 | 1 | 10007 | توريد وتركيب واختبار اعمال الصحى الداخلى | Siemens Power Station-0072 | 0072 | Other | Siemens Power Station | راية للمقاولات الكهروميكانيكية والتوريدات -يحيى ممدوح وشركاه | EGP | 4209 | EGP | PLUMBING SYSTEMS |  | 2308405 |  |  | RATE | 50mm Pipe diameter | 63 | 114 | 7182 | 63 | 7182 | 7182 |  |  | Siemens Power Station | 150101 | Subcontractor | 43818 | Meter
94 | 1 | 10007 | توريد وتركيب واختبار اعمال الصحى الداخلى | Siemens Power Station-0072 | 0072 | Other | Siemens Power Station | راية للمقاولات الكهروميكانيكية والتوريدات -يحيى ممدوح وشركاه | EGP | 4209 | EGP | PLUMBING SYSTEMS |  | 2308405 |  |  | RATE | install, test & hand-over (F.D) floor drain with 50mm minimum provided water seal height | 54 | 880 | 47520 | 54 | 47520 | 47520 |  |  | Siemens Power Station | 150101 | Subcontractor | 43818 | Each
95 | 1 | 10007 | توريد وتركيب واختبار اعمال الصحى الداخلى | Siemens Power Station-0072 | 0072 | Other | Siemens Power Station | راية للمقاولات الكهروميكانيكية والتوريدات -يحيى ممدوح وشركاه | EGP | 4209 | EGP | PLUMBING SYSTEMS |  | 2308405 |  |  | RATE | install, test & hand-over 20mm Dia water hose bib, complete with connections and all other accessories required | 53 | 500 | 26500 | 0 | 0 | 0 |  |  | Siemens Power Station | 150101 | Subcontractor | 43818 | Each
96 | 1 | 10007 | توريد وتركيب واختبار اعمال الصحى الداخلى | Siemens Power Station-0072 | 0072 | Other | Siemens Power Station | راية للمقاولات الكهروميكانيكية والتوريدات -يحيى ممدوح وشركاه | EGP | 4209 | EGP | PLUMBING SYSTEMS |  | 2308405 |  |  | RATE | 25mm Pipe diameter (A/C works) | 400 | 71 | 28400 | 400 | 28400 | 28400 |  |  | Siemens Power Station | 150101 | Subcontractor | 43818 | Meter
97 | 1 | 10007 | توريد وتركيب واختبار اعمال الصحى الداخلى | Siemens Power Station-0072 | 0072 | Other | Siemens Power Station | راية للمقاولات الكهروميكانيكية والتوريدات -يحيى ممدوح وشركاه | EGP | 4209 | EGP | PLUMBING SYSTEMS |  | 2308405 |  |  | RATE | 50mm Pipe diameter | 77 | 288 | 22176 | 77 | 22176 | 22176 |  |  | Siemens Power Station | 150101 | Subcontractor | 43818 | Meter
98 | 1 | 10007 | توريد وتركيب واختبار اعمال الصحى الداخلى | Siemens Power Station-0072 | 0072 | Other | Siemens Power Station | راية للمقاولات الكهروميكانيكية والتوريدات -يحيى ممدوح وشركاه | EGP | 4209 | EGP | PLUMBING SYSTEMS |  | 2308405 |  |  | RATE | install Kitchen Basin (KB) complete with chrome plated water mixer, chrome plated basket strainer waste-overflow outlet, siphon & all necessary accessories | 1 | 6000 | 6000 | 1 | 6000 | 6000 |  |  | Siemens Power Station | 150101 | Subcontractor | 43818 | Each
99 | 1 | 10007 | توريد وتركيب واختبار اعمال الصحى الداخلى | Siemens Power Station-0072 | 0072 | Other | Siemens Power Station | راية للمقاولات الكهروميكانيكية والتوريدات -يحيى ممدوح وشركاه | EGP | 4209 | EGP | PLUMBING SYSTEMS |  | 2308405 |  |  | RATE | Capacity 30 Liters | 1 | 2274 | 2274 | 1 | 2274 | 2274 |  |  | Siemens Power Station | 150101 | Subcontractor | 43818 | Each
100 | 1 | 10007 | توريد وتركيب واختبار اعمال الصحى الداخلى | Siemens Power Station-0072 | 0072 | Other | Siemens Power Station | راية للمقاولات الكهروميكانيكية والتوريدات -يحيى ممدوح وشركاه | EGP | 4209 | EGP | PLUMBING SYSTEMS |  | 2308405 |  |  | RATE | 150mm Pipe diameter | 215 | 1382 | 297130 | 215 | 297130 | 297130 |  |  | Siemens Power Station | 150101 | Subcontractor | 43818 | Meter
101 | 1 | 10007 | توريد وتركيب واختبار اعمال الصحى الداخلى | Siemens Power Station-0072 | 0072 | Other | Siemens Power Station | راية للمقاولات الكهروميكانيكية والتوريدات -يحيى ممدوح وشركاه | EGP | 4209 | EGP | PLUMBING SYSTEMS |  | 2308405 |  |  | RATE | install counter top lavatory (lav) complete with chrome plated water mixer, chrome plated waste-overflow outlet, siphon & all | 36 | 12500 | 450000 | 36 | 450000 | 450000 |  |  | Siemens Power Station | 150101 | Subcontractor | 43818 | Each
102 | 1 | 10007 | توريد وتركيب واختبار اعمال الصحى الداخلى | Siemens Power Station-0072 | 0072 | Other | Siemens Power Station | راية للمقاولات الكهروميكانيكية والتوريدات -يحيى ممدوح وشركاه | EGP | 4209 | EGP | PLUMBING SYSTEMS |  | 2308405 |  |  | RATE | 75mm Pipe diameter | 411 | 171 | 70281 | 411 | 70281 | 70281 |  |  | Siemens Power Station | 150101 | Subcontractor | 43818 | Meter
103 | 2 | 10007 | توريد وتركيب واختبار اعمال الصحى الداخلى | Siemens Power Station-0072 | 0072 | Other | Siemens Power Station | راية للمقاولات الكهروميكانيكية والتوريدات -يحيى ممدوح وشركاه | EGP | 4209 | EGP | Addendum (1) |  | 208679.4 |  |  | RATE | Supply, install, test, and hand over cast iron rainwater 75mm diameter side roof drain. The unit shall be equipped with cast iron perforated cover.... | 4 | 2800 | 11200 | 4 | 11200 | 11200 |  |  | Siemens Power Station | 150101 | Subcontractor | 43818 | Each
104 | 2 | 10007 | توريد وتركيب واختبار اعمال الصحى الداخلى | Siemens Power Station-0072 | 0072 | Other | Siemens Power Station | راية للمقاولات الكهروميكانيكية والتوريدات -يحيى ممدوح وشركاه | EGP | 4209 | EGP | Addendum (1) |  | 208679.4 |  |  | RATE | Supply & install china Urinals (U) complete with 1 chrome plated water inlet & waste-over flow outlet & all other accessories . The item shall include the necessary water supply & drainage piping... | 5 | 5500 | 27500 | 5 | 27500 | 27500 |  |  | Siemens Power Station | 150101 | Subcontractor | 43818 | Each
105 | 2 | 10007 | توريد وتركيب واختبار اعمال الصحى الداخلى | Siemens Power Station-0072 | 0072 | Other | Siemens Power Station | راية للمقاولات الكهروميكانيكية والتوريدات -يحيى ممدوح وشركاه | EGP | 4209 | EGP | Addendum (1) |  | 208679.4 |  |  | RATE | KITCHEN SINK | 3 | 13445 | 40335 | 3 | 40335 | 40335 |  |  | Siemens Power Station | 150101 | Subcontractor | 43818 | Each
106 | 2 | 10007 | توريد وتركيب واختبار اعمال الصحى الداخلى | Siemens Power Station-0072 | 0072 | Other | Siemens Power Station | راية للمقاولات الكهروميكانيكية والتوريدات -يحيى ممدوح وشركاه | EGP | 4209 | EGP | Addendum (1) |  | 208679.4 |  |  | RATE | COLD & HOT WATER PIPES (PPR)-Supply, install, test & hand-over - 25mm Pipe diameter | 5 | 180 | 900 | 5 | 900 | 900 |  |  | Siemens Power Station | 150101 | Subcontractor | 43818 | Meter
107 | 2 | 10007 | توريد وتركيب واختبار اعمال الصحى الداخلى | Siemens Power Station-0072 | 0072 | Other | Siemens Power Station | راية للمقاولات الكهروميكانيكية والتوريدات -يحيى ممدوح وشركاه | EGP | 4209 | EGP | Addendum (1) |  | 208679.4 |  |  | RATE | DRAINAGE PIPES -Supply, install, test & hand-over PN10 UPVC piping -(50mm Pipe diameter) | 19 | 177 | 3363 | 19 | 3363 | 3363 |  |  | Siemens Power Station | 150101 | Subcontractor | 43818 | Meter
108 | 2 | 10007 | توريد وتركيب واختبار اعمال الصحى الداخلى | Siemens Power Station-0072 | 0072 | Other | Siemens Power Station | راية للمقاولات الكهروميكانيكية والتوريدات -يحيى ممدوح وشركاه | EGP | 4209 | EGP | Addendum (1) |  | 208679.4 |  |  | RATE | ELECTRIC WATER HEATERS-Capacity 30 Liters | 1 | 3899 | 3899 | 1 | 3899 | 3899 |  |  | Siemens Power Station | 150101 | Subcontractor | 43818 | Each
109 | 2 | 10007 | توريد وتركيب واختبار اعمال الصحى الداخلى | Siemens Power Station-0072 | 0072 | Other | Siemens Power Station | راية للمقاولات الكهروميكانيكية والتوريدات -يحيى ممدوح وشركاه | EGP | 4209 | EGP | Addendum (1) |  | 208679.4 |  |  | LUMPSUM | ELECTRIC WATER HEATERS-Re-supply and install of damaged pipes |  |  | 21500 | 0 |  |  |  |  | Siemens Power Station | 150101 | Subcontractor | 43818
110 | 2 | 10007 | توريد وتركيب واختبار اعمال الصحى الداخلى | Siemens Power Station-0072 | 0072 | Other | Siemens Power Station | راية للمقاولات الكهروميكانيكية والتوريدات -يحيى ممدوح وشركاه | EGP | 4209 | EGP | Addendum (1) |  | 208679.4 |  |  | RATE | Supply, install, test & hand-over (F.D) floor drain with 50mm minimum provided water seal height. The (F.D) shall be equipped with 150x150mm chrome-plated cover- | 4 | 911 | 3644 | 4 | 3644 | 3644 |  |  | Siemens Power Station | 150101 | Subcontractor | 43818 | Each
111 | 2 | 10007 | توريد وتركيب واختبار اعمال الصحى الداخلى | Siemens Power Station-0072 | 0072 | Other | Siemens Power Station | راية للمقاولات الكهروميكانيكية والتوريدات -يحيى ممدوح وشركاه | EGP | 4209 | EGP | Addendum (1) |  | 208679.4 |  |  | RATE | 'Supply & install counter top lavatory (lav) complete with chrome plated water mixer, chrome plated waste-overflow outlet, siphon & all necessary chrome plated angle valves... | 1 | 4986.91 | 4986.91 | 1 | 4986.91 | 4986.91 |  |  | Siemens Power Station | 150101 | Subcontractor | 43818 | Each
112 | 2 | 10007 | توريد وتركيب واختبار اعمال الصحى الداخلى | Siemens Power Station-0072 | 0072 | Other | Siemens Power Station | راية للمقاولات الكهروميكانيكية والتوريدات -يحيى ممدوح وشركاه | EGP | 4209 | EGP | Addendum (1) |  | 208679.4 |  |  | RATE | DRAINAGE PIPES -Supply, install, test & hand-over PN10 UPVC piping -(75mm Pipe diameter) | 30 | 220 | 6600 | 30 | 6600 | 6600 |  |  | Siemens Power Station | 150101 | Subcontractor | 43818 | Meter
113 | 2 | 10007 | توريد وتركيب واختبار اعمال الصحى الداخلى | Siemens Power Station-0072 | 0072 | Other | Siemens Power Station | راية للمقاولات الكهروميكانيكية والتوريدات -يحيى ممدوح وشركاه | EGP | 4209 | EGP | Addendum (1) |  | 208679.4 |  |  | RATE | DRAINAGE PIPES -Supply, install, test & hand-over PN10 UPVC piping -(25mm Pipe diameter (A/C works)) | 10 | 171 | 1710 | 10 | 1710 | 1710 |  |  | Siemens Power Station | 150101 | Subcontractor | 43818 | Meter
114 | 2 | 10007 | توريد وتركيب واختبار اعمال الصحى الداخلى | Siemens Power Station-0072 | 0072 | Other | Siemens Power Station | راية للمقاولات الكهروميكانيكية والتوريدات -يحيى ممدوح وشركاه | EGP | 4209 | EGP | Addendum (1) |  | 208679.4 |  |  | RATE | Supply & install china Water Closet (WC) with flush tank. The item shall include toilet seat, 2no chrome plated 15mm angle valves & toilet tissue holder... | 1 | 5404.49 | 5404.49 | 1 | 5404.49 | 5404.49 |  |  | Siemens Power Station | 150101 | Subcontractor | 43818 | Each
115 | 2 | 10007 | توريد وتركيب واختبار اعمال الصحى الداخلى | Siemens Power Station-0072 | 0072 | Other | Siemens Power Station | راية للمقاولات الكهروميكانيكية والتوريدات -يحيى ممدوح وشركاه | EGP | 4209 | EGP | Addendum (1) |  | 208679.4 |  |  | LUMPSUM | ELECTRIC WATER HEATERS-NEW DRAINAGE POINTS (75MM UPVC PIPES) |  |  | 60820 | 60820 |  |  |  |  | Siemens Power Station | 150101 | Subcontractor | 43818
116 | 2 | 10007 | توريد وتركيب واختبار اعمال الصحى الداخلى | Siemens Power Station-0072 | 0072 | Other | Siemens Power Station | راية للمقاولات الكهروميكانيكية والتوريدات -يحيى ممدوح وشركاه | EGP | 4209 | EGP | Addendum (1) |  | 208679.4 |  |  | RATE | COLD & HOT WATER PIPES (PPR)-Supply, install, test & hand-over - 20mm Pipe diameter | 92 | 166 | 15272 | 92 | 15272 | 15272 |  |  | Siemens Power Station | 150101 | Subcontractor | 43818 | Meter
117 | 2 | 10007 | توريد وتركيب واختبار اعمال الصحى الداخلى | Siemens Power Station-0072 | 0072 | Other | Siemens Power Station | راية للمقاولات الكهروميكانيكية والتوريدات -يحيى ممدوح وشركاه | EGP | 4209 | EGP | Addendum (1) |  | 208679.4 |  |  | RATE | DRAINAGE PIPES -Supply, install, test & hand-over PN10 UPVC piping -(110mm Pipe diameter) | 5 | 309 | 1545 | 5 | 1545 | 1545 |  |  | Siemens Power Station | 150101 | Subcontractor | 43818 | Meter
170 | 1 | 10034 | OPR2-URSC-1580-C-002-2018 | Fish Market-0080 | 0080 | Other | Fish Market | احمد عباس السمان مبارك | EGP | 3656 | EGP | ايجار معدات |  | 315000 |  |  | RATE | باليومية ايجار لودر 936 كاتربيلرر | 90 | 1400 | 126000 | 0 | 0 | 0 |  |  | Fish Market | SE-19 | Subcontractor |  | Daily
171 | 1 | 10034 | OPR2-URSC-1580-C-002-2018 | Fish Market-0080 | 0080 | Other | Fish Market | احمد عباس السمان مبارك | EGP | 3656 | EGP | ايجار معدات |  | 315000 |  |  | RATE | باليومية ايجار حفار 120 ماركة هيتاشى | 90 | 1400 | 126000 | 0 | 0 | 0 |  |  | Fish Market | SE-19 | Subcontractor |  | Daily
172 | 1 | 10034 | OPR2-URSC-1580-C-002-2018 | Fish Market-0080 | 0080 | Other | Fish Market | احمد عباس السمان مبارك | EGP | 3656 | EGP | ايجار معدات |  | 315000 |  |  | RATE | باليومية ايجار جرار نقل مياه | 90 | 700 | 63000 | 0 | 0 | 0 |  |  | Fish Market | SE-19 | Subcontractor |  | Daily
194 | 1 | 10041 | OPR2-URSC-1405-2-C-007-2018 | Amadid Substataion-0051 | 0051 | Mohamed Abdelfath | Tamay Elamdeed Substation | احمد صلاح محمد السيد | EGP | 4226 | EGP | اعمال تكميلية |  | 608000 |  |  | RATE | بالمتر المربع اعمال تكميلية لزوم بياض تخشين اسمنتي لزوم الحوائط الخارجية بمتوسط سمك 3.50 سم | 4500 | 63 | 283500 | 1417.43 | 89298.09 | 89298.09 |  |  | Tamey El-amdeed Substation | 90101 | Subcontractor | 43625 | Square Meter
195 | 1 | 10041 | OPR2-URSC-1405-2-C-007-2018 | Amadid Substataion-0051 | 0051 | Mohamed Abdelfath | Tamay Elamdeed Substation | احمد صلاح محمد السيد | EGP | 4226 | EGP | اعمال تكميلية |  | 608000 |  |  | RATE | بالمتر المربع اعمال تكميلية لزوم بياض تخشين اسمنتي لزوم الحوائط الداخليه بمتوسط سمك 3.50 سم | 5900 | 55 | 324500 | 995.32 | 54742.6 | 54742.6 |  |  | Tamey El-amdeed Substation | 90101 | Subcontractor | 43625 | Square Meter
196 | 2 | 10041 | OPR2-URSC-1405-2-C-007-2018 | Amadid Substataion-0051 | 0051 | Mohamed Abdelfath | Tamay Elamdeed Substation | احمد صلاح محمد السيد | EGP | 4226 | EGP | اعمال تكميلية - Add.001 |  | 565000 |  |  | RATE | بالمتر المسطح اعمال البياض الداخلى سمك 4سم لزوم مبنى الكنترول | 1800 | 60 | 108000 | 2243.645 | 134618.7 | 134618.7 |  |  | Tamey El-amdeed Substation | 90101 | Subcontractor | 43625 | Square Meter
197 | 2 | 10041 | OPR2-URSC-1405-2-C-007-2018 | Amadid Substataion-0051 | 0051 | Mohamed Abdelfath | Tamay Elamdeed Substation | احمد صلاح محمد السيد | EGP | 4226 | EGP | اعمال تكميلية - Add.001 |  | 565000 |  |  | RATE | بالمتر المسطح اعمال البياض الخارجى سمك 4سم لزوم مبنى 500 | 2500 | 75 | 187500 | 2436.69 | 182751.75 | 182751.75 |  |  | Tamey El-amdeed Substation | 90101 | Subcontractor | 43625 | Square Meter
198 | 2 | 10041 | OPR2-URSC-1405-2-C-007-2018 | Amadid Substataion-0051 | 0051 | Mohamed Abdelfath | Tamay Elamdeed Substation | احمد صلاح محمد السيد | EGP | 4226 | EGP | اعمال تكميلية - Add.001 |  | 565000 |  |  | RATE | بالمتر المسطح اعمال البياض الداخلى سمك 4سم لزوم مبنى 500 | 3100 | 70 | 217000 | 1478.67 | 103506.9 | 103506.9 |  |  | Tamey El-amdeed Substation | 90101 | Subcontractor | 43625 | Square Meter
199 | 2 | 10041 | OPR2-URSC-1405-2-C-007-2018 | Amadid Substataion-0051 | 0051 | Mohamed Abdelfath | Tamay Elamdeed Substation | احمد صلاح محمد السيد | EGP | 4226 | EGP | اعمال تكميلية - Add.001 |  | 565000 |  |  | RATE | بالمتر المسطح اعمال البياض الخارجى سمك 4سم لزوم مبنى الكنترول | 750 | 70 | 52500 | 932.885 | 65301.95 | 65301.95 |  |  | Tamey El-amdeed Substation | 90101 | Subcontractor | 43625 | Square Meter
200 | 3 | 10041 | OPR2-URSC-1405-2-C-007-2018 | Amadid Substataion-0051 | 0051 | Mohamed Abdelfath | Tamay Elamdeed Substation | احمد صلاح محمد السيد | EGP | 4226 | EGP | اعمال تكميلية - Opening Qty |  | 71000 |  |  | RATE | بالمتر المسطح اعمال البياض الداخلى سمك 4سم لزوم مبنى الكنترول | 600 | 60 | 36000 | 495.8 | 29748 | 29748 |  |  | Tamey El-amdeed Substation | 90101 | Subcontractor | 43625 | Square Meter
201 | 3 | 10041 | OPR2-URSC-1405-2-C-007-2018 | Amadid Substataion-0051 | 0051 | Mohamed Abdelfath | Tamay Elamdeed Substation | احمد صلاح محمد السيد | EGP | 4226 | EGP | اعمال تكميلية - Opening Qty |  | 71000 |  |  | RATE | بالمتر المسطح اعمال البياض الخارجى سمك 4سم لزوم مبنى الكنترول | 500 | 70 | 35000 | 402.89 | 28202.3 | 28202.3 |  |  | Tamey El-amdeed Substation | 90101 | Subcontractor | 43625 | Square Meter
223 | 1 | 10045 | أعمال مصنعيات تركيب الاعمال الصحية | Benisueif Cement-CDRI/BSCC/1445 | CDRI/BSCC/1445 | Unknown Project MANAGER | Unknown Project Name Control | شعبان مرتضي احمد ابراهيم | EGP | 719 | EGP | تركيب وتوصيل واختبار الاجهزه الصحيه المتوافقه مع المخططات المعماريه شاملا تركيب كافه الاكسسوارات من خلاطات ونواكل وفلاش فالف للمباول وتانك الطرد والسديلى للمراحيض و الوصلات المرنه الخاصه بمياه التغذيه و والوصلات المرنه الخاصه بصرف المراحيض |  | 38050 |  |  | RATE | شاور (Shower.) | 17 | 650 | 11050 | 16.9999 | 11049.94 | 11049.94 |  |  | GOE BENI SUEF 6X6000TPD | 1501 | Subcontractor | 43569 | Each
224 | 1 | 10045 | أعمال مصنعيات تركيب الاعمال الصحية | Benisueif Cement-CDRI/BSCC/1445 | CDRI/BSCC/1445 | Unknown Project MANAGER | Unknown Project Name Control | شعبان مرتضي احمد ابراهيم | EGP | 719 | EGP | تركيب وتوصيل واختبار الاجهزه الصحيه المتوافقه مع المخططات المعماريه شاملا تركيب كافه الاكسسوارات من خلاطات ونواكل وفلاش فالف للمباول وتانك الطرد والسديلى للمراحيض و الوصلات المرنه الخاصه بمياه التغذيه و والوصلات المرنه الخاصه بصرف المراحيض |  | 38050 |  |  | RATE | مبوله | 6 | 600 | 3600 | 6 | 3600 | 3600 |  |  | GOE BENI SUEF 6X6000TPD | 1501 | Subcontractor | 43569 | Each
225 | 1 | 10045 | أعمال مصنعيات تركيب الاعمال الصحية | Benisueif Cement-CDRI/BSCC/1445 | CDRI/BSCC/1445 | Unknown Project MANAGER | Unknown Project Name Control | شعبان مرتضي احمد ابراهيم | EGP | 719 | EGP | تركيب وتوصيل واختبار الاجهزه الصحيه المتوافقه مع المخططات المعماريه شاملا تركيب كافه الاكسسوارات من خلاطات ونواكل وفلاش فالف للمباول وتانك الطرد والسديلى للمراحيض و الوصلات المرنه الخاصه بمياه التغذيه و والوصلات المرنه الخاصه بصرف المراحيض |  | 38050 |  |  | RATE | مرحاض بدورات المياه العامه (WC-1) | 9 | 650 | 5850 | 6 | 3900 | 3900 |  |  | GOE BENI SUEF 6X6000TPD | 1501 | Subcontractor | 43569 | Each
226 | 1 | 10045 | أعمال مصنعيات تركيب الاعمال الصحية | Benisueif Cement-CDRI/BSCC/1445 | CDRI/BSCC/1445 | Unknown Project MANAGER | Unknown Project Name Control | شعبان مرتضي احمد ابراهيم | EGP | 719 | EGP | تركيب وتوصيل واختبار الاجهزه الصحيه المتوافقه مع المخططات المعماريه شاملا تركيب كافه الاكسسوارات من خلاطات ونواكل وفلاش فالف للمباول وتانك الطرد والسديلى للمراحيض و الوصلات المرنه الخاصه بمياه التغذيه و والوصلات المرنه الخاصه بصرف المراحيض |  | 38050 |  |  | RATE | تركيب جريل صرف 4ً | 17 | 200 | 3400 | 16.9999 | 3399.98 | 3399.98 |  |  | GOE BENI SUEF 6X6000TPD | 1501 | Subcontractor | 43569 | Each
227 | 1 | 10045 | أعمال مصنعيات تركيب الاعمال الصحية | Benisueif Cement-CDRI/BSCC/1445 | CDRI/BSCC/1445 | Unknown Project MANAGER | Unknown Project Name Control | شعبان مرتضي احمد ابراهيم | EGP | 719 | EGP | تركيب وتوصيل واختبار الاجهزه الصحيه المتوافقه مع المخططات المعماريه شاملا تركيب كافه الاكسسوارات من خلاطات ونواكل وفلاش فالف للمباول وتانك الطرد والسديلى للمراحيض و الوصلات المرنه الخاصه بمياه التغذيه و والوصلات المرنه الخاصه بصرف المراحيض |  | 38050 |  |  | RATE | سخان مياه كهربى | 17 | 300 | 5100 | 14.45 | 4335 | 4335 |  |  | GOE BENI SUEF 6X6000TPD | 1501 | Subcontractor | 43569 | Each
228 | 1 | 10045 | أعمال مصنعيات تركيب الاعمال الصحية | Benisueif Cement-CDRI/BSCC/1445 | CDRI/BSCC/1445 | Unknown Project MANAGER | Unknown Project Name Control | شعبان مرتضي احمد ابراهيم | EGP | 719 | EGP | تركيب وتوصيل واختبار الاجهزه الصحيه المتوافقه مع المخططات المعماريه شاملا تركيب كافه الاكسسوارات من خلاطات ونواكل وفلاش فالف للمباول وتانك الطرد والسديلى للمراحيض و الوصلات المرنه الخاصه بمياه التغذيه و والوصلات المرنه الخاصه بصرف المراحيض |  | 38050 |  |  | RATE | بيبه | 19 | 100 | 1900 | 19 | 1900 | 1900 |  |  | GOE BENI SUEF 6X6000TPD | 1501 | Subcontractor | 43569 | Each
229 | 1 | 10045 | أعمال مصنعيات تركيب الاعمال الصحية | Benisueif Cement-CDRI/BSCC/1445 | CDRI/BSCC/1445 | Unknown Project MANAGER | Unknown Project Name Control | شعبان مرتضي احمد ابراهيم | EGP | 719 | EGP | تركيب وتوصيل واختبار الاجهزه الصحيه المتوافقه مع المخططات المعماريه شاملا تركيب كافه الاكسسوارات من خلاطات ونواكل وفلاش فالف للمباول وتانك الطرد والسديلى للمراحيض و الوصلات المرنه الخاصه بمياه التغذيه و والوصلات المرنه الخاصه بصرف المراحيض |  | 38050 |  |  | RATE | حوض غسيل أيدى بدورات المياه العامه (Lav-1) | 11 | 650 | 7150 | 8 | 5200 | 5200 |  |  | GOE BENI SUEF 6X6000TPD | 1501 | Subcontractor | 43569 | Each
251 | 1 | 10120 | TPD- URSC-1511-C-12-2018 | Ministries Complex-0060 | 0060 | Mohamed El Ashry | Ministry Building | شركة محمود ابراهيم عبد السلام ابراهيم | EGP | 2937 | EGP | عقد توريد و تنفيذ اعمال دهانات داخلية |  | 450000 |  |  | RATE | توريد ودهان الاسطح الداخلية من دهان بلاستيك مستحلب مائي فائق الجودة مقاوم للكربونات والبند يشمل تجهيز الاسطح واعمال الترميم و التجليخ وطبقة السيلر وأوجه معجون جاهز حسب الحاجة ووجة بطانة والتشطيب بعدد 2 وجه | 10000 | 45 | 450000 | 10000 | 450000 | 450000 |  |  | Ministries Buildings | 90200 | Subcontractor | 44310 | Square Meter
252 | 2 | 10120 | TPD- URSC-1511-C-12-2018 | Ministries Complex-0060 | 0060 | Mohamed El Ashry | Ministry Building | شركة محمود ابراهيم عبد السلام ابراهيم | EGP | 2937 | EGP | ملحق عقد رقم (1) لاضافة بنود اعمال جديدة |  | 90000 |  |  | RATE | علاوة ارتفاع أسعار لأعمال توريد ودهان الاسطح الداخلية من دهان بلاستيك مستحلب مائي فائق الجودة مقاوم للكربونات والبند يشمل تجهيز الاسطح واعمال ومواد الترميم و التجليخ وطبقة السيلر وأوجه معجون جاهز حسب الحاجة ووجة بطانة والتشطيب بعدد 2 وجه | 10000 | 9 | 90000 | 10000 | 90000 | 90000 |  |  | Ministries Buildings | 90200 | Subcontractor | 44310 | Square Meter
253 | 3 | 10120 | TPD- URSC-1511-C-12-2018 | Ministries Complex-0060 | 0060 | Mohamed El Ashry | Ministry Building | شركة محمود ابراهيم عبد السلام ابراهيم | EGP | 2937 | EGP | ملحق عقد رقم (2) لاضافة بنود اعمال جديدة |  | 540000 |  |  | RATE | علاوة ارتفاع أسعار لأعمال توريد ودهان الاسطح الداخلية من دهان بلاستيك مستحلب مائي فائق الجودة مقاوم للكربونات والبند يشمل تجهيز الاسطح واعمال ومواد الترميم و التجليخ وطبقة السيلر وأوجه معجون جاهز حسب الحاجة ووجة بطانة والتشطيب بعدد 2 وجه | 10000 | 9 | 90000 | 9336.9935 | 84032.94 | 84032.94 |  |  | Ministries Buildings | 90200 | Subcontractor | 44310 | Square Meter
254 | 3 | 10120 | TPD- URSC-1511-C-12-2018 | Ministries Complex-0060 | 0060 | Mohamed El Ashry | Ministry Building | شركة محمود ابراهيم عبد السلام ابراهيم | EGP | 2937 | EGP | ملحق عقد رقم (2) لاضافة بنود اعمال جديدة |  | 540000 |  |  | RATE | توريد ودهان الاسطح الداخلية من دهان بلاستيك مستحلب مائي فائق الجودة مقاوم للكربونات والبند يشمل تجهيز الاسطح واعمال الترميم و التجليخ وطبقة السيلر وأوجه معجون جاهز حسب الحاجة ووجة بطانة والتشطيب بعدد 2 وجه | 10000 | 45 | 450000 | 7616.0655 | 342722.95 | 342722.95 |  |  | Ministries Buildings | 90200 | Subcontractor | 44310 | Square Meter
276 | 1 | 10123 | OPR2-URSC-1446-C-146-2018 | Kayan-ARMY/KYAN/1446 | ARMY/KYAN/1446 | Unknown Project MANAGER | Unknown Project Name Control | مكتب سواعد المحموديه للمقاولات العامه | EGP | 4222 | EGP | اعمال مبانى |  | 261525.001 |  |  | RATE | فئه فقط علاوة علي بند أعمال تركيبات المباني سمك 25 سم من الطوب الطفلي أو الاسمنتي لكل دور بعد البدروم الاول | 0.0001 | 10 | 0 | 0 | 0 | 0 |  |  | Kayan 3 New Cairo Capital City | 401 | Subcontractor | 43254 | Cubic Meter
277 | 1 | 10123 | OPR2-URSC-1446-C-146-2018 | Kayan-ARMY/KYAN/1446 | ARMY/KYAN/1446 | Unknown Project MANAGER | Unknown Project Name Control | مكتب سواعد المحموديه للمقاولات العامه | EGP | 4222 | EGP | اعمال مبانى |  | 261525.001 |  |  | RATE | أعمال تركيبات المبانى سمك 25 سم من الطوب الطفلى المثقب المعتمد بالبدروم الاول و تركيب كافه الاكسسوارات اللازمه لنهو الأعمال حسب أصول الصناعه و متطلبات الأستشاري | 600 | 190 | 114000 | 17 | 3230 | 3230 |  |  | Kayan 3 New Cairo Capital City | 401 | Subcontractor | 43254 | Cubic Meter
278 | 1 | 10123 | OPR2-URSC-1446-C-146-2018 | Kayan-ARMY/KYAN/1446 | ARMY/KYAN/1446 | Unknown Project MANAGER | Unknown Project Name Control | مكتب سواعد المحموديه للمقاولات العامه | EGP | 4222 | EGP | اعمال مبانى |  | 261525.001 |  |  | RATE | أعمال تركيبات مبانى سمك 12 سم من الطوب الطفلى المثقب بكافة الادوار | 745 | 45 | 33525 | 12 | 540 | 540 |  |  | Kayan 3 New Cairo Capital City | 401 | Subcontractor | 43254 | Cubic Meter
279 | 1 | 10123 | OPR2-URSC-1446-C-146-2018 | Kayan-ARMY/KYAN/1446 | ARMY/KYAN/1446 | Unknown Project MANAGER | Unknown Project Name Control | مكتب سواعد المحموديه للمقاولات العامه | EGP | 4222 | EGP | اعمال مبانى |  | 261525.001 |  |  | RATE | أعمال تركيبات المبانى سمك 25 سم من الطوب الاسمنتي المصمت المعتمد بالبدروم الاول و تركيب كافه الاكسسوارات اللازمه لنهو الأعمال حسب أصول الصناعه و متطلبات الأستشاري | 600 | 190 | 114000 | 33 | 6270 | 6270 |  |  | Kayan 3 New Cairo Capital City | 401 | Subcontractor | 43254 | Cubic Meter
301 | 1 | 10124 | OPR2-URSC-1511-C-046-2017 | Ministries Complex-0060 | 0060 | Mohamed El Ashry | Ministry Building | خالد جمال محروس يوسف النجار | EGP | 4138 | EGP | اعمال ردم |  | 130000 |  |  | RATE | بالمتر المكعب نقل ناتج الحفر واعادة استخدامه لاعمال الردم الداخلى طبقاً للمناسيب المعتمدة وعى طبقات والبند مقاس هندسياً حسب الرسومات والمواصفات الفنية واصول الصناعة والتعليمات المعطاه للقماول من الباطن | 10000 | 13 | 130000 | 5212 | 67756 | 67756 |  |  | Ministries Buildings | 20102 | Subcontractor | 43437 | Cubic Meter
323 | 1 | 10125 | OPR2-URSC-1446-C-140-2018 | Kayan-ARMY/KYAN/1446 | ARMY/KYAN/1446 | Unknown Project MANAGER | Unknown Project Name Control | روز هوم | EGP | 4246 | EGP | ابواب P.V.C |  | 233100 |  |  | RATE | بالعدد تركيب ابواب P.V.C من توريد الجيش والتركيب يشمل الباب وتجليد الحلق والبرور والاكسسوار بالكامل. | 518 | 450 | 233100 | 518 | 233100 | 233100 |  |  | Kayan 3 New Cairo Capital City | 80201 | Subcontractor | 44187 | PCS
324 | 2 | 10125 | OPR2-URSC-1446-C-140-2018 | Kayan-ARMY/KYAN/1446 | ARMY/KYAN/1446 | Unknown Project MANAGER | Unknown Project Name Control | روز هوم | EGP | 4246 | EGP | ابواب P.V.C-Add No.001 |  | 79200 |  |  | RATE | أعمال تركيب باب خشب بالحمامات المجمعه و تجليد الحلق و البر و البند شامل تركيب كافه الاكسسوارات و الكوالين والمفصلات و طقم الاكرة والمصدات وماكينة | 198 | 400 | 79200 | 54 | 21600 | 21600 |  |  | Kayan 3 New Cairo Capital City | 80201 | Subcontractor | 44187 | PCS
325 | 3 | 10125 | OPR2-URSC-1446-C-140-2018 | Kayan-ARMY/KYAN/1446 | ARMY/KYAN/1446 | Unknown Project MANAGER | Unknown Project Name Control | روز هوم | EGP | 4246 | EGP | ابواب P.V.C-Add No.002 |  | 121100 |  |  | RATE | بالعدد اعمال تركيب باب مفصلى ضلفتين نوذج ب14 و ب12 قشرة ارو | 173 | 700 | 121100 | 69 | 48300 | 48300 |  |  | Kayan 3 New Cairo Capital City | 80201 | Subcontractor | 44187 | PCS
326 | 4 | 10125 | OPR2-URSC-1446-C-140-2018 | Kayan-ARMY/KYAN/1446 | ARMY/KYAN/1446 | Unknown Project MANAGER | Unknown Project Name Control | روز هوم | EGP | 4246 | EGP | Opening QTY No.001 |  | 103500 |  |  | RATE | بالعدد تركيب ابواب P.V.C من توريد الجيش والتركيب يشمل الباب وتجليد الحلق والبرور والاكسسوار بالكامل | 230 | 450 | 103500 | 192.01 | 86404.5 | 86404.5 |  |  | Kayan 3 New Cairo Capital City | 80201 | Subcontractor | 44187 | PCS
348 | 1 | 10128 | OPR2-URSC-1566-C-20-2018 | Kayan Wall L&L-0068 | 0068 | Adham Edward | Kyan lock& load | مؤسسة اعمار الشرق | EGP | 4245 | EGP | توريد رمال |  | 300000 |  |  | RATE | بالمتر المكعب توريد رمال نظيفة مبللة صالحة للردم من اماكن محددة بمعرفة العميل | 25000 | 12 | 300000 | 4187.5 | 50250 | 50250 |  |  | kayan wall lock & Load | 20102 | Subcontractor | 43256 | Cubic Meter
370 | 1 | 10145 | TPD- URSC-1405-3-C-010-2018 | Amadid Substataion-0051 | 0051 | Mohamed Abdelfath | Tamay Elamdeed Substation | ايه زد انترناشيونال | EGP | 4101 | EGP | عثد توريد وتركيب ارضيات مرتفعة شامل الاكسسوار |  | 829413.9 |  |  | RATE | Supply Raised Floor Tiles 60x60x35 mm with Height 90 cm. Calcium Sulphate Tile | 479.43 | 1630 | 781470.9 | 479.43 | 781470.9 | 781470.9 |  |  | Tamey El-amdeed Substation | 907 | Subcontractor | 44431 | Square Meter
371 | 1 | 10145 | TPD- URSC-1405-3-C-010-2018 | Amadid Substataion-0051 | 0051 | Mohamed Abdelfath | Tamay Elamdeed Substation | ايه زد انترناشيونال | EGP | 4101 | EGP | عثد توريد وتركيب ارضيات مرتفعة شامل الاكسسوار |  | 829413.9 |  |  | RATE | Raised Floor installation as per approved sample and Shop Drawing Approval by Consultant including all necessary works needed to finish the work. | 479.43 | 100 | 47943 | 374.8006 | 37480.06 | 37480.06 |  |  | Tamey El-amdeed Substation | 907 | Subcontractor | 44431 | Square Meter
372 | 2 | 10145 | TPD- URSC-1405-3-C-010-2018 | Amadid Substataion-0051 | 0051 | Mohamed Abdelfath | Tamay Elamdeed Substation | ايه زد انترناشيونال | EGP | 4101 | EGP | ملحق عقد رقم (1) لإضافة بنود أعمال جديدة |  | 10500 |  |  | RATE | Supply & Apply PVC Skirting For Raised Floor Works With 10cm Height & Grey Color | 150 | 70 | 10500 | 138.921 | 9724.47 | 9724.47 |  |  | Tamey El-amdeed Substation | 907 | Subcontractor | 44431 | Meter
394 | 1 | 10164 | TPD- URSC-1446-C-034-2018 | Kayan-ARMY/KYAN/1446 | ARMY/KYAN/1446 | Unknown Project MANAGER | Unknown Project Name Control | ايه بيلد ايجيبت للمقاولات | EGP | 1132 | EGP | عقد أعمال تكميلية لتنفيذ أعمال عزل الاسطح |  | 5360000 |  |  | RATE | توريد و ملئ فواصل التمدد بمادة (+Sikaflex 1A) و Backing Rod (بحد اقصى 20مم * 20 مم) | 32000 | 92 | 2944000 | 0 | 0 | 0 |  |  | Kayan 3 New Cairo Capital City | 703 | Subcontractor | 44706 | Meter
395 | 1 | 10164 | TPD- URSC-1446-C-034-2018 | Kayan-ARMY/KYAN/1446 | ARMY/KYAN/1446 | Unknown Project MANAGER | Unknown Project Name Control | ايه بيلد ايجيبت للمقاولات | EGP | 1132 | EGP | عقد أعمال تكميلية لتنفيذ أعمال عزل الاسطح |  | 5360000 |  |  | RATE | تنفيذ رش مادة الفوم من مادة (Sika PU Spray Foam)-تنفيذ دهان من الاكريليك - تنفيذ طبقة من النسيج الصناعى | 32000 | 45.5 | 1456000 | 31693 | 1442031.5 | 1442031.5 |  |  | Kayan 3 New Cairo Capital City | 703 | Subcontractor | 44706 | Square Meter
396 | 1 | 10164 | TPD- URSC-1446-C-034-2018 | Kayan-ARMY/KYAN/1446 | ARMY/KYAN/1446 | Unknown Project MANAGER | Unknown Project Name Control | ايه بيلد ايجيبت للمقاولات | EGP | 1132 | EGP | عقد أعمال تكميلية لتنفيذ أعمال عزل الاسطح |  | 5360000 |  |  | RATE | تشطيب خرسانة الميول بالهليكوبتر (fair face concrete) و البند يشمل كل ما يلزم من المعدات و العماله لنهو الاعمال طبقا لاصول الصناعه و تعليمات المالك و الاستشارى. | 32000 | 4 | 128000 | 31693.002 | 126772.01 | 126772.01 |  |  | Kayan 3 New Cairo Capital City | 703 | Subcontractor | 44706 | Square Meter
397 | 1 | 10164 | TPD- URSC-1446-C-034-2018 | Kayan-ARMY/KYAN/1446 | ARMY/KYAN/1446 | Unknown Project MANAGER | Unknown Project Name Control | ايه بيلد ايجيبت للمقاولات | EGP | 1132 | EGP | عقد أعمال تكميلية لتنفيذ أعمال عزل الاسطح |  | 5360000 |  |  | RATE | تنفيذ فقط طبقة الميول من الخرسانة العادية بسمك متوسط 15 سم المضاف عليها مادة Plastocrete بمعدل ) 0.5% من وزن الأسمنت( من شركة Sika لتحسين خواص تشغيل الخرسانة والنفادية ومادة Sika Fiber | 32000 | 26 | 832000 | 31693 | 824018 | 824018 |  |  | Kayan 3 New Cairo Capital City | 703 | Subcontractor | 44706 | Square Meter
419 | 1 | 10178 | TPD-URSC-1520-C-011-2018 | Siemens Power Station-0072 | 0072 | Other | Siemens Power Station | المصريه البريطانيه لتجهيزات المخازن ومعدات المناوله ايجيبرت – مهندس رفعت عبد الشهيد وشركاه | EGP | 1050 | EGP | عقد توريد وتركيب اعمال أبواب رولر كهربائيه (أعمال كهروميكانيكيه) |  | 2213800 |  |  | RATE | Supply and install Door type D30 size (4000x5000 mm), Double Skinned, Fire Rated 60min. With Rockwool Insulation & complete with fixings, motors and all necessary works | 1 | 151450 | 151450 | 1 | 151450 | 151450 |  |  | Siemens Power Station | 80401 | Subcontractor | 43815 | Each
420 | 1 | 10178 | TPD-URSC-1520-C-011-2018 | Siemens Power Station-0072 | 0072 | Other | Siemens Power Station | المصريه البريطانيه لتجهيزات المخازن ومعدات المناوله ايجيبرت – مهندس رفعت عبد الشهيد وشركاه | EGP | 1050 | EGP | عقد توريد وتركيب اعمال أبواب رولر كهربائيه (أعمال كهروميكانيكيه) |  | 2213800 |  |  | RATE | Supply and install Door type D32 size (2500x2500 mm), PVC Rapid Response push buttons & complete with fixings, motors and all necessary works | 7 | 119800 | 838600 | 7 | 838600 | 838600 |  |  | Siemens Power Station | 80401 | Subcontractor | 43815 | Each
421 | 1 | 10178 | TPD-URSC-1520-C-011-2018 | Siemens Power Station-0072 | 0072 | Other | Siemens Power Station | المصريه البريطانيه لتجهيزات المخازن ومعدات المناوله ايجيبرت – مهندس رفعت عبد الشهيد وشركاه | EGP | 1050 | EGP | عقد توريد وتركيب اعمال أبواب رولر كهربائيه (أعمال كهروميكانيكيه) |  | 2213800 |  |  | RATE | Supply and install Door type D31 size (2800x4600 mm), Double Skinned, Fire Rated 60min. With Rockwool Insulation & complete with fixings, motors and all necessary works to complete work | 2 | 125000 | 250000 | 2 | 250000 | 250000 |  |  | Siemens Power Station | 80401 | Subcontractor | 43815 | Each
422 | 1 | 10178 | TPD-URSC-1520-C-011-2018 | Siemens Power Station-0072 | 0072 | Other | Siemens Power Station | المصريه البريطانيه لتجهيزات المخازن ومعدات المناوله ايجيبرت – مهندس رفعت عبد الشهيد وشركاه | EGP | 1050 | EGP | عقد توريد وتركيب اعمال أبواب رولر كهربائيه (أعمال كهروميكانيكيه) |  | 2213800 |  |  | RATE | Supply and install Door type D29* size (5300x4800 mm), Double Skinned, Fire Rated 60min. With Rockwool Insulation & complete with fixings, motors and all necessary works | 3 | 194750 | 584250 | 3 | 584250 | 584250 |  |  | Siemens Power Station | 80401 | Subcontractor | 43815 | Each
423 | 1 | 10178 | TPD-URSC-1520-C-011-2018 | Siemens Power Station-0072 | 0072 | Other | Siemens Power Station | المصريه البريطانيه لتجهيزات المخازن ومعدات المناوله ايجيبرت – مهندس رفعت عبد الشهيد وشركاه | EGP | 1050 | EGP | عقد توريد وتركيب اعمال أبواب رولر كهربائيه (أعمال كهروميكانيكيه) |  | 2213800 |  |  | RATE | Supply and install Door type D29 size (5300x51500 mm), Double Skinned, Fire Rated 60min. With Rockwool Insulation & complete with fixings, motors and all necessary works | 2 | 194750 | 389500 | 2 | 389500 | 389500 |  |  | Siemens Power Station | 80401 | Subcontractor | 43815 | Each
445 | 1 | 10184 | OPR2-URSC-1446-C-151-2018 | Kayan-ARMY/KYAN/1446 | ARMY/KYAN/1446 | Unknown Project MANAGER | Unknown Project Name Control | دار البناء للمقاولات والاعمال المتكامله | EGP | 3331 | EGP | ابواب P.V.C |  | 207200 |  |  | RATE | بالعدد تركيب ابواب P.V.C من توريد الجيش والتركيب يشمل الباب وتجليد الحلق والبرور والاكسسوار بالكامل. | 518 | 400 | 207200 | 30.76 | 12304 | 12304 |  |  | Kayan 3 New Cairo Capital City | 80201 | Subcontractor | 44187 | PCS
467 | 1 | 10185 | OPR2-URSC-1511-C-044-2018 | Ministries Complex-0060 | 0060 | Mohamed El Ashry | Ministry Building | جيو تست | EGP | 1660 | EGP | اعمال ضبط جودة |  | 42000.002 |  |  | RATE | ساعة عمل اضافى (عدد ساعات العمل الرسمية 9 ساعات يتخللها ساعة راحة) | 0.0001 | 20 | 0 | 3588 | 71760 | 71760 |  |  | Ministries Buildings | SP-12 | Subcontractor | 44301 | Hour
468 | 1 | 10185 | OPR2-URSC-1511-C-044-2018 | Ministries Complex-0060 | 0060 | Mohamed El Ashry | Ministry Building | جيو تست | EGP | 1660 | EGP | اعمال ضبط جودة |  | 42000.002 |  |  | RATE | عدد 2 مهندس جيولوجى متخصص فى اعمال الخرسانة (او مهندس وفنى معمل خبرة) ويكونا على دراية كاملة وكفاءة عالية لاخذ الاختبارت اللازمة على الخرسانة الطازجة بالموقع وحسب متطلبات المشروع (بالتنسيق بين جهتى الاشراف والتنفيذ) | 4 | 9000 | 36000 | 10.33 | 92970 | 92970 |  |  | Ministries Buildings | SP-12 | Subcontractor | 44301 | Monthly
469 | 1 | 10185 | OPR2-URSC-1511-C-044-2018 | Ministries Complex-0060 | 0060 | Mohamed El Ashry | Ministry Building | جيو تست | EGP | 1660 | EGP | اعمال ضبط جودة |  | 42000.002 |  |  | RATE | ماكينة تكسير مكعبات + 24 مكعب | 4 | 1500 | 6000 | 10.33 | 15495 | 15495 |  |  | Ministries Buildings | SP-12 | Subcontractor | 44301 | Monthly
470 | 2 | 10185 | OPR2-URSC-1511-C-044-2018 | Ministries Complex-0060 | 0060 | Mohamed El Ashry | Ministry Building | جيو تست | EGP | 1660 | EGP | اعمال ضبط جودة |  | 63000 |  |  | RATE | ماكينة تكسير مكعبات + 24 مكعب | 6 | 1500 | 9000 | 6 | 9000 | 9000 |  |  | Ministries Buildings | SP-12 | Subcontractor | 44301 | Monthly
471 | 2 | 10185 | OPR2-URSC-1511-C-044-2018 | Ministries Complex-0060 | 0060 | Mohamed El Ashry | Ministry Building | جيو تست | EGP | 1660 | EGP | اعمال ضبط جودة |  | 63000 |  |  | RATE | عدد 2 مهندس جيولوجى متخصص فى اعمال الخرسانة (او مهندس وفنى معمل خبرة) ويكونا على دراية كاملة وكفاءة عالية لاخذ الاختبارت اللازمة على الخرسانة الطازجة بالموقع وحسب متطلبات المشروع (بالتنسيق بين جهتى الاشراف والتنفيذ) | 6 | 9000 | 54000 | 6 | 54000 | 54000 |  |  | Ministries Buildings | SP-12 | Subcontractor | 44301 | Monthly
472 | 3 | 10185 | OPR2-URSC-1511-C-044-2018 | Ministries Complex-0060 | 0060 | Mohamed El Ashry | Ministry Building | جيو تست | EGP | 1660 | EGP | Opening QTY |  | 63000 |  |  | RATE | ماكينة تكسير مكعبات + 24 مكعب | 6 | 1500 | 9000 | 6 | 9000 | 9000 |  |  | Ministries Buildings | SP-12 | Subcontractor | 44301 | Monthly
473 | 3 | 10185 | OPR2-URSC-1511-C-044-2018 | Ministries Complex-0060 | 0060 | Mohamed El Ashry | Ministry Building | جيو تست | EGP | 1660 | EGP | Opening QTY |  | 63000 |  |  | RATE | دد 2 مهندس جيولوجى متخصص فى اعمال الخرسانة (او مهندس وفنى معمل خبرة) ويكونا على دراية كاملة وكفاءة عالية لاخذ الاختبارت اللازمة على الخرسانة الطازجة بالموقع وحسب متطلبات المشروع (بالتنسيق بين جهتى الاشراف والتنفيذ) | 6 | 9000 | 54000 | 6 | 54000 | 54000 |  |  | Ministries Buildings | SP-12 | Subcontractor | 44301 | Monthly
474 | 4 | 10185 | OPR2-URSC-1511-C-044-2018 | Ministries Complex-0060 | 0060 | Mohamed El Ashry | Ministry Building | جيو تست | EGP | 1660 | EGP | Opening QTy No.002 |  | 52500 |  |  | RATE | عدد 2 مهندس جيولوجى متخصص فى اعمال الخرسانة (او مهندس وفنى معمل خبرة) ويكونا على دراية كاملة وكفاءة عالية لاخذ الاختبارت اللازمة على الخرسانة الطازجة بالموقع وحسب متطلبات المشروع (بالتنسيق بين جهتى الاشراف والتنفيذ) | 5 | 9000 | 45000 | 5 | 45000 | 45000 |  |  | Ministries Buildings | SP-12 | Subcontractor | 44301 | Monthly
475 | 4 | 10185 | OPR2-URSC-1511-C-044-2018 | Ministries Complex-0060 | 0060 | Mohamed El Ashry | Ministry Building | جيو تست | EGP | 1660 | EGP | Opening QTy No.002 |  | 52500 |  |  | RATE | ماكينة تكسير مكعبات + 24 مكعب | 5 | 1500 | 7500 | 5 | 7500 | 7500 |  |  | Ministries Buildings | SP-12 | Subcontractor | 44301 | Monthly
476 | 5 | 10185 | OPR2-URSC-1511-C-044-2018 | Ministries Complex-0060 | 0060 | Mohamed El Ashry | Ministry Building | جيو تست | EGP | 1660 | EGP | Opening QTy No.003 |  | 52500 |  |  | RATE | عدد 2 مهندس جيولوجى متخصص فى اعمال الخرسانة (او مهندس وفنى معمل خبرة) ويكونا على دراية كاملة وكفاءة عالية لاخذ الاختبارت اللازمة على الخرسانة الطازجة بالموقع وحسب متطلبات المشروع (بالتنسيق بين جهتى الاشراف والتنفيذ | 5 | 9000 | 45000 | 5 | 45000 | 45000 |  |  | Ministries Buildings | SP-12 | Subcontractor | 44301 | Monthly
477 | 5 | 10185 | OPR2-URSC-1511-C-044-2018 | Ministries Complex-0060 | 0060 | Mohamed El Ashry | Ministry Building | جيو تست | EGP | 1660 | EGP | Opening QTy No.003 |  | 52500 |  |  | RATE | ماكينة تكسير مكعبات + 24 مكعب | 5 | 1500 | 7500 | 5 | 7500 | 7500 |  |  | Ministries Buildings | SP-12 | Subcontractor | 44301 | Monthly
478 | 6 | 10185 | OPR2-URSC-1511-C-044-2018 | Ministries Complex-0060 | 0060 | Mohamed El Ashry | Ministry Building | جيو تست | EGP | 1660 | EGP | Opening QTy No.004 |  | 105000 |  |  | RATE | ماكينة تكسير مكعبات + 24 مكعب | 10 | 1500 | 15000 | 6 | 9000 | 9000 |  |  | Ministries Buildings | SP-12 | Subcontractor | 44301 | Monthly
479 | 6 | 10185 | OPR2-URSC-1511-C-044-2018 | Ministries Complex-0060 | 0060 | Mohamed El Ashry | Ministry Building | جيو تست | EGP | 1660 | EGP | Opening QTy No.004 |  | 105000 |  |  | RATE | عدد 2 مهندس جيولوجى متخصص فى اعمال الخرسانة (او مهندس وفنى معمل خبرة) ويكونا على دراية كاملة وكفاءة عالية لاخذ الاختبارت اللازمة على الخرسانة الطازجة بالموقع وحسب متطلبات المشروع (بالتنسيق بين جهتى الاشراف والتنف | 10 | 9000 | 90000 | 6 | 54000 | 54000 |  |  | Ministries Buildings | SP-12 | Subcontractor | 44301 | Monthly
501 | 1 | 10186 | OPR2-URSC-1446-C-150-2017 | Kayan-ARMY/KYAN/1446 | ARMY/KYAN/1446 | Unknown Project MANAGER | Unknown Project Name Control | الاتحاد للمقاولات العامة | EGP | 4000 | EGP | اعمال دهانات |  | 221317 |  |  | RATE | توريد وتنفيذ اعمال دهانات داخليه للاسقف والحوائط | 4045 | 40 | 161800 | 4216.62 | 168664.8 | 168664.8 |  |  | Kayan 3 New Cairo Capital City | 90203 | Subcontractor | 44187 | Square Meter
502 | 1 | 10186 | OPR2-URSC-1446-C-150-2017 | Kayan-ARMY/KYAN/1446 | ARMY/KYAN/1446 | Unknown Project MANAGER | Unknown Project Name Control | الاتحاد للمقاولات العامة | EGP | 4000 | EGP | اعمال دهانات |  | 221317 |  |  | RATE | توريد وتنفيذ اعمال دهانات خارجية | 1167 | 51 | 59517 | 30 | 1530 | 1530 |  |  | Kayan 3 New Cairo Capital City | 90202 | Subcontractor | 44187 | Square Meter
503 | 2 | 10186 | OPR2-URSC-1446-C-150-2017 | Kayan-ARMY/KYAN/1446 | ARMY/KYAN/1446 | Unknown Project MANAGER | Unknown Project Name Control | الاتحاد للمقاولات العامة | EGP | 4000 | EGP | اعمال دهانات-Add001 |  | 660000 |  |  | RATE | توريد وتنفيذ اعمال دهانات داخلية | 16500 | 40 | 660000 | 3683.01 | 147320.4 | 147320.4 |  |  | Kayan 3 New Cairo Capital City | 90203 | Subcontractor | 44187 | Square Meter
525 | 1 | 10188 | OPR2-URSC-1511-C-049-2018 | Ministries Complex-0060 | 0060 | Mohamed El Ashry | Ministry Building | مؤسسة المصطفى للمقاولات العامة | EGP | 4254 | EGP | اعمال مبانى |  | 796000.001 |  |  | RATE | أعمال تركيبات المبانى (سمك 20 سم من البلوك الاسمنتي المفرغ و ملئها بالمونة و اسياخ الحديد ، و سمك 20 سم من الطوب الاسمنتي المصمت) | 1000 | 320 | 320000 | 1706.16 | 545971.2 | 545971.2 |  |  | Ministries Buildings | 401 | Subcontractor | 44860 | Cubic Meter
526 | 1 | 10188 | OPR2-URSC-1511-C-049-2018 | Ministries Complex-0060 | 0060 | Mohamed El Ashry | Ministry Building | مؤسسة المصطفى للمقاولات العامة | EGP | 4254 | EGP | اعمال مبانى |  | 796000.001 |  |  | RATE | أعمال تركيبات المبانى (سمك 20 سم من البلوك الاسمنتي المفرغ ، و سمك 20 سم من الطوب الاسمنتي المصمت) | 1700 | 280 | 476000 | 38.28 | 10718.4 | 10718.4 |  |  | Ministries Buildings | 401 | Subcontractor | 44860 | Cubic Meter
527 | 1 | 10188 | OPR2-URSC-1511-C-049-2018 | Ministries Complex-0060 | 0060 | Mohamed El Ashry | Ministry Building | مؤسسة المصطفى للمقاولات العامة | EGP | 4254 | EGP | اعمال مبانى |  | 796000.001 |  |  | RATE | فئه فقط علاوة علي بند أعمال تركيبات المباني (سمك 20 سم من البلوك و سمك 20 سم من الطوب الاسمنتي المصمت) لكل دور بدأ من الأدوار بعد الدور الأرضي. | 0.0001 | 10 | 0 | 12339.93 | 123399.3 | 123399.3 |  |  | Ministries Buildings | 401 | Subcontractor | 44860 | Cubic Meter
528 | 2 | 10188 | OPR2-URSC-1511-C-049-2018 | Ministries Complex-0060 | 0060 | Mohamed El Ashry | Ministry Building | مؤسسة المصطفى للمقاولات العامة | EGP | 4254 | EGP | اعمال مبانى-Add.001 |  | 327000.018 |  |  | RATE | علاوة انجاز أعمال تركيبات المباني سمك 20 سم من الطوب الأسمنتي المصمت وتركيب كافة الاكسسوارات اللازمه | 1700 | 10 | 17000 | 0 | 0 | 0 |  |  | Ministries Buildings | 401 | Subcontractor | 44860 | Cubic Meter
529 | 2 | 10188 | OPR2-URSC-1511-C-049-2018 | Ministries Complex-0060 | 0060 | Mohamed El Ashry | Ministry Building | مؤسسة المصطفى للمقاولات العامة | EGP | 4254 | EGP | اعمال مبانى-Add.001 |  | 327000.018 |  |  | RATE | علاوة تشوين للمباني سمك 10 سم من البلوك الأسمنتي المصمت | 5000 | 2 | 10000 | 4350.04 | 8700.08 | 8700.08 |  |  | Ministries Buildings | 401 | Subcontractor | 44860 | Square Meter
530 | 2 | 10188 | OPR2-URSC-1511-C-049-2018 | Ministries Complex-0060 | 0060 | Mohamed El Ashry | Ministry Building | مؤسسة المصطفى للمقاولات العامة | EGP | 4254 | EGP | اعمال مبانى-Add.001 |  | 327000.018 |  |  | RATE | علاوة انجاز أعمال تركيبات المباني سمك 20 سم من البلوك الأسمنتي المفرغ وملئها بالمونة وأسياخ الحديد وتركيب كافة الاكسسوارات اللازمه لنهو الاعمال | 1000 | 50 | 50000 | 249.1 | 12455 | 12455 |  |  | Ministries Buildings | 401 | Subcontractor | 44860 | Cubic Meter
531 | 2 | 10188 | OPR2-URSC-1511-C-049-2018 | Ministries Complex-0060 | 0060 | Mohamed El Ashry | Ministry Building | مؤسسة المصطفى للمقاولات العامة | EGP | 4254 | EGP | اعمال مبانى-Add.001 |  | 327000.018 |  |  | RATE | يومية بناء | 0.0001 | 180 | 0.02 | 100 | 18000 | 18000 |  |  | Ministries Buildings | 401 | Subcontractor | 44860 | Square Meter
532 | 2 | 10188 | OPR2-URSC-1511-C-049-2018 | Ministries Complex-0060 | 0060 | Mohamed El Ashry | Ministry Building | مؤسسة المصطفى للمقاولات العامة | EGP | 4254 | EGP | اعمال مبانى-Add.001 |  | 327000.018 |  |  | RATE | علاوة انجاز للمباني سمك 10 سم من البلوك الأسمنتي المصمت | 5000 | 10 | 50000 | 804.76 | 8047.6 | 8047.6 |  |  | Ministries Buildings | 401 | Subcontractor | 44860 | Square Meter
533 | 2 | 10188 | OPR2-URSC-1511-C-049-2018 | Ministries Complex-0060 | 0060 | Mohamed El Ashry | Ministry Building | مؤسسة المصطفى للمقاولات العامة | EGP | 4254 | EGP | اعمال مبانى-Add.001 |  | 327000.018 |  |  | RATE | اعمال تركيبات المبانى (سمك 10 سم من البلوك الاسمنتى المصمت) المعتمد وتركيب كافة الاكسسوارات اللازمه لنهو الاعمال | 5000 | 40 | 200000 | 804.76 | 32190.4 | 32190.4 |  |  | Ministries Buildings | 401 | Subcontractor | 44860 | Square Meter
534 | 3 | 10188 | OPR2-URSC-1511-C-049-2018 | Ministries Complex-0060 | 0060 | Mohamed El Ashry | Ministry Building | مؤسسة المصطفى للمقاولات العامة | EGP | 4254 | EGP | اعمال مبانى-Add.002 |  | 480000 |  |  | RATE | أعمال تركيبات المباني ( سمك 20 سم من البلوك الأسمنت المفرغ و ملئها بالمونة و أسياخ الحديد ، و سمك 20 سم من الطوب الأسمنت المصمت المعتمد | 1500 | 320 | 480000 | 666.9 | 213408 | 213408 |  |  | Ministries Buildings | 401 | Subcontractor | 44860 | Cubic Meter
556 | 1 | 10218 | TPD- URSC-1405-2-C-011-2018 | French Fund Substations ( Ismailia )-0052 | 0052 | Mohamed Abdelfath | Ismalia Substation | جارديان | EGP | 3883 | EGP | عقد توريد وتركيب اعمال معدنية |  | 213180 |  |  | RATE | Supply and Install of White Metal Handrail, Removable Type. The Railing shall be Anti-corrosion, formed of Steel Pipe of 3" diameter and 2 mm thickness. | 50 | 1650 | 82500 | 0 | 0 | 0 |  |  | Ismailiya East Substation | 50206 | Subcontractor |  | Meter
557 | 1 | 10218 | TPD- URSC-1405-2-C-011-2018 | French Fund Substations ( Ismailia )-0052 | 0052 | Mohamed Abdelfath | Ismalia Substation | جارديان | EGP | 3883 | EGP | عقد توريد وتركيب اعمال معدنية |  | 213180 |  |  | RATE | Supply and Install Galvanized Steel Ladder. As per approved Shop drawing by consultant. | 33.5 | 1760 | 58960 | 0 | 0 | 0 |  |  | Ismailiya East Substation | 50205 | Subcontractor |  | Meter
558 | 1 | 10218 | TPD- URSC-1405-2-C-011-2018 | French Fund Substations ( Ismailia )-0052 | 0052 | Mohamed Abdelfath | Ismalia Substation | جارديان | EGP | 3883 | EGP | عقد توريد وتركيب اعمال معدنية |  | 213180 |  |  | RATE | Supply and Install of White Metal Handrail, Fixed Type. The Railing shall be Anti-corrosion, formed of Steel Pipe of 3" diameter and 2 mm thickness. | 44 | 1630 | 71720 | 0 | 0 | 0 |  |  | Ismailiya East Substation | 50206 | Subcontractor |  | Meter
580 | 1 | 10222 | TPD- URSC-1446-C-042-2017 | Kayan-ARMY/KYAN/1446 | ARMY/KYAN/1446 | Unknown Project MANAGER | Unknown Project Name Control | جارديان | EGP | 3883 | EGP | عقد توريد وتركيب درابزين ستانلس ستيل |  | 234375 |  |  | RATE | توريد و تركيب درابزين حائطى من قطاعات وكوبستة استانلس ستيل (304) قطر 50مم لزوم السلالم الرئيسية ، يبعد عن الحائط مسافة لا تزيد عن 15سم | 312.5 | 750 | 234375 | 0 | 0 | 0 |  |  | Kayan 3 New Cairo Capital City | 50206 | Subcontractor |  | Meter
602 | 1 | 10226 | TPD- URSC-1446-C-043-2018 | Kayan-ARMY/KYAN/1446 | ARMY/KYAN/1446 | Unknown Project MANAGER | Unknown Project Name Control | دار البناء للمقاولات والاعمال المتكامله | EGP | 3331 | EGP | عقد توريد وتركيب تجاليد خشب |  | 746600 |  |  | RATE | توريد وتركيب تجاليد حشوات من MDF سمك 16مم بقشره شيري علي المدخل والبند يشمل العلف الخشبية والتقفيل بقشاط من الخشب الزان والدهان والفئة تشمل التركيب والتسليم | 160 | 730 | 116800 | 160 | 116800 | 116800 |  |  | Kayan 3 New Cairo Capital City | 602 | Subcontractor | 44186 | Square Meter
603 | 1 | 10226 | TPD- URSC-1446-C-043-2018 | Kayan-ARMY/KYAN/1446 | ARMY/KYAN/1446 | Unknown Project MANAGER | Unknown Project Name Control | دار البناء للمقاولات والاعمال المتكامله | EGP | 3331 | EGP | عقد توريد وتركيب تجاليد خشب |  | 746600 |  |  | RATE | توريد وتركيب تجاليد من MDF سمك 16 مم ملصوق قشرة شيرى وتشمل الفئه الشاسية الخشب (العلفة) من الخشب الموسكى قطاع لا يقل عن 1*2 بوصة والتقفيل بقشاط من الخشب الزان والدهان والفئة تشمل التركيب والتسليم | 160 | 730 | 116800 | 160 | 116800 | 116800 |  |  | Kayan 3 New Cairo Capital City | 602 | Subcontractor | 44186 | Square Meter
604 | 1 | 10226 | TPD- URSC-1446-C-043-2018 | Kayan-ARMY/KYAN/1446 | ARMY/KYAN/1446 | Unknown Project MANAGER | Unknown Project Name Control | دار البناء للمقاولات والاعمال المتكامله | EGP | 3331 | EGP | عقد توريد وتركيب تجاليد خشب |  | 746600 |  |  | RATE | توريد وتركيب تجاليد حشوات من MDF سمك 16مم بقشرة شيرى وجدر علي الحوائط والبند يشمل العلف الخشبية والتقفيل بقشاط من الخشب الزان والدهان والفئة تشمل التركيب والتسليم | 570 | 900 | 513000 | 313.01 | 281709 | 281709 |  |  | Kayan 3 New Cairo Capital City | 602 | Subcontractor | 44186 | Square Meter
605 | 2 | 10226 | TPD- URSC-1446-C-043-2018 | Kayan-ARMY/KYAN/1446 | ARMY/KYAN/1446 | Unknown Project MANAGER | Unknown Project Name Control | دار البناء للمقاولات والاعمال المتكامله | EGP | 3331 | EGP | QTYعقد توريد وتركيب تجاليد خشب-Opening |  | 58400 |  |  | RATE | توريد وتركيب تجاليد حشوات من MDF سمك 16مم بقشره شيري علي المدخل والبند يشمل العلف الخشبية والتقفيل بقشاط من الخشب الزان والدهان والفئة تشمل التركيب والتسليم | 80 | 730 | 58400 | 14 | 10220 | 10220 |  |  | Kayan 3 New Cairo Capital City | 602 | Subcontractor | 44186 | Square Meter
627 | 1 | 10258 | TPD- URSC-1510-06-C-2018 | PKG 117-0071 | 0071 | Mohamed Fawzy | Pkg 117 | جبريل للمقاولات | EGP | 1269 | EGP | تنفيذ اعمال طرق |  | 433620 |  |  | RATE | supply and execute hot mixed asphalt paving layers as MCO rate 1.5 kg, Binder layer 5 cm, Wearing layer 5 cm, RC2 | 1800 | 240.9 | 433620 | 0 | 0 | 0 |  |  | EMAAR-PKG117- MARASSI | 20702 | Subcontractor |  | Square Meter
649 | 1 | 10277 | TPD-URSC-1520-C-013-2018/Add01 | Siemens Power Station-0072 | 0072 | Other | Siemens Power Station | كلادكس للصناعات | EGP | 4155 | EGP | ملحق عقد رقم (1) لإستبدال مقايسة قوائم الكميات - توريد وتركيب لافتات إرشادية ولوحات معدنية |  | 273260 |  |  | RATE | Supply & Install Siemens BANNER (3D Letter) including any accessories to complete the works as per client's requirements & consisting of: * Face: 5mm Thick Illuminated Acrylic to Be CNC Cut as Diffuser. | 1 | 19500 | 19500 | 1 | 19500 | 19500 |  |  | Siemens Power Station | 1003 | Subcontractor | 43815 | Each
650 | 1 | 10277 | TPD-URSC-1520-C-013-2018/Add01 | Siemens Power Station-0072 | 0072 | Other | Siemens Power Station | كلادكس للصناعات | EGP | 4155 | EGP | ملحق عقد رقم (1) لإستبدال مقايسة قوائم الكميات - توريد وتركيب لافتات إرشادية ولوحات معدنية |  | 273260 |  |  | RATE | Supply and installation internal sign in the door kind of stainless steel (solid layers). The price includes lightening of letters, and scaffolding required | 14 | 340 | 4760 | 0 | 0 | 0 |  |  | Siemens Power Station | 1003 | Subcontractor | 43815 | Each
651 | 1 | 10277 | TPD-URSC-1520-C-013-2018/Add01 | Siemens Power Station-0072 | 0072 | Other | Siemens Power Station | كلادكس للصناعات | EGP | 4155 | EGP | ملحق عقد رقم (1) لإستبدال مقايسة قوائم الكميات - توريد وتركيب لافتات إرشادية ولوحات معدنية |  | 273260 |  |  | RATE | Supply and installation internal sign in the door kind of Luminous acrylic box (solid layers). The price includes lightening of letters, and scaffolding required | 31 | 500 | 15500 | 0 | 0 | 0 |  |  | Siemens Power Station | 1003 | Subcontractor | 43815 | Each
652 | 1 | 10277 | TPD-URSC-1520-C-013-2018/Add01 | Siemens Power Station-0072 | 0072 | Other | Siemens Power Station | كلادكس للصناعات | EGP | 4155 | EGP | ملحق عقد رقم (1) لإستبدال مقايسة قوائم الكميات - توريد وتركيب لافتات إرشادية ولوحات معدنية |  | 273260 |  |  | RATE | Supply & Install Siemens LOGO (3D Letter) including any accessories to complete the works as per client's requirements & consisting of: * Face: 5mm Thick Illuminated Acrylic to Be CNC Cut as Diffuser. | 2 | 79000 | 158000 | 2 | 158000 | 158000 |  |  | Siemens Power Station | 1003 | Subcontractor | 43815 | Each
653 | 1 | 10277 | TPD-URSC-1520-C-013-2018/Add01 | Siemens Power Station-0072 | 0072 | Other | Siemens Power Station | كلادكس للصناعات | EGP | 4155 | EGP | ملحق عقد رقم (1) لإستبدال مقايسة قوائم الكميات - توريد وتركيب لافتات إرشادية ولوحات معدنية |  | 273260 |  |  | RATE | Supply and install traffic signs with single post, required material and concrete foundation as per specifications. | 20 | 3775 | 75500 | 19 | 71725 | 71725 |  |  | Siemens Power Station | 1003 | Subcontractor | 43815 | Each
675 | 1 | 10278 | TPD- URSC-1582-C-01-2018 | Tunnel Of Sokhna Road-0074 | 0074 | Unknown Project MANAGER | Unknown Project Name Control | سومي مصر | EGP | 1726 | EGP | عقد توريد و تنفيذ اعمال العزل |  | 157500 |  |  | RATE | توريد وعمل طبقة عازلة للرطوبة شرائح رأسية وذلك باستخدام لفات العزل البيتومينية المسلحة بالبلوليستر 4مم ووزن لا يقل عن 5 كجم/م2 من انتاج شركة شركة مودرنGamma PLT 4mm | 1500 | 105 | 157500 | 1464 | 153720 | 153720 |  |  | Tunnel of Sokhna Road | 701 | Subcontractor | 43394 | Square Meter
697 | 1 | 10279 | TPD- URSC-1351(LS)-C-006-2018 | Sodic Club House-0032 | 0032 | Mohamed Fawzy | Sodic Club House | الفا بوول للاعمال الهندسية المتخصصة | EGP | 4132 | EGP | عقد توريد وتركيب إكسسوارات حمامات السباحة الخاصة بأعمال اللاندسكيب |  | 60600 |  |  | RATE | Supply & Install Stainless Steel Anchor With Grade 316 (Locally Product) including all requirements to complete works as per drawing (LSC/500L-28) and specifications | 18 | 1700 | 30600 | 0 | 0 | 0 |  |  | Sodic Club House | 1402 | Subcontractor |  | Each
698 | 1 | 10279 | TPD- URSC-1351(LS)-C-006-2018 | Sodic Club House-0032 | 0032 | Mohamed Fawzy | Sodic Club House | الفا بوول للاعمال الهندسية المتخصصة | EGP | 4132 | EGP | عقد توريد وتركيب إكسسوارات حمامات السباحة الخاصة بأعمال اللاندسكيب |  | 60600 |  |  | LUMPSUM | Supply & Install Lifesaving Equipment & Pool Accessories including all requirements to complete works excluding only any Civil Works as per drawing (LSC/500L-28) and specifications |  |  | 30000 | 0 |  |  |  |  | Sodic Club House | 1402 | Subcontractor
720 | 1 | 10289 | TPD- URSC-1511-C-09-2018/Add01 | Ministries Complex-0060 | 0060 | Mohamed El Ashry | Ministry Building | ATM برايم ستون كونستراكشن للاستيراد والتصدير | EGP | 4130 | EGP | عقد عقد مقاولة من الباطن لتوريد وتنفيذ اعمال رخام الواجهات |  | 16960000 |  |  | RATE | توريد وتنفيذ اعمال تجاليد من رخام تريستا سمك 3 سم لزوم الواجهات الخارجية | 4000 | 1240 | 4960000 | 3897.5 | 4832900 | 4832900 |  |  | Ministries Buildings | 90301 | Subcontractor | 43737 | Square Meter
721 | 1 | 10289 | TPD- URSC-1511-C-09-2018/Add01 | Ministries Complex-0060 | 0060 | Mohamed El Ashry | Ministry Building | ATM برايم ستون كونستراكشن للاستيراد والتصدير | EGP | 4130 | EGP | عقد عقد مقاولة من الباطن لتوريد وتنفيذ اعمال رخام الواجهات |  | 16960000 |  |  | RATE | توريد وتنفيذ اعمال تجاليد من رخام تريستا سمك 3 سم لزوم الواجهات الخارجية وذلك بشرط الانتهاء من انجاز كمية 2500 م2/شهريا ( ألفان وخمسمائة متر مسطح شهريا)-(علاوة سعر) | 7500 | 1600 | 12000000 | 0 | 0 | 0 |  |  | Ministries Buildings | 90301 | Subcontractor | 43737 | Square Meter
743 | 1 | 10310 | اعمال عزل التكييف | Kayan-ARMY/KYAN/1446 | ARMY/KYAN/1446 | Unknown Project MANAGER | Unknown Project Name Control | اليسر | EGP | 3678 | EGP | CHILLED WATWR PIPE WORK |  | 454338 |  |  | RATE | Pipes with diameter 3" | 889 | 16 | 14224 | 0 | 0 | 0 |  |  | Kayan 3 New Cairo Capital City | 150202 | Subcontractor |  | Meter
744 | 1 | 10310 | اعمال عزل التكييف | Kayan-ARMY/KYAN/1446 | ARMY/KYAN/1446 | Unknown Project MANAGER | Unknown Project Name Control | اليسر | EGP | 3678 | EGP | CHILLED WATWR PIPE WORK |  | 454338 |  |  | RATE | Pipes with diameter 6" | 67 | 20 | 1340 | 0 | 0 | 0 |  |  | Kayan 3 New Cairo Capital City | 150202 | Subcontractor |  | Meter
745 | 1 | 10310 | اعمال عزل التكييف | Kayan-ARMY/KYAN/1446 | ARMY/KYAN/1446 | Unknown Project MANAGER | Unknown Project Name Control | اليسر | EGP | 3678 | EGP | CHILLED WATWR PIPE WORK |  | 454338 |  |  | RATE | Pipes with diameter 3/4" | 4733 | 16 | 75728 | 0 | 0 | 0 |  |  | Kayan 3 New Cairo Capital City | 150202 | Subcontractor |  | Meter
746 | 1 | 10310 | اعمال عزل التكييف | Kayan-ARMY/KYAN/1446 | ARMY/KYAN/1446 | Unknown Project MANAGER | Unknown Project Name Control | اليسر | EGP | 3678 | EGP | CHILLED WATWR PIPE WORK |  | 454338 |  |  | RATE | Pipes with diameter 2" | 955 | 16 | 15280 | 0 | 0 | 0 |  |  | Kayan 3 New Cairo Capital City | 150202 | Subcontractor |  | Meter
747 | 1 | 10310 | اعمال عزل التكييف | Kayan-ARMY/KYAN/1446 | ARMY/KYAN/1446 | Unknown Project MANAGER | Unknown Project Name Control | اليسر | EGP | 3678 | EGP | CHILLED WATWR PIPE WORK |  | 454338 |  |  | RATE | insulation for duct work rookwool with thickness 50 mm density 48 kg/m3 according to approved shop drawing | 8000 | 35 | 280000 | 0 | 0 | 0 |  |  | Kayan 3 New Cairo Capital City | 150201 | Subcontractor |  | Meter
748 | 1 | 10310 | اعمال عزل التكييف | Kayan-ARMY/KYAN/1446 | ARMY/KYAN/1446 | Unknown Project MANAGER | Unknown Project Name Control | اليسر | EGP | 3678 | EGP | CHILLED WATWR PIPE WORK |  | 454338 |  |  | RATE | Pipes with diameter 8" | 178 | 20 | 3560 | 0 | 0 | 0 |  |  | Kayan 3 New Cairo Capital City | 150202 | Subcontractor |  | Meter
749 | 1 | 10310 | اعمال عزل التكييف | Kayan-ARMY/KYAN/1446 | ARMY/KYAN/1446 | Unknown Project MANAGER | Unknown Project Name Control | اليسر | EGP | 3678 | EGP | CHILLED WATWR PIPE WORK |  | 454338 |  |  | RATE | Pipes with diameter 1" | 666 | 16 | 10656 | 0 | 0 | 0 |  |  | Kayan 3 New Cairo Capital City | 150202 | Subcontractor |  | Meter
750 | 1 | 10310 | اعمال عزل التكييف | Kayan-ARMY/KYAN/1446 | ARMY/KYAN/1446 | Unknown Project MANAGER | Unknown Project Name Control | اليسر | EGP | 3678 | EGP | CHILLED WATWR PIPE WORK |  | 454338 |  |  | RATE | Pipes with diameter 5" | 22 | 18 | 396 | 0 | 0 | 0 |  |  | Kayan 3 New Cairo Capital City | 150202 | Subcontractor |  | Meter
751 | 1 | 10310 | اعمال عزل التكييف | Kayan-ARMY/KYAN/1446 | ARMY/KYAN/1446 | Unknown Project MANAGER | Unknown Project Name Control | اليسر | EGP | 3678 | EGP | CHILLED WATWR PIPE WORK |  | 454338 |  |  | RATE | Pipes with diameter 2 1/2" | 667 | 16 | 10672 | 0 | 0 | 0 |  |  | Kayan 3 New Cairo Capital City | 150202 | Subcontractor |  | Meter
752 | 1 | 10310 | اعمال عزل التكييف | Kayan-ARMY/KYAN/1446 | ARMY/KYAN/1446 | Unknown Project MANAGER | Unknown Project Name Control | اليسر | EGP | 3678 | EGP | CHILLED WATWR PIPE WORK |  | 454338 |  |  | RATE | Pipes with diameter 1 1/4" | 1222 | 16 | 19552 | 0 | 0 | 0 |  |  | Kayan 3 New Cairo Capital City | 150202 | Subcontractor |  | Meter
753 | 1 | 10310 | اعمال عزل التكييف | Kayan-ARMY/KYAN/1446 | ARMY/KYAN/1446 | Unknown Project MANAGER | Unknown Project Name Control | اليسر | EGP | 3678 | EGP | CHILLED WATWR PIPE WORK |  | 454338 |  |  | RATE | Pipes with diameter 1 1/2" | 1333 | 16 | 21328 | 0 | 0 | 0 |  |  | Kayan 3 New Cairo Capital City | 150202 | Subcontractor |  | Meter
754 | 1 | 10310 | اعمال عزل التكييف | Kayan-ARMY/KYAN/1446 | ARMY/KYAN/1446 | Unknown Project MANAGER | Unknown Project Name Control | اليسر | EGP | 3678 | EGP | CHILLED WATWR PIPE WORK |  | 454338 |  |  | RATE | Pipes with diameter 4" | 89 | 18 | 1602 | 0 | 0 | 0 |  |  | Kayan 3 New Cairo Capital City | 150202 | Subcontractor |  | Meter
755 | 2 | 10310 | اعمال عزل التكييف | Kayan-ARMY/KYAN/1446 | ARMY/KYAN/1446 | Unknown Project MANAGER | Unknown Project Name Control | اليسر | EGP | 3678 | EGP | SHEET METAL DUCT WORK |  | 400000 |  |  | RATE | b-Black Steel Duct | 10 | 8000 | 80000 | 0 | 0 | 0 |  |  | Kayan 3 New Cairo Capital City | 150201 | Subcontractor |  | Ton
756 | 2 | 10310 | اعمال عزل التكييف | Kayan-ARMY/KYAN/1446 | ARMY/KYAN/1446 | Unknown Project MANAGER | Unknown Project Name Control | اليسر | EGP | 3678 | EGP | SHEET METAL DUCT WORK |  | 400000 |  |  | RATE | a-Galvanized Duct | 40 | 8000 | 320000 | 0 | 0 | 0 |  |  | Kayan 3 New Cairo Capital City | 150201 | Subcontractor |  | Ton
778 | 1 | 10323 | تنفيذ أعمال توريد و تركيب و إختبار و تشغيل الأعمال الميكانيكيه لأنظمه التكييف المركزى و مكافحه الحريق | Kayan-ARMY/KYAN/1446 | ARMY/KYAN/1446 | Unknown Project MANAGER | Unknown Project Name Control | الخدمات التقنيه المتقدمه المصرية | EGP | 4253 | EGP | HVAC Items |  | 20323918.1333 |  |  | RATE | Smoke Air Grille 38*58 | 0.0001 | 2407.73 | 0.24 | 0 | 0 | 0 |  |  | Kayan 3 New Cairo Capital City | 150204 | Subcontractor | 44129 | Each
779 | 1 | 10323 | تنفيذ أعمال توريد و تركيب و إختبار و تشغيل الأعمال الميكانيكيه لأنظمه التكييف المركزى و مكافحه الحريق | Kayan-ARMY/KYAN/1446 | ARMY/KYAN/1446 | Unknown Project MANAGER | Unknown Project Name Control | الخدمات التقنيه المتقدمه المصرية | EGP | 4253 | EGP | HVAC Items |  | 20323918.1333 |  |  | RATE | Pipes with diameter 2" | 485 | 337.12 | 163503.2 | 389.599 | 131341.61 | 131341.61 |  |  | Kayan 3 New Cairo Capital City | 150202 | Subcontractor | 44129 | Meter
780 | 1 | 10323 | تنفيذ أعمال توريد و تركيب و إختبار و تشغيل الأعمال الميكانيكيه لأنظمه التكييف المركزى و مكافحه الحريق | Kayan-ARMY/KYAN/1446 | ARMY/KYAN/1446 | Unknown Project MANAGER | Unknown Project Name Control | الخدمات التقنيه المتقدمه المصرية | EGP | 4253 | EGP | HVAC Items |  | 20323918.1333 |  |  | RATE | EXF-05- 575 CFM,0.5"WG | 78 | 812.33 | 63361.74 | 77.8989 | 63279.61 | 63279.61 |  |  | Kayan 3 New Cairo Capital City | 150203 | Subcontractor | 44129 | Each
781 | 1 | 10323 | تنفيذ أعمال توريد و تركيب و إختبار و تشغيل الأعمال الميكانيكيه لأنظمه التكييف المركزى و مكافحه الحريق | Kayan-ARMY/KYAN/1446 | ARMY/KYAN/1446 | Unknown Project MANAGER | Unknown Project Name Control | الخدمات التقنيه المتقدمه المصرية | EGP | 4253 | EGP | HVAC Items |  | 20323918.1333 |  |  | RATE | Pipes with diameter 8'' | 410 | 325.74 | 133553.4 | 351.2 | 114399.89 | 114399.89 |  |  | Kayan 3 New Cairo Capital City | 150202 | Subcontractor | 44129 | Meter
782 | 1 | 10323 | تنفيذ أعمال توريد و تركيب و إختبار و تشغيل الأعمال الميكانيكيه لأنظمه التكييف المركزى و مكافحه الحريق | Kayan-ARMY/KYAN/1446 | ARMY/KYAN/1446 | Unknown Project MANAGER | Unknown Project Name Control | الخدمات التقنيه المتقدمه المصرية | EGP | 4253 | EGP | HVAC Items |  | 20323918.1333 |  |  | RATE | Pipes with diameter 1 1/2" | 616 | 268.07 | 165131.12 | 303.1389 | 81262.44 | 81262.44 |  |  | Kayan 3 New Cairo Capital City | 150202 | Subcontractor | 44129 | Meter
783 | 1 | 10323 | تنفيذ أعمال توريد و تركيب و إختبار و تشغيل الأعمال الميكانيكيه لأنظمه التكييف المركزى و مكافحه الحريق | Kayan-ARMY/KYAN/1446 | ARMY/KYAN/1446 | Unknown Project MANAGER | Unknown Project Name Control | الخدمات التقنيه المتقدمه المصرية | EGP | 4253 | EGP | HVAC Items |  | 20323918.1333 |  |  | RATE | Pipes with diameter 1 1/2'' | 730 | 120.22 | 87760.6 | 728.0999 | 87532.17 | 87532.17 |  |  | Kayan 3 New Cairo Capital City | 150202 | Subcontractor | 44129 | Meter
784 | 1 | 10323 | تنفيذ أعمال توريد و تركيب و إختبار و تشغيل الأعمال الميكانيكيه لأنظمه التكييف المركزى و مكافحه الحريق | Kayan-ARMY/KYAN/1446 | ARMY/KYAN/1446 | Unknown Project MANAGER | Unknown Project Name Control | الخدمات التقنيه المتقدمه المصرية | EGP | 4253 | EGP | HVAC Items |  | 20323918.1333 |  |  | RATE | SM.F-01, with air capacity 10500 cfm, 2"WG. | 80 | 4467.79 | 357423.2 | 75.998 | 339543.1 | 339543.1 |  |  | Kayan 3 New Cairo Capital City | 150203 | Subcontractor | 44129 | Each
785 | 1 | 10323 | تنفيذ أعمال توريد و تركيب و إختبار و تشغيل الأعمال الميكانيكيه لأنظمه التكييف المركزى و مكافحه الحريق | Kayan-ARMY/KYAN/1446 | ARMY/KYAN/1446 | Unknown Project MANAGER | Unknown Project Name Control | الخدمات التقنيه المتقدمه المصرية | EGP | 4253 | EGP | HVAC Items |  | 20323918.1333 |  |  | RATE | Supply Air Grille 20*68 | 0.0001 | 2618.13 | 0.26 | 0 | 0 | 0 |  |  | Kayan 3 New Cairo Capital City | 150204 | Subcontractor | 44129 | Each
786 | 1 | 10323 | تنفيذ أعمال توريد و تركيب و إختبار و تشغيل الأعمال الميكانيكيه لأنظمه التكييف المركزى و مكافحه الحريق | Kayan-ARMY/KYAN/1446 | ARMY/KYAN/1446 | Unknown Project MANAGER | Unknown Project Name Control | الخدمات التقنيه المتقدمه المصرية | EGP | 4253 | EGP | HVAC Items |  | 20323918.1333 |  |  | RATE | Pipes with diameter 3/4'' | 6000 | 98.29 | 589740 | 5549.699 | 545479.91 | 545479.91 |  |  | Kayan 3 New Cairo Capital City | 150202 | Subcontractor | 44129 | Meter
787 | 1 | 10323 | تنفيذ أعمال توريد و تركيب و إختبار و تشغيل الأعمال الميكانيكيه لأنظمه التكييف المركزى و مكافحه الحريق | Kayan-ARMY/KYAN/1446 | ARMY/KYAN/1446 | Unknown Project MANAGER | Unknown Project Name Control | الخدمات التقنيه المتقدمه المصرية | EGP | 4253 | EGP | HVAC Items |  | 20323918.1333 |  |  | RATE | Aluminum cladding thickness 0.6 mm | 15850 | 81.23 | 1287495.5 | 14606.58 | 1186492.49 | 1186492.49 |  |  | Kayan 3 New Cairo Capital City | 150200 | Subcontractor | 44129 | Square Meter
788 | 1 | 10323 | تنفيذ أعمال توريد و تركيب و إختبار و تشغيل الأعمال الميكانيكيه لأنظمه التكييف المركزى و مكافحه الحريق | Kayan-ARMY/KYAN/1446 | ARMY/KYAN/1446 | Unknown Project MANAGER | Unknown Project Name Control | الخدمات التقنيه المتقدمه المصرية | EGP | 4253 | EGP | HVAC Items |  | 20323918.1333 |  |  | RATE | Pipes with diameter 2'' | 450 | 125.1 | 56295 | 432.099 | 54055.58 | 54055.58 |  |  | Kayan 3 New Cairo Capital City | 150202 | Subcontractor | 44129 | Meter
789 | 1 | 10323 | تنفيذ أعمال توريد و تركيب و إختبار و تشغيل الأعمال الميكانيكيه لأنظمه التكييف المركزى و مكافحه الحريق | Kayan-ARMY/KYAN/1446 | ARMY/KYAN/1446 | Unknown Project MANAGER | Unknown Project Name Control | الخدمات التقنيه المتقدمه المصرية | EGP | 4253 | EGP | HVAC Items |  | 20323918.1333 |  |  | RATE | Pipes with diameter 1'' | 1580 | 107.23 | 169423.4 | 1529.749 | 164034.99 | 164034.99 |  |  | Kayan 3 New Cairo Capital City | 150202 | Subcontractor | 44129 | Meter
790 | 1 | 10323 | تنفيذ أعمال توريد و تركيب و إختبار و تشغيل الأعمال الميكانيكيه لأنظمه التكييف المركزى و مكافحه الحريق | Kayan-ARMY/KYAN/1446 | ARMY/KYAN/1446 | Unknown Project MANAGER | Unknown Project Name Control | الخدمات التقنيه المتقدمه المصرية | EGP | 4253 | EGP | HVAC Items |  | 20323918.1333 |  |  | RATE | Pipes with diameter 1 1/4'' | 3250 | 111.29 | 361692.5 | 3079.6289 | 342731.9 | 342731.9 |  |  | Kayan 3 New Cairo Capital City | 150202 | Subcontractor | 44129 | Meter
791 | 1 | 10323 | تنفيذ أعمال توريد و تركيب و إختبار و تشغيل الأعمال الميكانيكيه لأنظمه التكييف المركزى و مكافحه الحريق | Kayan-ARMY/KYAN/1446 | ARMY/KYAN/1446 | Unknown Project MANAGER | Unknown Project Name Control | الخدمات التقنيه المتقدمه المصرية | EGP | 4253 | EGP | HVAC Items |  | 20323918.1333 |  |  | RATE | Pipes with diameter 2 1/2'' | 320 | 134.03 | 42889.6 | 318.498 | 42688.29 | 42688.29 |  |  | Kayan 3 New Cairo Capital City | 150202 | Subcontractor | 44129 | Meter
792 | 1 | 10323 | تنفيذ أعمال توريد و تركيب و إختبار و تشغيل الأعمال الميكانيكيه لأنظمه التكييف المركزى و مكافحه الحريق | Kayan-ARMY/KYAN/1446 | ARMY/KYAN/1446 | Unknown Project MANAGER | Unknown Project Name Control | الخدمات التقنيه المتقدمه المصرية | EGP | 4253 | EGP | HVAC Items |  | 20323918.1333 |  |  | RATE | FAHU-01 of air supply capacity 6000 CFM fresh air 6000 CFM, supply static pressure 1" WG, total cooling capacity 28TR. | 20 | 64986.04 | 1299720.8 | 16.989 | 1104047.83 | 1104047.83 |  |  | Kayan 3 New Cairo Capital City | 150203 | Subcontractor | 44129 | Each
793 | 1 | 10323 | تنفيذ أعمال توريد و تركيب و إختبار و تشغيل الأعمال الميكانيكيه لأنظمه التكييف المركزى و مكافحه الحريق | Kayan-ARMY/KYAN/1446 | ARMY/KYAN/1446 | Unknown Project MANAGER | Unknown Project Name Control | الخدمات التقنيه المتقدمه المصرية | EGP | 4253 | EGP | HVAC Items |  | 20323918.1333 |  |  | RATE | Pipes with diameter 5" | 88 | 1380.95 | 121523.6 | 64 | 88380.8 | 88380.8 |  |  | Kayan 3 New Cairo Capital City | 150202 | Subcontractor | 44129 | Meter
794 | 1 | 10323 | تنفيذ أعمال توريد و تركيب و إختبار و تشغيل الأعمال الميكانيكيه لأنظمه التكييف المركزى و مكافحه الحريق | Kayan-ARMY/KYAN/1446 | ARMY/KYAN/1446 | Unknown Project MANAGER | Unknown Project Name Control | الخدمات التقنيه المتقدمه المصرية | EGP | 4253 | EGP | HVAC Items |  | 20323918.1333 |  |  | RATE | Supply Air Grille 30*12 | 0.0001 | 1510.11 | 0.15 | 0 | 0 | 0 |  |  | Kayan 3 New Cairo Capital City | 150204 | Subcontractor | 44129 | Each
795 | 1 | 10323 | تنفيذ أعمال توريد و تركيب و إختبار و تشغيل الأعمال الميكانيكيه لأنظمه التكييف المركزى و مكافحه الحريق | Kayan-ARMY/KYAN/1446 | ARMY/KYAN/1446 | Unknown Project MANAGER | Unknown Project Name Control | الخدمات التقنيه المتقدمه المصرية | EGP | 4253 | EGP | HVAC Items |  | 20323918.1333 |  |  | RATE | a-Galvanized Duct | 132500 | 46.3 | 6134750 | 132207.65 | 6121214.2 | 6121214.2 |  |  | Kayan 3 New Cairo Capital City | 150201 | Subcontractor | 44129 | Kilogram
796 | 1 | 10323 | تنفيذ أعمال توريد و تركيب و إختبار و تشغيل الأعمال الميكانيكيه لأنظمه التكييف المركزى و مكافحه الحريق | Kayan-ARMY/KYAN/1446 | ARMY/KYAN/1446 | Unknown Project MANAGER | Unknown Project Name Control | الخدمات التقنيه المتقدمه المصرية | EGP | 4253 | EGP | HVAC Items |  | 20323918.1333 |  |  | RATE | Aluminum cladding thickness 0.6 mm | 4500 | 146.22 | 657990 | 3434.4529 | 502185.7 | 502185.7 |  |  | Kayan 3 New Cairo Capital City | 150200 | Subcontractor | 44129 | Square Meter
797 | 1 | 10323 | تنفيذ أعمال توريد و تركيب و إختبار و تشغيل الأعمال الميكانيكيه لأنظمه التكييف المركزى و مكافحه الحريق | Kayan-ARMY/KYAN/1446 | ARMY/KYAN/1446 | Unknown Project MANAGER | Unknown Project Name Control | الخدمات التقنيه المتقدمه المصرية | EGP | 4253 | EGP | HVAC Items |  | 20323918.1333 |  |  | RATE | Return Air Grille 26*20 | 0.0001 | 625.49 | 0.06 | 0 | 0 | 0 |  |  | Kayan 3 New Cairo Capital City | 150204 | Subcontractor | 44129 | Each
798 | 1 | 10323 | تنفيذ أعمال توريد و تركيب و إختبار و تشغيل الأعمال الميكانيكيه لأنظمه التكييف المركزى و مكافحه الحريق | Kayan-ARMY/KYAN/1446 | ARMY/KYAN/1446 | Unknown Project MANAGER | Unknown Project Name Control | الخدمات التقنيه المتقدمه المصرية | EGP | 4253 | EGP | HVAC Items |  | 20323918.1333 |  |  | RATE | EXF-8- 1200 CFM,0.5"WG | 60 | 812.33 | 48739.8 | 58.0989 | 47195.48 | 47195.48 |  |  | Kayan 3 New Cairo Capital City | 150203 | Subcontractor | 44129 | Each
799 | 1 | 10323 | تنفيذ أعمال توريد و تركيب و إختبار و تشغيل الأعمال الميكانيكيه لأنظمه التكييف المركزى و مكافحه الحريق | Kayan-ARMY/KYAN/1446 | ARMY/KYAN/1446 | Unknown Project MANAGER | Unknown Project Name Control | الخدمات التقنيه المتقدمه المصرية | EGP | 4253 | EGP | HVAC Items |  | 20323918.1333 |  |  | RATE | S.CON.-02 (Concealed Type), with cooling capacity 1.5 TR. | 127 | 7148.46 | 907854.42 | 108.8 | 777752.45 | 777752.45 |  |  | Kayan 3 New Cairo Capital City | 150203 | Subcontractor | 44129 | Each
800 | 1 | 10323 | تنفيذ أعمال توريد و تركيب و إختبار و تشغيل الأعمال الميكانيكيه لأنظمه التكييف المركزى و مكافحه الحريق | Kayan-ARMY/KYAN/1446 | ARMY/KYAN/1446 | Unknown Project MANAGER | Unknown Project Name Control | الخدمات التقنيه المتقدمه المصرية | EGP | 4253 | EGP | HVAC Items |  | 20323918.1333 |  |  | RATE | Return Air Grille 36*20 | 0.0001 | 804.2 | 0.08 | 0 | 0 | 0 |  |  | Kayan 3 New Cairo Capital City | 150204 | Subcontractor | 44129 | Each
801 | 1 | 10323 | تنفيذ أعمال توريد و تركيب و إختبار و تشغيل الأعمال الميكانيكيه لأنظمه التكييف المركزى و مكافحه الحريق | Kayan-ARMY/KYAN/1446 | ARMY/KYAN/1446 | Unknown Project MANAGER | Unknown Project Name Control | الخدمات التقنيه المتقدمه المصرية | EGP | 4253 | EGP | HVAC Items |  | 20323918.1333 |  |  | RATE | Pipes with diameter 8" | 470 | 2193.28 | 1030841.6 | 469.399 | 1029523.44 | 1029523.44 |  |  | Kayan 3 New Cairo Capital City | 150202 | Subcontractor | 44129 | Meter
802 | 1 | 10323 | تنفيذ أعمال توريد و تركيب و إختبار و تشغيل الأعمال الميكانيكيه لأنظمه التكييف المركزى و مكافحه الحريق | Kayan-ARMY/KYAN/1446 | ARMY/KYAN/1446 | Unknown Project MANAGER | Unknown Project Name Control | الخدمات التقنيه المتقدمه المصرية | EGP | 4253 | EGP | HVAC Items |  | 20323918.1333 |  |  | RATE | Supply Air Grille 22*12 | 0.0001 | 1054.39 | 0.11 | 0 | 0 | 0 |  |  | Kayan 3 New Cairo Capital City | 150204 | Subcontractor | 44129 | Each
803 | 1 | 10323 | تنفيذ أعمال توريد و تركيب و إختبار و تشغيل الأعمال الميكانيكيه لأنظمه التكييف المركزى و مكافحه الحريق | Kayan-ARMY/KYAN/1446 | ARMY/KYAN/1446 | Unknown Project MANAGER | Unknown Project Name Control | الخدمات التقنيه المتقدمه المصرية | EGP | 4253 | EGP | HVAC Items |  | 20323918.1333 |  |  | RATE | S.CON.-04 (Concealed Type), with cooling capacity 3 TR. | 29 | 7473.39 | 216728.31 | 27.199 | 203268.73 | 203268.73 |  |  | Kayan 3 New Cairo Capital City | 150203 | Subcontractor | 44129 | Each
804 | 1 | 10323 | تنفيذ أعمال توريد و تركيب و إختبار و تشغيل الأعمال الميكانيكيه لأنظمه التكييف المركزى و مكافحه الحريق | Kayan-ARMY/KYAN/1446 | ARMY/KYAN/1446 | Unknown Project MANAGER | Unknown Project Name Control | الخدمات التقنيه المتقدمه المصرية | EGP | 4253 | EGP | HVAC Items |  | 20323918.1333 |  |  | RATE | b-Black Steel Duct ( 3 mm thikness ) | 33700 | 46.3 | 1560310 | 33140.483 | 1534404.36 | 1534404.36 |  |  | Kayan 3 New Cairo Capital City | 150201 | Subcontractor | 44129 | Kilogram
805 | 1 | 10323 | تنفيذ أعمال توريد و تركيب و إختبار و تشغيل الأعمال الميكانيكيه لأنظمه التكييف المركزى و مكافحه الحريق | Kayan-ARMY/KYAN/1446 | ARMY/KYAN/1446 | Unknown Project MANAGER | Unknown Project Name Control | الخدمات التقنيه المتقدمه المصرية | EGP | 4253 | EGP | HVAC Items |  | 20323918.1333 |  |  | RATE | Supply Ceiling Diffusers 15*15 | 0.0001 | 924.43 | 0.09 | 0 | 0 | 0 |  |  | Kayan 3 New Cairo Capital City | 150200 | Subcontractor | 44129 | Each
806 | 1 | 10323 | تنفيذ أعمال توريد و تركيب و إختبار و تشغيل الأعمال الميكانيكيه لأنظمه التكييف المركزى و مكافحه الحريق | Kayan-ARMY/KYAN/1446 | ARMY/KYAN/1446 | Unknown Project MANAGER | Unknown Project Name Control | الخدمات التقنيه المتقدمه المصرية | EGP | 4253 | EGP | HVAC Items |  | 20323918.1333 |  |  | RATE | Supply Ceiling Diffusers 18*18 | 0.0001 | 1237.17 | 0.12 | 0 | 0 | 0 |  |  | Kayan 3 New Cairo Capital City | 150200 | Subcontractor | 44129 | Each
807 | 1 | 10323 | تنفيذ أعمال توريد و تركيب و إختبار و تشغيل الأعمال الميكانيكيه لأنظمه التكييف المركزى و مكافحه الحريق | Kayan-ARMY/KYAN/1446 | ARMY/KYAN/1446 | Unknown Project MANAGER | Unknown Project Name Control | الخدمات التقنيه المتقدمه المصرية | EGP | 4253 | EGP | HVAC Items |  | 20323918.1333 |  |  | RATE | Pipes with diameter 3'' | 650 | 164.9 | 107185 | 636.2 | 104909.38 | 104909.38 |  |  | Kayan 3 New Cairo Capital City | 150202 | Subcontractor | 44129 | Meter
808 | 1 | 10323 | تنفيذ أعمال توريد و تركيب و إختبار و تشغيل الأعمال الميكانيكيه لأنظمه التكييف المركزى و مكافحه الحريق | Kayan-ARMY/KYAN/1446 | ARMY/KYAN/1446 | Unknown Project MANAGER | Unknown Project Name Control | الخدمات التقنيه المتقدمه المصرية | EGP | 4253 | EGP | HVAC Items |  | 20323918.1333 |  |  | RATE | Exhaust Disk Valve Dia.6 | 0.0001 | 312.75 | 0.03 | 0 | 0 | 0 |  |  | Kayan 3 New Cairo Capital City | 150204 | Subcontractor | 44129 | Each
809 | 1 | 10323 | تنفيذ أعمال توريد و تركيب و إختبار و تشغيل الأعمال الميكانيكيه لأنظمه التكييف المركزى و مكافحه الحريق | Kayan-ARMY/KYAN/1446 | ARMY/KYAN/1446 | Unknown Project MANAGER | Unknown Project Name Control | الخدمات التقنيه المتقدمه المصرية | EGP | 4253 | EGP | HVAC Items |  | 20323918.1333 |  |  | RATE | Pipes with diameter 3" | 600 | 609.24 | 365544 | 583.407 | 355434.88 | 355434.88 |  |  | Kayan 3 New Cairo Capital City | 150202 | Subcontractor | 44129 | Meter
810 | 1 | 10323 | تنفيذ أعمال توريد و تركيب و إختبار و تشغيل الأعمال الميكانيكيه لأنظمه التكييف المركزى و مكافحه الحريق | Kayan-ARMY/KYAN/1446 | ARMY/KYAN/1446 | Unknown Project MANAGER | Unknown Project Name Control | الخدمات التقنيه المتقدمه المصرية | EGP | 4253 | EGP | HVAC Items |  | 20323918.1333 |  |  | RATE | Pipes with diameter 6" | 500 | 1445.95 | 722975 | 453.7 | 656027.52 | 656027.52 |  |  | Kayan 3 New Cairo Capital City | 150202 | Subcontractor | 44129 | Meter
811 | 1 | 10323 | تنفيذ أعمال توريد و تركيب و إختبار و تشغيل الأعمال الميكانيكيه لأنظمه التكييف المركزى و مكافحه الحريق | Kayan-ARMY/KYAN/1446 | ARMY/KYAN/1446 | Unknown Project MANAGER | Unknown Project Name Control | الخدمات التقنيه المتقدمه المصرية | EGP | 4253 | EGP | HVAC Items |  | 20323918.1333 |  |  | RATE | S.CON.-03 (Concealed Type), with cooling capacity 2 TR. | 83 | 7473.39 | 620291.37 | 74.8 | 559009.57 | 559009.57 |  |  | Kayan 3 New Cairo Capital City | 150203 | Subcontractor | 44129 | Each
812 | 1 | 10323 | تنفيذ أعمال توريد و تركيب و إختبار و تشغيل الأعمال الميكانيكيه لأنظمه التكييف المركزى و مكافحه الحريق | Kayan-ARMY/KYAN/1446 | ARMY/KYAN/1446 | Unknown Project MANAGER | Unknown Project Name Control | الخدمات التقنيه المتقدمه المصرية | EGP | 4253 | EGP | HVAC Items |  | 20323918.1333 |  |  | RATE | Smoke Exahust Air Grille 72*20 | 0.0001 | 1737.56 | 0.17 | 0 | 0 | 0 |  |  | Kayan 3 New Cairo Capital City | 150204 | Subcontractor | 44129 | Each
813 | 1 | 10323 | تنفيذ أعمال توريد و تركيب و إختبار و تشغيل الأعمال الميكانيكيه لأنظمه التكييف المركزى و مكافحه الحريق | Kayan-ARMY/KYAN/1446 | ARMY/KYAN/1446 | Unknown Project MANAGER | Unknown Project Name Control | الخدمات التقنيه المتقدمه المصرية | EGP | 4253 | EGP | HVAC Items |  | 20323918.1333 |  |  | RATE | Pipes with diameter 4'' | 160 | 205.52 | 32883.2 | 123.999 | 25484.27 | 25484.27 |  |  | Kayan 3 New Cairo Capital City | 150202 | Subcontractor | 44129 | Meter
814 | 1 | 10323 | تنفيذ أعمال توريد و تركيب و إختبار و تشغيل الأعمال الميكانيكيه لأنظمه التكييف المركزى و مكافحه الحريق | Kayan-ARMY/KYAN/1446 | ARMY/KYAN/1446 | Unknown Project MANAGER | Unknown Project Name Control | الخدمات التقنيه المتقدمه المصرية | EGP | 4253 | EGP | HVAC Items |  | 20323918.1333 |  |  | RATE | Pipes with diameter 1 1/4" | 2631 | 235.57 | 619784.67 | 2553.998 | 601645.31 | 601645.31 |  |  | Kayan 3 New Cairo Capital City | 150202 | Subcontractor | 44129 | Meter
815 | 1 | 10323 | تنفيذ أعمال توريد و تركيب و إختبار و تشغيل الأعمال الميكانيكيه لأنظمه التكييف المركزى و مكافحه الحريق | Kayan-ARMY/KYAN/1446 | ARMY/KYAN/1446 | Unknown Project MANAGER | Unknown Project Name Control | الخدمات التقنيه المتقدمه المصرية | EGP | 4253 | EGP | HVAC Items |  | 20323918.1333 |  |  | RATE | Return Ceiling Diffusers 18*18 | 0.0001 | 696.97 | 0.07 | 0 | 0 | 0 |  |  | Kayan 3 New Cairo Capital City | 150200 | Subcontractor | 44129 | Each
816 | 1 | 10323 | تنفيذ أعمال توريد و تركيب و إختبار و تشغيل الأعمال الميكانيكيه لأنظمه التكييف المركزى و مكافحه الحريق | Kayan-ARMY/KYAN/1446 | ARMY/KYAN/1446 | Unknown Project MANAGER | Unknown Project Name Control | الخدمات التقنيه المتقدمه المصرية | EGP | 4253 | EGP | HVAC Items |  | 20323918.1333 |  |  | RATE | Exhaust Disk Valve Dia.9 | 0.0001 | 419.97 | 0.04 | 0 | 0 | 0 |  |  | Kayan 3 New Cairo Capital City | 150200 | Subcontractor | 44129 | Each
817 | 1 | 10323 | تنفيذ أعمال توريد و تركيب و إختبار و تشغيل الأعمال الميكانيكيه لأنظمه التكييف المركزى و مكافحه الحريق | Kayan-ARMY/KYAN/1446 | ARMY/KYAN/1446 | Unknown Project MANAGER | Unknown Project Name Control | الخدمات التقنيه المتقدمه المصرية | EGP | 4253 | EGP | HVAC Items |  | 20323918.1333 |  |  | RATE | Pipes with diameter 2 1/2" | 500 | 495.52 | 247760 | 325.8749 | 161477.53 | 161477.53 |  |  | Kayan 3 New Cairo Capital City | 150202 | Subcontractor | 44129 | Meter
818 | 1 | 10323 | تنفيذ أعمال توريد و تركيب و إختبار و تشغيل الأعمال الميكانيكيه لأنظمه التكييف المركزى و مكافحه الحريق | Kayan-ARMY/KYAN/1446 | ARMY/KYAN/1446 | Unknown Project MANAGER | Unknown Project Name Control | الخدمات التقنيه المتقدمه المصرية | EGP | 4253 | EGP | HVAC Items |  | 20323918.1333 |  |  | RATE | S.CON.-01 (Concealed Type), with cooling capacity 1TR. | 91 | 7148.46 | 650509.86 | 79.0499 | 565085.05 | 565085.05 |  |  | Kayan 3 New Cairo Capital City | 150203 | Subcontractor | 44129 | Each
819 | 1 | 10323 | تنفيذ أعمال توريد و تركيب و إختبار و تشغيل الأعمال الميكانيكيه لأنظمه التكييف المركزى و مكافحه الحريق | Kayan-ARMY/KYAN/1446 | ARMY/KYAN/1446 | Unknown Project MANAGER | Unknown Project Name Control | الخدمات التقنيه المتقدمه المصرية | EGP | 4253 | EGP | HVAC Items |  | 20323918.1333 |  |  | RATE | Pipes with diameter 5'' | 88 | 223.39 | 19658.32 | 73 | 16307.47 | 16307.47 |  |  | Kayan 3 New Cairo Capital City | 150202 | Subcontractor | 44129 | Meter
820 | 1 | 10323 | تنفيذ أعمال توريد و تركيب و إختبار و تشغيل الأعمال الميكانيكيه لأنظمه التكييف المركزى و مكافحه الحريق | Kayan-ARMY/KYAN/1446 | ARMY/KYAN/1446 | Unknown Project MANAGER | Unknown Project Name Control | الخدمات التقنيه المتقدمه المصرية | EGP | 4253 | EGP | HVAC Items |  | 20323918.1333 |  |  | RATE | Supply Air Grille 18*12 | 0.0001 | 625.49 | 0.06 | 0 | 0 | 0 |  |  | Kayan 3 New Cairo Capital City | 150204 | Subcontractor | 44129 | Each
821 | 1 | 10323 | تنفيذ أعمال توريد و تركيب و إختبار و تشغيل الأعمال الميكانيكيه لأنظمه التكييف المركزى و مكافحه الحريق | Kayan-ARMY/KYAN/1446 | ARMY/KYAN/1446 | Unknown Project MANAGER | Unknown Project Name Control | الخدمات التقنيه المتقدمه المصرية | EGP | 4253 | EGP | HVAC Items |  | 20323918.1333 |  |  | RATE | Pipes with diameter 1" | 1346 | 227.45 | 306147.7 | 1011.97 | 230172.58 | 230172.58 |  |  | Kayan 3 New Cairo Capital City | 150202 | Subcontractor | 44129 | Meter
822 | 1 | 10323 | تنفيذ أعمال توريد و تركيب و إختبار و تشغيل الأعمال الميكانيكيه لأنظمه التكييف المركزى و مكافحه الحريق | Kayan-ARMY/KYAN/1446 | ARMY/KYAN/1446 | Unknown Project MANAGER | Unknown Project Name Control | الخدمات التقنيه المتقدمه المصرية | EGP | 4253 | EGP | HVAC Items |  | 20323918.1333 |  |  | RATE | Pipes with diameter 6'' | 500 | 281.06 | 140530 | 366.298 | 102951.72 | 102951.72 |  |  | Kayan 3 New Cairo Capital City | 150202 | Subcontractor | 44129 | Meter
823 | 1 | 10323 | تنفيذ أعمال توريد و تركيب و إختبار و تشغيل الأعمال الميكانيكيه لأنظمه التكييف المركزى و مكافحه الحريق | Kayan-ARMY/KYAN/1446 | ARMY/KYAN/1446 | Unknown Project MANAGER | Unknown Project Name Control | الخدمات التقنيه المتقدمه المصرية | EGP | 4253 | EGP | HVAC Items |  | 20323918.1333 |  |  | RATE | Pipes with diameter 3/4" | 5000 | 178.71 | 893550 | 4444.9 | 794348.08 | 794348.08 |  |  | Kayan 3 New Cairo Capital City | 150202 | Subcontractor | 44129 | Meter
824 | 1 | 10323 | تنفيذ أعمال توريد و تركيب و إختبار و تشغيل الأعمال الميكانيكيه لأنظمه التكييف المركزى و مكافحه الحريق | Kayan-ARMY/KYAN/1446 | ARMY/KYAN/1446 | Unknown Project MANAGER | Unknown Project Name Control | الخدمات التقنيه المتقدمه المصرية | EGP | 4253 | EGP | HVAC Items |  | 20323918.1333 |  |  | RATE | Supply Air Grille 12*12 | 0.0001 | 647.42 | 0.06 | 0 | 0 | 0 |  |  | Kayan 3 New Cairo Capital City | 150204 | Subcontractor | 44129 | Each
825 | 1 | 10323 | تنفيذ أعمال توريد و تركيب و إختبار و تشغيل الأعمال الميكانيكيه لأنظمه التكييف المركزى و مكافحه الحريق | Kayan-ARMY/KYAN/1446 | ARMY/KYAN/1446 | Unknown Project MANAGER | Unknown Project Name Control | الخدمات التقنيه المتقدمه المصرية | EGP | 4253 | EGP | HVAC Items |  | 20323918.1333 |  |  | RATE | Pipes with diameter 4" | 160 | 877.31 | 140369.6 | 149.199 | 130893.77 | 130893.77 |  |  | Kayan 3 New Cairo Capital City | 150202 | Subcontractor | 44129 | Meter
826 | 1 | 10323 | تنفيذ أعمال توريد و تركيب و إختبار و تشغيل الأعمال الميكانيكيه لأنظمه التكييف المركزى و مكافحه الحريق | Kayan-ARMY/KYAN/1446 | ARMY/KYAN/1446 | Unknown Project MANAGER | Unknown Project Name Control | الخدمات التقنيه المتقدمه المصرية | EGP | 4253 | EGP | HVAC Items |  | 20323918.1333 |  |  | RATE | Return Ceiling Diffusers 15*15 | 0.0001 | 611.68 | 0.06 | 0 | 0 | 0 |  |  | Kayan 3 New Cairo Capital City | 150200 | Subcontractor | 44129 | Each
827 | 2 | 10323 | تنفيذ أعمال توريد و تركيب و إختبار و تشغيل الأعمال الميكانيكيه لأنظمه التكييف المركزى و مكافحه الحريق | Kayan-ARMY/KYAN/1446 | ARMY/KYAN/1446 | Unknown Project MANAGER | Unknown Project Name Control | الخدمات التقنيه المتقدمه المصرية | EGP | 4253 | EGP | Fire Fighting items |  | 6788784.7433 |  |  | RATE | 75 mm diameter | 0.0001 | 2689.04 | 0.27 | 0 | 0 | 0 |  |  | Kayan 3 New Cairo Capital City | 150301 | Subcontractor | 44129 | Each
828 | 2 | 10323 | تنفيذ أعمال توريد و تركيب و إختبار و تشغيل الأعمال الميكانيكيه لأنظمه التكييف المركزى و مكافحه الحريق | Kayan-ARMY/KYAN/1446 | ARMY/KYAN/1446 | Unknown Project MANAGER | Unknown Project Name Control | الخدمات التقنيه المتقدمه المصرية | EGP | 4253 | EGP | Fire Fighting items |  | 6788784.7433 |  |  | RATE | Supplying, installing, connecting and testing of 100 x 65 x 65 mm siamese connections complete including adapters, plugs, chains, double clapper, caps, check valve , ..etc. | 0.0001 | 17060.45 | 1.71 | 0 | 0 | 0 |  |  | Kayan 3 New Cairo Capital City | 150301 | Subcontractor | 44129 | Each
829 | 2 | 10323 | تنفيذ أعمال توريد و تركيب و إختبار و تشغيل الأعمال الميكانيكيه لأنظمه التكييف المركزى و مكافحه الحريق | Kayan-ARMY/KYAN/1446 | ARMY/KYAN/1446 | Unknown Project MANAGER | Unknown Project Name Control | الخدمات التقنيه المتقدمه المصرية | EGP | 4253 | EGP | Fire Fighting items |  | 6788784.7433 |  |  | RATE | 75 mm dia | 0.0001 | 5459.57 | 0.55 | 0 | 0 | 0 |  |  | Kayan 3 New Cairo Capital City | 150301 | Subcontractor | 44129 | Each
830 | 2 | 10323 | تنفيذ أعمال توريد و تركيب و إختبار و تشغيل الأعمال الميكانيكيه لأنظمه التكييف المركزى و مكافحه الحريق | Kayan-ARMY/KYAN/1446 | ARMY/KYAN/1446 | Unknown Project MANAGER | Unknown Project Name Control | الخدمات التقنيه المتقدمه المصرية | EGP | 4253 | EGP | Fire Fighting items |  | 6788784.7433 |  |  | RATE | 150 mm dia | 0.0001 | 2689.04 | 0.27 | 0 | 0 | 0 |  |  | Kayan 3 New Cairo Capital City | 150301 | Subcontractor | 44129 | Each
831 | 2 | 10323 | تنفيذ أعمال توريد و تركيب و إختبار و تشغيل الأعمال الميكانيكيه لأنظمه التكييف المركزى و مكافحه الحريق | Kayan-ARMY/KYAN/1446 | ARMY/KYAN/1446 | Unknown Project MANAGER | Unknown Project Name Control | الخدمات التقنيه المتقدمه المصرية | EGP | 4253 | EGP | Fire Fighting items |  | 6788784.7433 |  |  | RATE | 50 mm dia | 0.0001 | 431.87 | 0.04 | 0 | 0 | 0 |  |  | Kayan 3 New Cairo Capital City | 150301 | Subcontractor | 44129 | Meter
832 | 2 | 10323 | تنفيذ أعمال توريد و تركيب و إختبار و تشغيل الأعمال الميكانيكيه لأنظمه التكييف المركزى و مكافحه الحريق | Kayan-ARMY/KYAN/1446 | ARMY/KYAN/1446 | Unknown Project MANAGER | Unknown Project Name Control | الخدمات التقنيه المتقدمه المصرية | EGP | 4253 | EGP | Fire Fighting items |  | 6788784.7433 |  |  | RATE | 100 mm dia | 450 | 845 | 380250 | 435.1 | 367659.5 | 367659.5 |  |  | Kayan 3 New Cairo Capital City | 150301 | Subcontractor | 44129 | Meter
833 | 2 | 10323 | تنفيذ أعمال توريد و تركيب و إختبار و تشغيل الأعمال الميكانيكيه لأنظمه التكييف المركزى و مكافحه الحريق | Kayan-ARMY/KYAN/1446 | ARMY/KYAN/1446 | Unknown Project MANAGER | Unknown Project Name Control | الخدمات التقنيه المتقدمه المصرية | EGP | 4253 | EGP | Fire Fighting items |  | 6788784.7433 |  |  | RATE | 75 mm dia | 1200 | 265 | 318000 | 979.64 | 259604.6 | 259604.6 |  |  | Kayan 3 New Cairo Capital City | 150301 | Subcontractor | 44129 | Meter
834 | 2 | 10323 | تنفيذ أعمال توريد و تركيب و إختبار و تشغيل الأعمال الميكانيكيه لأنظمه التكييف المركزى و مكافحه الحريق | Kayan-ARMY/KYAN/1446 | ARMY/KYAN/1446 | Unknown Project MANAGER | Unknown Project Name Control | الخدمات التقنيه المتقدمه المصرية | EGP | 4253 | EGP | Fire Fighting items |  | 6788784.7433 |  |  | RATE | 25 mm diameter | 0.0001 | 1646.02 | 0.16 | 0 | 0 | 0 |  |  | Kayan 3 New Cairo Capital City | 150301 | Subcontractor | 44129 | Each
835 | 2 | 10323 | تنفيذ أعمال توريد و تركيب و إختبار و تشغيل الأعمال الميكانيكيه لأنظمه التكييف المركزى و مكافحه الحريق | Kayan-ARMY/KYAN/1446 | ARMY/KYAN/1446 | Unknown Project MANAGER | Unknown Project Name Control | الخدمات التقنيه المتقدمه المصرية | EGP | 4253 | EGP | Fire Fighting items |  | 6788784.7433 |  |  | RATE | 200 mm Dia.Valves | 0.0001 | 3422.42 | 0.34 | 0 | 0 | 0 |  |  | Kayan 3 New Cairo Capital City | 150301 | Subcontractor | 44129 | Each
836 | 2 | 10323 | تنفيذ أعمال توريد و تركيب و إختبار و تشغيل الأعمال الميكانيكيه لأنظمه التكييف المركزى و مكافحه الحريق | Kayan-ARMY/KYAN/1446 | ARMY/KYAN/1446 | Unknown Project MANAGER | Unknown Project Name Control | الخدمات التقنيه المتقدمه المصرية | EGP | 4253 | EGP | Fire Fighting items |  | 6788784.7433 |  |  | RATE | Supply , install , connect and test of 15 mm extended coverage side wall sprinkler with K-Factor (5.65) all as per NFPA and as specified and shown on drawings. | 0.0001 | 391.13 | 0.04 | 0 | 0 | 0 |  |  | Kayan 3 New Cairo Capital City | 150301 | Subcontractor | 44129 | Each
837 | 2 | 10323 | تنفيذ أعمال توريد و تركيب و إختبار و تشغيل الأعمال الميكانيكيه لأنظمه التكييف المركزى و مكافحه الحريق | Kayan-ARMY/KYAN/1446 | ARMY/KYAN/1446 | Unknown Project MANAGER | Unknown Project Name Control | الخدمات التقنيه المتقدمه المصرية | EGP | 4253 | EGP | Fire Fighting items |  | 6788784.7433 |  |  | RATE | 65 mm Dia.Valves | 0.0001 | 639.66 | 0.06 | 0 | 0 | 0 |  |  | Kayan 3 New Cairo Capital City | 150302 | Subcontractor | 44129 | Each
838 | 2 | 10323 | تنفيذ أعمال توريد و تركيب و إختبار و تشغيل الأعمال الميكانيكيه لأنظمه التكييف المركزى و مكافحه الحريق | Kayan-ARMY/KYAN/1446 | ARMY/KYAN/1446 | Unknown Project MANAGER | Unknown Project Name Control | الخدمات التقنيه المتقدمه المصرية | EGP | 4253 | EGP | Fire Fighting items |  | 6788784.7433 |  |  | RATE | 100 mm dia | 0.0001 | 2689.04 | 0.27 | 0 | 0 | 0 |  |  | Kayan 3 New Cairo Capital City | 150301 | Subcontractor | 44129 | Each
839 | 2 | 10323 | تنفيذ أعمال توريد و تركيب و إختبار و تشغيل الأعمال الميكانيكيه لأنظمه التكييف المركزى و مكافحه الحريق | Kayan-ARMY/KYAN/1446 | ARMY/KYAN/1446 | Unknown Project MANAGER | Unknown Project Name Control | الخدمات التقنيه المتقدمه المصرية | EGP | 4253 | EGP | Fire Fighting items |  | 6788784.7433 |  |  | RATE | 25 mm dia | 0.0001 | 246.08 | 0.02 | 0 | 0 | 0 |  |  | Kayan 3 New Cairo Capital City | 150301 | Subcontractor | 44129 | Meter
840 | 2 | 10323 | تنفيذ أعمال توريد و تركيب و إختبار و تشغيل الأعمال الميكانيكيه لأنظمه التكييف المركزى و مكافحه الحريق | Kayan-ARMY/KYAN/1446 | ARMY/KYAN/1446 | Unknown Project MANAGER | Unknown Project Name Control | الخدمات التقنيه المتقدمه المصرية | EGP | 4253 | EGP | Fire Fighting items |  | 6788784.7433 |  |  | RATE | 65 mm dia | 0.0001 | 4074.31 | 0.41 | 0 | 0 | 0 |  |  | Kayan 3 New Cairo Capital City | 150301 | Subcontractor | 44129 | Each
841 | 2 | 10323 | تنفيذ أعمال توريد و تركيب و إختبار و تشغيل الأعمال الميكانيكيه لأنظمه التكييف المركزى و مكافحه الحريق | Kayan-ARMY/KYAN/1446 | ARMY/KYAN/1446 | Unknown Project MANAGER | Unknown Project Name Control | الخدمات التقنيه المتقدمه المصرية | EGP | 4253 | EGP | Fire Fighting items |  | 6788784.7433 |  |  | RATE | 32 mm dia | 1656 | 228 | 377568 | 1323.8 | 301826.4 | 301826.4 |  |  | Kayan 3 New Cairo Capital City | 150301 | Subcontractor | 44129 | Meter
842 | 2 | 10323 | تنفيذ أعمال توريد و تركيب و إختبار و تشغيل الأعمال الميكانيكيه لأنظمه التكييف المركزى و مكافحه الحريق | Kayan-ARMY/KYAN/1446 | ARMY/KYAN/1446 | Unknown Project MANAGER | Unknown Project Name Control | الخدمات التقنيه المتقدمه المصرية | EGP | 4253 | EGP | Fire Fighting items |  | 6788784.7433 |  |  | RATE | 75 mm dia | 50 | 489 | 24450 | 43.36 | 21203.04 | 21203.04 |  |  | Kayan 3 New Cairo Capital City | 150301 | Subcontractor | 44129 | Meter
843 | 2 | 10323 | تنفيذ أعمال توريد و تركيب و إختبار و تشغيل الأعمال الميكانيكيه لأنظمه التكييف المركزى و مكافحه الحريق | Kayan-ARMY/KYAN/1446 | ARMY/KYAN/1446 | Unknown Project MANAGER | Unknown Project Name Control | الخدمات التقنيه المتقدمه المصرية | EGP | 4253 | EGP | Fire Fighting items |  | 6788784.7433 |  |  | RATE | 50 mm Dia.Valves | 0.0001 | 489.17 | 0.05 | 0 | 0 | 0 |  |  | Kayan 3 New Cairo Capital City | 150301 | Subcontractor | 44129 | Each
844 | 2 | 10323 | تنفيذ أعمال توريد و تركيب و إختبار و تشغيل الأعمال الميكانيكيه لأنظمه التكييف المركزى و مكافحه الحريق | Kayan-ARMY/KYAN/1446 | ARMY/KYAN/1446 | Unknown Project MANAGER | Unknown Project Name Control | الخدمات التقنيه المتقدمه المصرية | EGP | 4253 | EGP | Fire Fighting items |  | 6788784.7433 |  |  | RATE | 150 mm Dia.Valves | 0.0001 | 11408.06 | 1.14 | 0 | 0 | 0 |  |  | Kayan 3 New Cairo Capital City | 150302 | Subcontractor | 44129 | Each
845 | 2 | 10323 | تنفيذ أعمال توريد و تركيب و إختبار و تشغيل الأعمال الميكانيكيه لأنظمه التكييف المركزى و مكافحه الحريق | Kayan-ARMY/KYAN/1446 | ARMY/KYAN/1446 | Unknown Project MANAGER | Unknown Project Name Control | الخدمات التقنيه المتقدمه المصرية | EGP | 4253 | EGP | Fire Fighting items |  | 6788784.7433 |  |  | RATE | Supplying, installing, connecting and testing of 150 x 65 x 65 mm Fire hydrant connections complete including adapters, plugs, chains, double clapper, caps, hydrant control valve , ..etc. | 0.0001 | 36668.79 | 3.67 | 0 | 0 | 0 |  |  | Kayan 3 New Cairo Capital City | 150301 | Subcontractor | 44129 | Each
846 | 2 | 10323 | تنفيذ أعمال توريد و تركيب و إختبار و تشغيل الأعمال الميكانيكيه لأنظمه التكييف المركزى و مكافحه الحريق | Kayan-ARMY/KYAN/1446 | ARMY/KYAN/1446 | Unknown Project MANAGER | Unknown Project Name Control | الخدمات التقنيه المتقدمه المصرية | EGP | 4253 | EGP | Fire Fighting items |  | 6788784.7433 |  |  | RATE | 100 mm Dia.Valves | 0.0001 | 8148.6 | 0.81 | 0 | 0 | 0 |  |  | Kayan 3 New Cairo Capital City | 150302 | Subcontractor | 44129 | Each
847 | 2 | 10323 | تنفيذ أعمال توريد و تركيب و إختبار و تشغيل الأعمال الميكانيكيه لأنظمه التكييف المركزى و مكافحه الحريق | Kayan-ARMY/KYAN/1446 | ARMY/KYAN/1446 | Unknown Project MANAGER | Unknown Project Name Control | الخدمات التقنيه المتقدمه المصرية | EGP | 4253 | EGP | Fire Fighting items |  | 6788784.7433 |  |  | RATE | upplying, installing, connecting and testing of 15 mm pendant concealed quick response sprinkler heads to be installed in finished areas with false ceiling, all as per NFPA and as specified and shown on drawings. | 2250 | 489 | 1100250 | 2046 | 1000494 | 1000494 |  |  | Kayan 3 New Cairo Capital City | 150301 | Subcontractor | 44129 | Each
848 | 2 | 10323 | تنفيذ أعمال توريد و تركيب و إختبار و تشغيل الأعمال الميكانيكيه لأنظمه التكييف المركزى و مكافحه الحريق | Kayan-ARMY/KYAN/1446 | ARMY/KYAN/1446 | Unknown Project MANAGER | Unknown Project Name Control | الخدمات التقنيه المتقدمه المصرية | EGP | 4253 | EGP | Fire Fighting items |  | 6788784.7433 |  |  | RATE | 75 mm Dia.Valves | 0.0001 | 7007.8 | 0.7 | 0 | 0 | 0 |  |  | Kayan 3 New Cairo Capital City | 150302 | Subcontractor | 44129 | Each
849 | 2 | 10323 | تنفيذ أعمال توريد و تركيب و إختبار و تشغيل الأعمال الميكانيكيه لأنظمه التكييف المركزى و مكافحه الحريق | Kayan-ARMY/KYAN/1446 | ARMY/KYAN/1446 | Unknown Project MANAGER | Unknown Project Name Control | الخدمات التقنيه المتقدمه المصرية | EGP | 4253 | EGP | Fire Fighting items |  | 6788784.7433 |  |  | RATE | Automatic Air Vent | 0.0001 | 2444.58 | 0.24 | 0 | 0 | 0 |  |  | Kayan 3 New Cairo Capital City | 150301 | Subcontractor | 44129 | Each
850 | 2 | 10323 | تنفيذ أعمال توريد و تركيب و إختبار و تشغيل الأعمال الميكانيكيه لأنظمه التكييف المركزى و مكافحه الحريق | Kayan-ARMY/KYAN/1446 | ARMY/KYAN/1446 | Unknown Project MANAGER | Unknown Project Name Control | الخدمات التقنيه المتقدمه المصرية | EGP | 4253 | EGP | Fire Fighting items |  | 6788784.7433 |  |  | RATE | 75 mm dia | 700 | 334 | 233800 | 582.25 | 194471.5 | 194471.5 |  |  | Kayan 3 New Cairo Capital City | 150301 | Subcontractor | 44129 | Meter
851 | 2 | 10323 | تنفيذ أعمال توريد و تركيب و إختبار و تشغيل الأعمال الميكانيكيه لأنظمه التكييف المركزى و مكافحه الحريق | Kayan-ARMY/KYAN/1446 | ARMY/KYAN/1446 | Unknown Project MANAGER | Unknown Project Name Control | الخدمات التقنيه المتقدمه المصرية | EGP | 4253 | EGP | Fire Fighting items |  | 6788784.7433 |  |  | RATE | 200 mm Dia.Valves | 0.0001 | 17112.1 | 1.71 | 0 | 0 | 0 |  |  | Kayan 3 New Cairo Capital City | 150302 | Subcontractor | 44129 | Each
852 | 2 | 10323 | تنفيذ أعمال توريد و تركيب و إختبار و تشغيل الأعمال الميكانيكيه لأنظمه التكييف المركزى و مكافحه الحريق | Kayan-ARMY/KYAN/1446 | ARMY/KYAN/1446 | Unknown Project MANAGER | Unknown Project Name Control | الخدمات التقنيه المتقدمه المصرية | EGP | 4253 | EGP | Fire Fighting items |  | 6788784.7433 |  |  | RATE | Supplying, installing, connecting and testing of fire hose stations ( FHS ) with fire extinguisher | 0.0001 | 23305 | 2.33 | 0 | 0 | 0 |  |  | Kayan 3 New Cairo Capital City | 150301 | Subcontractor | 44129 | Each
853 | 2 | 10323 | تنفيذ أعمال توريد و تركيب و إختبار و تشغيل الأعمال الميكانيكيه لأنظمه التكييف المركزى و مكافحه الحريق | Kayan-ARMY/KYAN/1446 | ARMY/KYAN/1446 | Unknown Project MANAGER | Unknown Project Name Control | الخدمات التقنيه المتقدمه المصرية | EGP | 4253 | EGP | Fire Fighting items |  | 6788784.7433 |  |  | RATE | 100 mm dia | 0.0001 | 6518.89 | 0.65 | 0 | 0 | 0 |  |  | Kayan 3 New Cairo Capital City | 150301 | Subcontractor | 44129 | Each
854 | 2 | 10323 | تنفيذ أعمال توريد و تركيب و إختبار و تشغيل الأعمال الميكانيكيه لأنظمه التكييف المركزى و مكافحه الحريق | Kayan-ARMY/KYAN/1446 | ARMY/KYAN/1446 | Unknown Project MANAGER | Unknown Project Name Control | الخدمات التقنيه المتقدمه المصرية | EGP | 4253 | EGP | Fire Fighting items |  | 6788784.7433 |  |  | RATE | 25 mm dia | 5936 | 200 | 1187200 | 5748 | 1149600 | 1149600 |  |  | Kayan 3 New Cairo Capital City | 150301 | Subcontractor | 44129 | Meter
855 | 2 | 10323 | تنفيذ أعمال توريد و تركيب و إختبار و تشغيل الأعمال الميكانيكيه لأنظمه التكييف المركزى و مكافحه الحريق | Kayan-ARMY/KYAN/1446 | ARMY/KYAN/1446 | Unknown Project MANAGER | Unknown Project Name Control | الخدمات التقنيه المتقدمه المصرية | EGP | 4253 | EGP | Fire Fighting items |  | 6788784.7433 |  |  | RATE | 65 mm diameter | 0.0001 | 2689.04 | 0.27 | 0 | 0 | 0 |  |  | Kayan 3 New Cairo Capital City | 150301 | Subcontractor | 44129 | Each
856 | 2 | 10323 | تنفيذ أعمال توريد و تركيب و إختبار و تشغيل الأعمال الميكانيكيه لأنظمه التكييف المركزى و مكافحه الحريق | Kayan-ARMY/KYAN/1446 | ARMY/KYAN/1446 | Unknown Project MANAGER | Unknown Project Name Control | الخدمات التقنيه المتقدمه المصرية | EGP | 4253 | EGP | Fire Fighting items |  | 6788784.7433 |  |  | RATE | Supplying installing, connecting and testing of 15 mm up-right sprinkler heads to be installed in unfinished areas (without false ceilings) and high ceiling void areas, all as per NFPA and as specified and shown on drawings. | 1800 | 147 | 264600 | 1707 | 250929 | 250929 |  |  | Kayan 3 New Cairo Capital City | 150301 | Subcontractor | 44129 | Each
857 | 2 | 10323 | تنفيذ أعمال توريد و تركيب و إختبار و تشغيل الأعمال الميكانيكيه لأنظمه التكييف المركزى و مكافحه الحريق | Kayan-ARMY/KYAN/1446 | ARMY/KYAN/1446 | Unknown Project MANAGER | Unknown Project Name Control | الخدمات التقنيه المتقدمه المصرية | EGP | 4253 | EGP | Fire Fighting items |  | 6788784.7433 |  |  | RATE | 50 mm diameter | 0.0001 | 2689.04 | 0.27 | 0 | 0 | 0 |  |  | Kayan 3 New Cairo Capital City | 150301 | Subcontractor | 44129 | Each
858 | 2 | 10323 | تنفيذ أعمال توريد و تركيب و إختبار و تشغيل الأعمال الميكانيكيه لأنظمه التكييف المركزى و مكافحه الحريق | Kayan-ARMY/KYAN/1446 | ARMY/KYAN/1446 | Unknown Project MANAGER | Unknown Project Name Control | الخدمات التقنيه المتقدمه المصرية | EGP | 4253 | EGP | Fire Fighting items |  | 6788784.7433 |  |  | RATE | 250 mm Dia.Valves | 0.0001 | 25260.72 | 2.53 | 0 | 0 | 0 |  |  | Kayan 3 New Cairo Capital City | 150301 | Subcontractor | 44129 | Each
859 | 2 | 10323 | تنفيذ أعمال توريد و تركيب و إختبار و تشغيل الأعمال الميكانيكيه لأنظمه التكييف المركزى و مكافحه الحريق | Kayan-ARMY/KYAN/1446 | ARMY/KYAN/1446 | Unknown Project MANAGER | Unknown Project Name Control | الخدمات التقنيه المتقدمه المصرية | EGP | 4253 | EGP | Fire Fighting items |  | 6788784.7433 |  |  | RATE | 200 mm dia | 0.0001 | 2253 | 0.23 | 0 | 0 | 0 |  |  | Kayan 3 New Cairo Capital City | 150301 | Subcontractor | 44129 | Meter
860 | 2 | 10323 | تنفيذ أعمال توريد و تركيب و إختبار و تشغيل الأعمال الميكانيكيه لأنظمه التكييف المركزى و مكافحه الحريق | Kayan-ARMY/KYAN/1446 | ARMY/KYAN/1446 | Unknown Project MANAGER | Unknown Project Name Control | الخدمات التقنيه المتقدمه المصرية | EGP | 4253 | EGP | Fire Fighting items |  | 6788784.7433 |  |  | RATE | 150 mm dia | 720 | 1491 | 1073520 | 548.6302 | 818007.63 | 818007.63 |  |  | Kayan 3 New Cairo Capital City | 150301 | Subcontractor | 44129 | Meter
861 | 2 | 10323 | تنفيذ أعمال توريد و تركيب و إختبار و تشغيل الأعمال الميكانيكيه لأنظمه التكييف المركزى و مكافحه الحريق | Kayan-ARMY/KYAN/1446 | ARMY/KYAN/1446 | Unknown Project MANAGER | Unknown Project Name Control | الخدمات التقنيه المتقدمه المصرية | EGP | 4253 | EGP | Fire Fighting items |  | 6788784.7433 |  |  | RATE | 75 mm dia | 2936 | 623 | 1829128 | 2245.29 | 1398815.67 | 1398815.67 |  |  | Kayan 3 New Cairo Capital City | 150301 | Subcontractor | 44129 | Meter
862 | 3 | 10323 | تنفيذ أعمال توريد و تركيب و إختبار و تشغيل الأعمال الميكانيكيه لأنظمه التكييف المركزى و مكافحه الحريق | Kayan-ARMY/KYAN/1446 | ARMY/KYAN/1446 | Unknown Project MANAGER | Unknown Project Name Control | الخدمات التقنيه المتقدمه المصرية | EGP | 4253 | EGP | Add (1) اضافه بنود - أعمال التكييف |  | 879000 |  |  | RATE | خوانق الحريق الأتوماتيكيه بالموتور جميع المقاسات | 50 | 350 | 17500 | 46 | 16100 | 16100 |  |  | Kayan 3 New Cairo Capital City | 150200 | Subcontractor | 44129 | Each
863 | 3 | 10323 | تنفيذ أعمال توريد و تركيب و إختبار و تشغيل الأعمال الميكانيكيه لأنظمه التكييف المركزى و مكافحه الحريق | Kayan-ARMY/KYAN/1446 | ARMY/KYAN/1446 | Unknown Project MANAGER | Unknown Project Name Control | الخدمات التقنيه المتقدمه المصرية | EGP | 4253 | EGP | Add (1) اضافه بنود - أعمال التكييف |  | 879000 |  |  | RATE | &#1578;&#1585;&#1603;&#1610;&#1576; &#1580;&#1585;&#1610;&#1604;&#1607; &#1578;&#1594;&#1584;&#1610;&#1577; &#1575;&#1604;&#1607;&#1608;&#1575;&#1569; &#1580;&#1605;&#1610;&#1593; &#1575;&#1604;&#1605;&#1602;&#1575;&#1587;&#1575;&#1578; | 100 | 250 | 25000 | 70 | 17500 | 17500 |  |  | Kayan 3 New Cairo Capital City | 150200 | Subcontractor | 44129 | Each
864 | 3 | 10323 | تنفيذ أعمال توريد و تركيب و إختبار و تشغيل الأعمال الميكانيكيه لأنظمه التكييف المركزى و مكافحه الحريق | Kayan-ARMY/KYAN/1446 | ARMY/KYAN/1446 | Unknown Project MANAGER | Unknown Project Name Control | الخدمات التقنيه المتقدمه المصرية | EGP | 4253 | EGP | Add (1) اضافه بنود - أعمال التكييف |  | 879000 |  |  | RATE | محابس البوابةGate Valves : - تركيب محبس بوابه قطر 3 بوصه | 64 | 750 | 48000 | 50 | 37500 | 37500 |  |  | Kayan 3 New Cairo Capital City | 150200 | Subcontractor | 44129 | Each
865 | 3 | 10323 | تنفيذ أعمال توريد و تركيب و إختبار و تشغيل الأعمال الميكانيكيه لأنظمه التكييف المركزى و مكافحه الحريق | Kayan-ARMY/KYAN/1446 | ARMY/KYAN/1446 | Unknown Project MANAGER | Unknown Project Name Control | الخدمات التقنيه المتقدمه المصرية | EGP | 4253 | EGP | Add (1) اضافه بنود - أعمال التكييف |  | 879000 |  |  | RATE | محابس البوابةGate Valves : - تركيب محبس بوابه قطر 6 بوصه | 16 | 1500 | 24000 | 16 | 24000 | 24000 |  |  | Kayan 3 New Cairo Capital City | 150200 | Subcontractor | 44129 | Each
866 | 3 | 10323 | تنفيذ أعمال توريد و تركيب و إختبار و تشغيل الأعمال الميكانيكيه لأنظمه التكييف المركزى و مكافحه الحريق | Kayan-ARMY/KYAN/1446 | ARMY/KYAN/1446 | Unknown Project MANAGER | Unknown Project Name Control | الخدمات التقنيه المتقدمه المصرية | EGP | 4253 | EGP | Add (1) اضافه بنود - أعمال التكييف |  | 879000 |  |  | RATE | تركيب دفيوزر تغذيه هواء مقاس الرقبه 9×9 بوصه ومقاس الوجه 24×24 بوصه كاملة بدانبر تحكم الهواء . | 250 | 250 | 62500 | 236 | 59000 | 59000 |  |  | Kayan 3 New Cairo Capital City | 150200 | Subcontractor | 44129 | Each
867 | 3 | 10323 | تنفيذ أعمال توريد و تركيب و إختبار و تشغيل الأعمال الميكانيكيه لأنظمه التكييف المركزى و مكافحه الحريق | Kayan-ARMY/KYAN/1446 | ARMY/KYAN/1446 | Unknown Project MANAGER | Unknown Project Name Control | الخدمات التقنيه المتقدمه المصرية | EGP | 4253 | EGP | Add (1) اضافه بنود - أعمال التكييف |  | 879000 |  |  | RATE | تركيب جريلات تغذيه ذات 4 فتحات مقاس االفتحه 3/4 بوصه بطول 120 سم كاملة بالبلنم المعزول داخلياً بالأرمافليكس سمك 13 مم ودانبر تحكم الهواء .(السعر شامل تركيب الفليكسبل المعزول) | 35 | 250 | 8750 | 30 | 7500 | 7500 |  |  | Kayan 3 New Cairo Capital City | 150200 | Subcontractor | 44129 | Each
868 | 3 | 10323 | تنفيذ أعمال توريد و تركيب و إختبار و تشغيل الأعمال الميكانيكيه لأنظمه التكييف المركزى و مكافحه الحريق | Kayan-ARMY/KYAN/1446 | ARMY/KYAN/1446 | Unknown Project MANAGER | Unknown Project Name Control | الخدمات التقنيه المتقدمه المصرية | EGP | 4253 | EGP | Add (1) اضافه بنود - أعمال التكييف |  | 879000 |  |  | RATE | خوانق الحريق جميع المقاسات | 200 | 350 | 70000 | 152 | 53200 | 53200 |  |  | Kayan 3 New Cairo Capital City | 150200 | Subcontractor | 44129 | Each
869 | 3 | 10323 | تنفيذ أعمال توريد و تركيب و إختبار و تشغيل الأعمال الميكانيكيه لأنظمه التكييف المركزى و مكافحه الحريق | Kayan-ARMY/KYAN/1446 | ARMY/KYAN/1446 | Unknown Project MANAGER | Unknown Project Name Control | الخدمات التقنيه المتقدمه المصرية | EGP | 4253 | EGP | Add (1) اضافه بنود - أعمال التكييف |  | 879000 |  |  | RATE | وصلات التمدد في الفواصل الإنشائية لمواسير المياه المثلجه Expansion Joint - تركيب وصلات تمدد في الفواصل الإنشائية (قطر 1/4 1 بوصه) | 24 | 750 | 18000 | 24 | 18000 | 18000 |  |  | Kayan 3 New Cairo Capital City | 150200 | Subcontractor | 44129 | Each
870 | 3 | 10323 | تنفيذ أعمال توريد و تركيب و إختبار و تشغيل الأعمال الميكانيكيه لأنظمه التكييف المركزى و مكافحه الحريق | Kayan-ARMY/KYAN/1446 | ARMY/KYAN/1446 | Unknown Project MANAGER | Unknown Project Name Control | الخدمات التقنيه المتقدمه المصرية | EGP | 4253 | EGP | Add (1) اضافه بنود - أعمال التكييف |  | 879000 |  |  | RATE | دفيوزر سحب دائري (DISC VALVE ) - تركيب disck قطر 12 بوصه (السعر شامل تركيب الفليكسبل ) | 650 | 250 | 162500 | 612 | 153000 | 153000 |  |  | Kayan 3 New Cairo Capital City | 150200 | Subcontractor | 44129 | Each
871 | 3 | 10323 | تنفيذ أعمال توريد و تركيب و إختبار و تشغيل الأعمال الميكانيكيه لأنظمه التكييف المركزى و مكافحه الحريق | Kayan-ARMY/KYAN/1446 | ARMY/KYAN/1446 | Unknown Project MANAGER | Unknown Project Name Control | الخدمات التقنيه المتقدمه المصرية | EGP | 4253 | EGP | Add (1) اضافه بنود - أعمال التكييف |  | 879000 |  |  | RATE | &#1578;&#1585;&#1603;&#1610;&#1576; &#1580;&#1585;&#1610;&#1604;&#1607; &#1587;&#1581;&#1576; &#1575;&#1604;&#1583;&#1582;&#1575;&#1606; &#1605;&#1602;&#1575;&#1587; 80" × 14" | 100 | 250 | 25000 | 60 | 15000 | 15000 |  |  | Kayan 3 New Cairo Capital City | 150200 | Subcontractor | 44129 | Each
872 | 3 | 10323 | تنفيذ أعمال توريد و تركيب و إختبار و تشغيل الأعمال الميكانيكيه لأنظمه التكييف المركزى و مكافحه الحريق | Kayan-ARMY/KYAN/1446 | ARMY/KYAN/1446 | Unknown Project MANAGER | Unknown Project Name Control | الخدمات التقنيه المتقدمه المصرية | EGP | 4253 | EGP | Add (1) اضافه بنود - أعمال التكييف |  | 879000 |  |  | RATE | جريلة مخرج ضغط السلالم بالهواء - تركيب جريله 1500مم * 400 مم | 50 | 250 | 12500 | 32 | 8000 | 8000 |  |  | Kayan 3 New Cairo Capital City | 150200 | Subcontractor | 44129 | Each
873 | 3 | 10323 | تنفيذ أعمال توريد و تركيب و إختبار و تشغيل الأعمال الميكانيكيه لأنظمه التكييف المركزى و مكافحه الحريق | Kayan-ARMY/KYAN/1446 | ARMY/KYAN/1446 | Unknown Project MANAGER | Unknown Project Name Control | الخدمات التقنيه المتقدمه المصرية | EGP | 4253 | EGP | Add (1) اضافه بنود - أعمال التكييف |  | 879000 |  |  | RATE | تركيب جريله سحب الهواء العادم جميع المقاسات | 150 | 250 | 37500 | 136 | 34000 | 34000 |  |  | Kayan 3 New Cairo Capital City | 150200 | Subcontractor | 44129 | Each
874 | 3 | 10323 | تنفيذ أعمال توريد و تركيب و إختبار و تشغيل الأعمال الميكانيكيه لأنظمه التكييف المركزى و مكافحه الحريق | Kayan-ARMY/KYAN/1446 | ARMY/KYAN/1446 | Unknown Project MANAGER | Unknown Project Name Control | الخدمات التقنيه المتقدمه المصرية | EGP | 4253 | EGP | Add (1) اضافه بنود - أعمال التكييف |  | 879000 |  |  | RATE | تركيب جريلات راجع ذات 4 فتحات مقاس االفتحه 3/4 بوصه بطول 120 سم كاملة بالبلنم المعزول داخلياً بالأرمافليكس سمك 13 مم ودانبر تحكم الهواء .(السعر شامل تركيب الفليكسبل المعزول) | 30 | 250 | 7500 | 26 | 6500 | 6500 |  |  | Kayan 3 New Cairo Capital City | 150200 | Subcontractor | 44129 | Each
875 | 3 | 10323 | تنفيذ أعمال توريد و تركيب و إختبار و تشغيل الأعمال الميكانيكيه لأنظمه التكييف المركزى و مكافحه الحريق | Kayan-ARMY/KYAN/1446 | ARMY/KYAN/1446 | Unknown Project MANAGER | Unknown Project Name Control | الخدمات التقنيه المتقدمه المصرية | EGP | 4253 | EGP | Add (1) اضافه بنود - أعمال التكييف |  | 879000 |  |  | RATE | محابس البوابةGate Valves : - تركيب محبس بوابه قطر 4 بوصه | 15 | 1000 | 15000 | 10 | 10000 | 10000 |  |  | Kayan 3 New Cairo Capital City | 150200 | Subcontractor | 44129 | Each
876 | 3 | 10323 | تنفيذ أعمال توريد و تركيب و إختبار و تشغيل الأعمال الميكانيكيه لأنظمه التكييف المركزى و مكافحه الحريق | Kayan-ARMY/KYAN/1446 | ARMY/KYAN/1446 | Unknown Project MANAGER | Unknown Project Name Control | الخدمات التقنيه المتقدمه المصرية | EGP | 4253 | EGP | Add (1) اضافه بنود - أعمال التكييف |  | 879000 |  |  | RATE | تركيب دفيوزر راجع هواء مقاس الرقبه 12×12بوصه ومقاس الوجه 24×24 بوصه كاملة بدانبر تحكم الهواء . | 200 | 250 | 50000 | 169 | 42250 | 42250 |  |  | Kayan 3 New Cairo Capital City | 150200 | Subcontractor | 44129 | Each
877 | 3 | 10323 | تنفيذ أعمال توريد و تركيب و إختبار و تشغيل الأعمال الميكانيكيه لأنظمه التكييف المركزى و مكافحه الحريق | Kayan-ARMY/KYAN/1446 | ARMY/KYAN/1446 | Unknown Project MANAGER | Unknown Project Name Control | الخدمات التقنيه المتقدمه المصرية | EGP | 4253 | EGP | Add (1) اضافه بنود - أعمال التكييف |  | 879000 |  |  | RATE | وصلات التمدد في الفواصل الإنشائية لمواسير المياه المثلجه Expansion Joint - تركيب وصلات تمدد في الفواصل الإنشائية (قطر 1 بوصه) | 104 | 750 | 78000 | 104 | 78000 | 78000 |  |  | Kayan 3 New Cairo Capital City | 150200 | Subcontractor | 44129 | Each
878 | 3 | 10323 | تنفيذ أعمال توريد و تركيب و إختبار و تشغيل الأعمال الميكانيكيه لأنظمه التكييف المركزى و مكافحه الحريق | Kayan-ARMY/KYAN/1446 | ARMY/KYAN/1446 | Unknown Project MANAGER | Unknown Project Name Control | الخدمات التقنيه المتقدمه المصرية | EGP | 4253 | EGP | Add (1) اضافه بنود - أعمال التكييف |  | 879000 |  |  | RATE | محابس تفريغ الهواء Automatic Air Vents : - تركيب محبس تفريغ هواء قطر 1 بوصه | 16 | 250 | 4000 | 0 | 0 | 0 |  |  | Kayan 3 New Cairo Capital City | 150200 | Subcontractor | 44129 | Each
879 | 3 | 10323 | تنفيذ أعمال توريد و تركيب و إختبار و تشغيل الأعمال الميكانيكيه لأنظمه التكييف المركزى و مكافحه الحريق | Kayan-ARMY/KYAN/1446 | ARMY/KYAN/1446 | Unknown Project MANAGER | Unknown Project Name Control | الخدمات التقنيه المتقدمه المصرية | EGP | 4253 | EGP | Add (1) اضافه بنود - أعمال التكييف |  | 879000 |  |  | RATE | تركيب جريلات تغذيه ذات 3 فتحات مقاس الفتحه 3/4 بوصه بطول 120 سم كاملة بالبلنم المعزول داخلياً بالأرمافليكس سمك 13 مم ودانبر تحكم الهواء .(السعر شامل تركيب الفليكسبل المعزول) | 165 | 250 | 41250 | 156 | 39000 | 39000 |  |  | Kayan 3 New Cairo Capital City | 150200 | Subcontractor | 44129 | Each
880 | 3 | 10323 | تنفيذ أعمال توريد و تركيب و إختبار و تشغيل الأعمال الميكانيكيه لأنظمه التكييف المركزى و مكافحه الحريق | Kayan-ARMY/KYAN/1446 | ARMY/KYAN/1446 | Unknown Project MANAGER | Unknown Project Name Control | الخدمات التقنيه المتقدمه المصرية | EGP | 4253 | EGP | Add (1) اضافه بنود - أعمال التكييف |  | 879000 |  |  | RATE | تركيب دفيوزر تغذيه هواء مقاس الرقبه 12×12بوصه ومقاس الوجه 24×24 بوصه كاملة بدانبر تحكم الهواء . | 650 | 250 | 162500 | 635 | 158750 | 158750 |  |  | Kayan 3 New Cairo Capital City | 150200 | Subcontractor | 44129 | Each
881 | 3 | 10323 | تنفيذ أعمال توريد و تركيب و إختبار و تشغيل الأعمال الميكانيكيه لأنظمه التكييف المركزى و مكافحه الحريق | Kayan-ARMY/KYAN/1446 | ARMY/KYAN/1446 | Unknown Project MANAGER | Unknown Project Name Control | الخدمات التقنيه المتقدمه المصرية | EGP | 4253 | EGP | Add (1) اضافه بنود - أعمال التكييف |  | 879000 |  |  | RATE | تركيب جريلات من النوع الديكوري ذات 4 فتحات مقاس الفتحه 3/4 بوصه بطول 120 سم | 30 | 250 | 7500 | 18 | 4500 | 4500 |  |  | Kayan 3 New Cairo Capital City | 150200 | Subcontractor | 44129 | Each
882 | 3 | 10323 | تنفيذ أعمال توريد و تركيب و إختبار و تشغيل الأعمال الميكانيكيه لأنظمه التكييف المركزى و مكافحه الحريق | Kayan-ARMY/KYAN/1446 | ARMY/KYAN/1446 | Unknown Project MANAGER | Unknown Project Name Control | الخدمات التقنيه المتقدمه المصرية | EGP | 4253 | EGP | Add (1) اضافه بنود - أعمال التكييف |  | 879000 |  |  | RATE | وصلات التمدد في الفواصل الإنشائية لمواسير المياه المثلجه Expansion Joint - تركيب وصلات تمدد في الفواصل الإنشائية (قطر 1/2 1 بوصه) | 2 | 1000 | 2000 | 0 | 0 | 0 |  |  | Kayan 3 New Cairo Capital City | 150200 | Subcontractor | 44129 | Each
883 | 4 | 10323 | تنفيذ أعمال توريد و تركيب و إختبار و تشغيل الأعمال الميكانيكيه لأنظمه التكييف المركزى و مكافحه الحريق | Kayan-ARMY/KYAN/1446 | ARMY/KYAN/1446 | Unknown Project MANAGER | Unknown Project Name Control | الخدمات التقنيه المتقدمه المصرية | EGP | 4253 | EGP | Add (1) اضافه بنود - أعمال مكافحة الحريق |  | 192400 |  |  | RATE | وصلات التمدد في الفواصل الانشائية لشبكة مواسير مياة مكافحة الحريق - تركيب وصلات التمدد في الفواصل الانشائية قطر 6 بوصة | 16 | 2150 | 34400 | 0 | 0 | 0 |  |  | Kayan 3 New Cairo Capital City | 150301 | Subcontractor | 44129 | Each
884 | 4 | 10323 | تنفيذ أعمال توريد و تركيب و إختبار و تشغيل الأعمال الميكانيكيه لأنظمه التكييف المركزى و مكافحه الحريق | Kayan-ARMY/KYAN/1446 | ARMY/KYAN/1446 | Unknown Project MANAGER | Unknown Project Name Control | الخدمات التقنيه المتقدمه المصرية | EGP | 4253 | EGP | Add (1) اضافه بنود - أعمال مكافحة الحريق |  | 192400 |  |  | RATE | وصلات التمدد في الفواصل الانشائية لشبكة مواسير مياة مكافحة الحريق - تركيب وصلات التمدد في الفواصل الانشائية قطر 3 بوصة | 124 | 1250 | 155000 | 60 | 75000 | 75000 |  |  | Kayan 3 New Cairo Capital City | 150301 | Subcontractor | 44129 | Each
885 | 4 | 10323 | تنفيذ أعمال توريد و تركيب و إختبار و تشغيل الأعمال الميكانيكيه لأنظمه التكييف المركزى و مكافحه الحريق | Kayan-ARMY/KYAN/1446 | ARMY/KYAN/1446 | Unknown Project MANAGER | Unknown Project Name Control | الخدمات التقنيه المتقدمه المصرية | EGP | 4253 | EGP | Add (1) اضافه بنود - أعمال مكافحة الحريق |  | 192400 |  |  | RATE | وصلات التمدد في الفواصل الانشائية لشبكة مواسير مياة مكافحة الحريق - تركيب وصلات التمدد في الفواصل الانشائية قطر 8 بوصة | 1 | 3000 | 3000 | 0 | 0 | 0 |  |  | Kayan 3 New Cairo Capital City | 150301 | Subcontractor | 44129 | Each
886 | 5 | 10323 | تنفيذ أعمال توريد و تركيب و إختبار و تشغيل الأعمال الميكانيكيه لأنظمه التكييف المركزى و مكافحه الحريق | Kayan-ARMY/KYAN/1446 | ARMY/KYAN/1446 | Unknown Project MANAGER | Unknown Project Name Control | الخدمات التقنيه المتقدمه المصرية | EGP | 4253 | EGP | Add (2) sheet metal duct work |  | 3347500 |  |  | RATE | b- Black Steel Duct ( 3 mm thikness ) | 20000 | 51.5 | 1030000 | 15325.9999 | 789288.99 | 789288.99 |  |  | Kayan 3 New Cairo Capital City | 150201 | Subcontractor | 44129 | Kilogram
887 | 5 | 10323 | تنفيذ أعمال توريد و تركيب و إختبار و تشغيل الأعمال الميكانيكيه لأنظمه التكييف المركزى و مكافحه الحريق | Kayan-ARMY/KYAN/1446 | ARMY/KYAN/1446 | Unknown Project MANAGER | Unknown Project Name Control | الخدمات التقنيه المتقدمه المصرية | EGP | 4253 | EGP | Add (2) sheet metal duct work |  | 3347500 |  |  | RATE | a- Galvanized Duct | 45000 | 51.5 | 2317500 | 37006.468 | 1905833.1 | 1905833.1 |  |  | Kayan 3 New Cairo Capital City | 150201 | Subcontractor | 44129 | Kilogram
888 | 6 | 10323 | تنفيذ أعمال توريد و تركيب و إختبار و تشغيل الأعمال الميكانيكيه لأنظمه التكييف المركزى و مكافحه الحريق | Kayan-ARMY/KYAN/1446 | ARMY/KYAN/1446 | Unknown Project MANAGER | Unknown Project Name Control | الخدمات التقنيه المتقدمه المصرية | EGP | 4253 | EGP | Add (2) Air Outlets & AIR HANDLING UNITS |  | 975746.44 |  |  | RATE | Exhaust Disk Valve (" 9) | 144 | 200 | 28800 | 0 | 0 | 0 |  |  | Kayan 3 New Cairo Capital City | 150201 | Subcontractor | 44129 | Each
889 | 6 | 10323 | تنفيذ أعمال توريد و تركيب و إختبار و تشغيل الأعمال الميكانيكيه لأنظمه التكييف المركزى و مكافحه الحريق | Kayan-ARMY/KYAN/1446 | ARMY/KYAN/1446 | Unknown Project MANAGER | Unknown Project Name Control | الخدمات التقنيه المتقدمه المصرية | EGP | 4253 | EGP | Add (2) Air Outlets & AIR HANDLING UNITS |  | 975746.44 |  |  | RATE | Exhaust Disk Valve (" 6) | 383 | 200 | 76600 | 0 | 0 | 0 |  |  | Kayan 3 New Cairo Capital City | 150201 | Subcontractor | 44129 | Each
890 | 6 | 10323 | تنفيذ أعمال توريد و تركيب و إختبار و تشغيل الأعمال الميكانيكيه لأنظمه التكييف المركزى و مكافحه الحريق | Kayan-ARMY/KYAN/1446 | ARMY/KYAN/1446 | Unknown Project MANAGER | Unknown Project Name Control | الخدمات التقنيه المتقدمه المصرية | EGP | 4253 | EGP | Add (2) Air Outlets & AIR HANDLING UNITS |  | 975746.44 |  |  | RATE | Return Ceiling Diffusers (15*15) | 90 | 250 | 22500 | 0 | 0 | 0 |  |  | Kayan 3 New Cairo Capital City | 150201 | Subcontractor | 44129 | Each
891 | 6 | 10323 | تنفيذ أعمال توريد و تركيب و إختبار و تشغيل الأعمال الميكانيكيه لأنظمه التكييف المركزى و مكافحه الحريق | Kayan-ARMY/KYAN/1446 | ARMY/KYAN/1446 | Unknown Project MANAGER | Unknown Project Name Control | الخدمات التقنيه المتقدمه المصرية | EGP | 4253 | EGP | Add (2) Air Outlets & AIR HANDLING UNITS |  | 975746.44 |  |  | RATE | Supply Ceiling Diffusers (18*18) | 121 | 250 | 30250 | 0 | 0 | 0 |  |  | Kayan 3 New Cairo Capital City | 150201 | Subcontractor | 44129 | Each
892 | 6 | 10323 | تنفيذ أعمال توريد و تركيب و إختبار و تشغيل الأعمال الميكانيكيه لأنظمه التكييف المركزى و مكافحه الحريق | Kayan-ARMY/KYAN/1446 | ARMY/KYAN/1446 | Unknown Project MANAGER | Unknown Project Name Control | الخدمات التقنيه المتقدمه المصرية | EGP | 4253 | EGP | Add (2) Air Outlets & AIR HANDLING UNITS |  | 975746.44 |  |  | RATE | AIR HANDLING UNITS (FAHU -01) | 11 | 64986.04 | 714846.44 | 9.35 | 607619.47 | 607619.47 |  |  | Kayan 3 New Cairo Capital City | 150201 | Subcontractor | 44129 | Each
893 | 6 | 10323 | تنفيذ أعمال توريد و تركيب و إختبار و تشغيل الأعمال الميكانيكيه لأنظمه التكييف المركزى و مكافحه الحريق | Kayan-ARMY/KYAN/1446 | ARMY/KYAN/1446 | Unknown Project MANAGER | Unknown Project Name Control | الخدمات التقنيه المتقدمه المصرية | EGP | 4253 | EGP | Add (2) Air Outlets & AIR HANDLING UNITS |  | 975746.44 |  |  | RATE | Return Ceiling Diffusers (18*18) | 186 | 250 | 46500 | 0 | 0 | 0 |  |  | Kayan 3 New Cairo Capital City | 150201 | Subcontractor | 44129 | Each
894 | 6 | 10323 | تنفيذ أعمال توريد و تركيب و إختبار و تشغيل الأعمال الميكانيكيه لأنظمه التكييف المركزى و مكافحه الحريق | Kayan-ARMY/KYAN/1446 | ARMY/KYAN/1446 | Unknown Project MANAGER | Unknown Project Name Control | الخدمات التقنيه المتقدمه المصرية | EGP | 4253 | EGP | Add (2) Air Outlets & AIR HANDLING UNITS |  | 975746.44 |  |  | RATE | Supply Ceiling Diffusers (15*15) | 225 | 250 | 56250 | 0 | 0 | 0 |  |  | Kayan 3 New Cairo Capital City | 150201 | Subcontractor | 44129 | Each
895 | 7 | 10323 | تنفيذ أعمال توريد و تركيب و إختبار و تشغيل الأعمال الميكانيكيه لأنظمه التكييف المركزى و مكافحه الحريق | Kayan-ARMY/KYAN/1446 | ARMY/KYAN/1446 | Unknown Project MANAGER | Unknown Project Name Control | الخدمات التقنيه المتقدمه المصرية | EGP | 4253 | EGP | Add (3) |  | 1700000 |  |  | LUMPSUM | عمل نظام الغسيل firefighting network preflushing) والتنظيف والتدفق لشبكة مياة أطفاء الحريق بالكامل شامله ايضا المواسير الرئيسية ومواسير نفق الخدمة وتشمل توريد |  |  | 600000 | 570000 |  |  |  |  | Kayan 3 New Cairo Capital City | 150201 | Subcontractor | 44129
896 | 7 | 10323 | تنفيذ أعمال توريد و تركيب و إختبار و تشغيل الأعمال الميكانيكيه لأنظمه التكييف المركزى و مكافحه الحريق | Kayan-ARMY/KYAN/1446 | ARMY/KYAN/1446 | Unknown Project MANAGER | Unknown Project Name Control | الخدمات التقنيه المتقدمه المصرية | EGP | 4253 | EGP | Add (3) |  | 1700000 |  |  | LUMPSUM | عمل نظام الغسيل (chilled network preflushing) والتنظيف والتدفق لشبكة المياة المثلجة بالكامل شامله ايضا المواسير الرئيسية ومواسير نفق الخدمة وتشمل توريد |  |  | 450000 | 360000 |  |  |  |  | Kayan 3 New Cairo Capital City | 150201 | Subcontractor | 44129
897 | 7 | 10323 | تنفيذ أعمال توريد و تركيب و إختبار و تشغيل الأعمال الميكانيكيه لأنظمه التكييف المركزى و مكافحه الحريق | Kayan-ARMY/KYAN/1446 | ARMY/KYAN/1446 | Unknown Project MANAGER | Unknown Project Name Control | الخدمات التقنيه المتقدمه المصرية | EGP | 4253 | EGP | Add (3) |  | 1700000 |  |  | LUMPSUM | عمل نظام المعالجة chilled network treatment والتنظيف والتدفق لشبكة المياة المثلجة بالكامل شامله المواسير الرئيسية ومواسير نفق الخدمة وتشمل توريد |  |  | 650000 | 520000 |  |  |  |  | Kayan 3 New Cairo Capital City | 150201 | Subcontractor | 44129
919 | 1 | 1035 | TPD- URSC-1446-C-019-2017 | Kayan-ARMY/KYAN/1446 | ARMY/KYAN/1446 | Unknown Project MANAGER | Unknown Project Name Control | على محمود محمد علي | EGP | 1280 | EGP | عقد توريد و تنفيذ أعمال الدهانات |  | 0 |  |  | RATE | - 1 وجة جوتاشيلد الكالي ريزستانت برايمر (ابيض ) | 7000 | 51 | 357000 | 0 | 0 | 0 | [5 empty] | 43096 | Square Meter
920 | 1 | 1035 | TPD- URSC-1446-C-019-2017 | Kayan-ARMY/KYAN/1446 | ARMY/KYAN/1446 | Unknown Project MANAGER | Unknown Project Name Control | على محمود محمد علي | EGP | 1280 | EGP | عقد توريد و تنفيذ أعمال الدهانات |  | 0 |  |  | RATE | 1 وجة فينوماستيك بريمر (ابيض) | 32356 | 40 | 1294240 | 0 | 0 | 0 | [5 empty] | 43096 | Square Meter
942 | 1 | 10354 | OPR1-URSC-1606-C-003-2018 | Al-Jazi Egypt | Egypt | Unknown Project MANAGER | Unknown Project Name Control | عرفه محمد قرنى | EGP | 1461 | EGP | ايجار معدات |  | 315000 |  |  | RATE | باليومية ايجار لودر 950 والسعر شامل السولار و كارتة الطريق على ان تكون عدد ساعات العمل 8 ساعات و يتخللهم ساعة راحة | 75 | 1600 | 120000 | 0 | 0 | 0 |  |  | AL-JAZI EGYPT | SE-09 | Subcontractor | 43927 | Daily
943 | 1 | 10354 | OPR1-URSC-1606-C-003-2018 | Al-Jazi Egypt | Egypt | Unknown Project MANAGER | Unknown Project Name Control | عرفه محمد قرنى | EGP | 1461 | EGP | ايجار معدات |  | 315000 |  |  | RATE | باليومية ايجار لودر 950 والسعر شامل السولار و كارتة الطريق على ان تكون عدد ساعات العمل 8 ساعات و يتخللهم ساعة راحة | 75 | 1450 | 108750 | 576.59 | 836055.5 | 836055.5 |  |  | AL-JAZI EGYPT | SE-09 | Subcontractor | 43927 | Daily
944 | 1 | 10354 | OPR1-URSC-1606-C-003-2018 | Al-Jazi Egypt | Egypt | Unknown Project MANAGER | Unknown Project Name Control | عرفه محمد قرنى | EGP | 1461 | EGP | ايجار معدات |  | 315000 |  |  | RATE | باليومية ايجار لودر 936 والسعر شامل السولار و كارتة الطريق على ان تكون عدد ساعات العمل 8 ساعات و يتخللهم ساعة راحة | 75 | 1150 | 86250 | 75 | 86250 | 86250 |  |  | AL-JAZI EGYPT | SE-09 | Subcontractor | 43927 | Daily
945 | 10 | 10354 | OPR1-URSC-1606-C-003-2018 | Al-Jazi Egypt | Egypt | Unknown Project MANAGER | Unknown Project Name Control | عرفه محمد قرنى | EGP | 1461 | EGP | ملحق زيادة كميات |  | 390264 |  |  | RATE | زيادة كميات - باليومية ايجار لودر 936 والسعر شامل السولار و كارتة الطريق على ان تكون عدد ساعات العمل 8 ساعات و يتخللهم ساعة راحة | 300 | 1150 | 345000 | 185.07 | 212830.5 | 212830.5 |  |  | AL-JAZI EGYPT | SE-09 | Subcontractor | 43927 | Daily
946 | 10 | 10354 | OPR1-URSC-1606-C-003-2018 | Al-Jazi Egypt | Egypt | Unknown Project MANAGER | Unknown Project Name Control | عرفه محمد قرنى | EGP | 1461 | EGP | ملحق زيادة كميات |  | 390264 |  |  | RATE | زيادة كميات علي علاوة باليومية ايجار لودر 936 والسعر شامل السولار و كارتة الطريق على ان تكون عدد ساعات العمل 8 ساعات و يتخللهم ساعة راحة | 300 | 150.88 | 45264 | 241.14 | 36383.2 | 36383.2 |  |  | AL-JAZI EGYPT | SE-09 | Subcontractor | 43927 | Daily
947 | 2 | 10354 | OPR1-URSC-1606-C-003-2018 | Al-Jazi Egypt | Egypt | Unknown Project MANAGER | Unknown Project Name Control | عرفه محمد قرنى | EGP | 1461 | EGP | ملحق عقد ايجار معدات |  | 165527.16 |  |  | RATE | علاوة ايجار لودر 950 والسعر شامل السولار و كارتة الطريق علي ان تكون عدد ساعات العمل 8 ساعات ويتخللهم ساعة راحة | 300 | 190.35 | 57105 | 300 | 57105 | 57105 |  |  | AL-JAZI EGYPT | SE-09 | Subcontractor | 43927 | Daily
948 | 2 | 10354 | OPR1-URSC-1606-C-003-2018 | Al-Jazi Egypt | Egypt | Unknown Project MANAGER | Unknown Project Name Control | عرفه محمد قرنى | EGP | 1461 | EGP | ملحق عقد ايجار معدات |  | 165527.16 |  |  | RATE | علاوة ايجار لودر 936 والسعر شامل السولار وكارتة الطريق علي ان تكون عدد ساعات العمل 8 ساعات ويتخللهم ساعة راحة | 300 | 150.88 | 45263.16 | 300 | 45263.16 | 45263.16 |  |  | AL-JAZI EGYPT | SE-09 | Subcontractor | 43927 | Daily
949 | 2 | 10354 | OPR1-URSC-1606-C-003-2018 | Al-Jazi Egypt | Egypt | Unknown Project MANAGER | Unknown Project Name Control | عرفه محمد قرنى | EGP | 1461 | EGP | ملحق عقد ايجار معدات |  | 165527.16 |  |  | RATE | علاوة ايجار لودر 966 والسعر شامل السولار و كارتة الطريق علي ان تكون عدد ساعات العمل 8 ساعات ويتخللهم ساعة راحة | 300 | 210.53 | 63159 | 0 | 0 | 0 |  |  | AL-JAZI EGYPT | SE-09 | Subcontractor | 43927 | Daily
950 | 3 | 10354 | OPR1-URSC-1606-C-003-2018 | Al-Jazi Egypt | Egypt | Unknown Project MANAGER | Unknown Project Name Control | عرفه محمد قرنى | EGP | 1461 | EGP | ملحق العلاوة عقد ررقم 2 |  | 165527.16 |  |  | RATE | علاوة ايجار لودر 950 والسعر يشمل السولار وكارتة الطريق علي ان تكون عدد ساعات العمل 8 ساعات يتخللهم ساعة راحة | 300 | 190.35 | 57105 | 34.03 | 6477.61 | 6477.61 |  |  | AL-JAZI EGYPT | SE-09 | Subcontractor | 43927 | Daily
951 | 3 | 10354 | OPR1-URSC-1606-C-003-2018 | Al-Jazi Egypt | Egypt | Unknown Project MANAGER | Unknown Project Name Control | عرفه محمد قرنى | EGP | 1461 | EGP | ملحق العلاوة عقد ررقم 2 |  | 165527.16 |  |  | RATE | علاوة ايجار لودر 936 والسعر يشمل السولار وكارتة الطريق علي ان تكون عدد ساعات العمل 8 ساعات يتخللهم ساعة راحة | 300 | 150.88 | 45263.16 | 300 | 45263.16 | 45263.16 |  |  | AL-JAZI EGYPT | SE-09 | Subcontractor | 43927 | Daily
952 | 3 | 10354 | OPR1-URSC-1606-C-003-2018 | Al-Jazi Egypt | Egypt | Unknown Project MANAGER | Unknown Project Name Control | عرفه محمد قرنى | EGP | 1461 | EGP | ملحق العلاوة عقد ررقم 2 |  | 165527.16 |  |  | RATE | زيادة كميات - ايجار لودر 966 والسعر يشمل السولار وكارتة الطريق علي ان تكون عدد ساعات العمل 8 ساعات يتخللهم ساعة راحة | 300 | 210.53 | 63159 | 0 | 0 | 0 |  |  | AL-JAZI EGYPT | SE-09 | Subcontractor | 43927 | Daily
953 | 4 | 10354 | OPR1-URSC-1606-C-003-2018 | Al-Jazi Egypt | Egypt | Unknown Project MANAGER | Unknown Project Name Control | عرفه محمد قرنى | EGP | 1461 | EGP | زيادة كميات |  | 396600 |  |  | RATE | `زيادة كميات - علي علاوة باليومية ايجار لودر 936 والسعر شامل السولار و كارتة الطريق على ان تكون عدد ساعات العمل 8 ساعات و يتخللهم ساعة راحة | 300 | 172 | 51600 | 0 | 0 | 0 |  |  | AL-JAZI EGYPT | SE-09 | Subcontractor | 43927 | Daily
954 | 4 | 10354 | OPR1-URSC-1606-C-003-2018 | Al-Jazi Egypt | Egypt | Unknown Project MANAGER | Unknown Project Name Control | عرفه محمد قرنى | EGP | 1461 | EGP | زيادة كميات |  | 396600 |  |  | RATE | زيادة كميات - باليومية ايجار لودر 936 والسعر شامل السولار و كارتة الطريق على ان تكون عدد ساعات العمل 8 ساعات و يتخللهم ساعة راحة | 300 | 1150 | 345000 | 300 | 345000 | 345000 |  |  | AL-JAZI EGYPT | SE-09 | Subcontractor | 43927 | Daily
955 | 5 | 10354 | OPR1-URSC-1606-C-003-2018 | Al-Jazi Egypt | Egypt | Unknown Project MANAGER | Unknown Project Name Control | عرفه محمد قرنى | EGP | 1461 | EGP | زيادة كميات- لودر 950 |  | 500100 |  |  | RATE | زيادة كميات- باليومية ايجار لودر 950 والسعر شامل السولار وكارتة الطريق علي ان تكون عدد ساعات العمل 8 ساعات يتخللها ساعة راحة | 300 | 1450 | 435000 | 84.46 | 122467 | 122467 |  |  | AL-JAZI EGYPT | SE-09 | Subcontractor | 43927 | Daily
956 | 5 | 10354 | OPR1-URSC-1606-C-003-2018 | Al-Jazi Egypt | Egypt | Unknown Project MANAGER | Unknown Project Name Control | عرفه محمد قرنى | EGP | 1461 | EGP | زيادة كميات- لودر 950 |  | 500100 |  |  | RATE | زيادة كميات- علي علاوة باليومية ايجار لودر 950 والسعر شامل السولار وكارتة الطريق علي ان تكون عدد ساعات العمل 8 ساعات يتخللها ساعة راحة | 300 | 217 | 65100 | 0 | 0 | 0 |  |  | AL-JAZI EGYPT | SE-09 | Subcontractor | 43927 | Daily
957 | 6 | 10354 | OPR1-URSC-1606-C-003-2018 | Al-Jazi Egypt | Egypt | Unknown Project MANAGER | Unknown Project Name Control | عرفه محمد قرنى | EGP | 1461 | EGP | زيادة كميات لودر 936 |  | 345000 |  |  | RATE | زيادة كميات - باليومية ايجار لودر 936 والسعر شامل السولار و كارتة الطريق على ان تكون عدد ساعات العمل 8 ساعات و يتخللهم ساعة راحة | 300 | 1150 | 345000 | 300 | 345000 | 345000 |  |  | AL-JAZI EGYPT | SE-09 | Subcontractor | 43927 | Daily
958 | 7 | 10354 | OPR1-URSC-1606-C-003-2018 | Al-Jazi Egypt | Egypt | Unknown Project MANAGER | Unknown Project Name Control | عرفه محمد قرنى | EGP | 1461 | EGP | زيادة كميات لودر 936 |  | 45264 |  |  | RATE | زيادة كميات - باليومية ايجار لودر 936 والسعر شامل السولار و كارتة الطريق على ان تكون عدد ساعات العمل 8 ساعات و يتخللهم ساعة راحة | 300 | 150.88 | 45264 | 300 | 45264 | 45264 |  |  | AL-JAZI EGYPT | SE-09 | Subcontractor | 43927 | Daily
959 | 8 | 10354 | OPR1-URSC-1606-C-003-2018 | Al-Jazi Egypt | Egypt | Unknown Project MANAGER | Unknown Project Name Control | عرفه محمد قرنى | EGP | 1461 | EGP | زيادة كميات لودر 936 |  | 345000 |  |  | RATE | زيادة كميات - باليومية ايجار لودر 936 والسعر شامل السولار و كارتة الطريق على ان تكون عدد ساعات العمل 8 ساعات و يتخللهم ساعة راحة | 300 | 1150 | 345000 | 300 | 345000 | 345000 |  |  | AL-JAZI EGYPT | SE-09 | Subcontractor | 43927 | Daily
960 | 9 | 10354 | OPR1-URSC-1606-C-003-2018 | Al-Jazi Egypt | Egypt | Unknown Project MANAGER | Unknown Project Name Control | عرفه محمد قرنى | EGP | 1461 | EGP | زيادة كميات لودر 936 |  | 0 |  |  | RATE | زيادة كميات - باليومية ايجار لودر 936 والسعر شامل السولار و كارتة الطريق على ان تكون عدد ساعات العمل 8 ساعات و يتخللهم ساعة راحة | 300 | 1300.88 | 390264 | 0 | 0 | 0 |  |  | AL-JAZI EGYPT | SE-09 | Subcontractor | 43927 | Daily
982 | 1 | 1036 | TPD- URSC-1446-C-015-2017 | Kayan-ARMY/KYAN/1446 | ARMY/KYAN/1446 | Unknown Project MANAGER | Unknown Project Name Control | المدينة للمقاولات المتكامله | EGP | 3312 | EGP | عقد توريد و تنفيذ أعمال الدهانات |  | 1651240 |  |  | RATE | - 1 وجة فينوماستيك بريمر (ابيض) | 32356 | 40 | 1294240 | 0 | 0 | 0 | [6 empty] | Square Meter
983 | 1 | 1036 | TPD- URSC-1446-C-015-2017 | Kayan-ARMY/KYAN/1446 | ARMY/KYAN/1446 | Unknown Project MANAGER | Unknown Project Name Control | المدينة للمقاولات المتكامله | EGP | 3312 | EGP | عقد توريد و تنفيذ أعمال الدهانات |  | 1651240 |  |  | RATE | 1 وجة جوتاشيلد الكالي ريزستانت برايمر (ابيض ) | 7000 | 51 | 357000 | 0 | 0 | 0 | [6 empty] | Square Meter
1005 | 1 | 10392 | OPR1-URSC-1490-C20-2018 | Royal City Mall-0063 | 0063 | Mohamed Fawzy | Royal City Mall | تروفيك للمقاولات والاستثمار العقارى | EGP | 4141 | EGP | أعمال تركيبات مبانى |  | 399850 |  |  | RATE | بالمتر المسطح اعمال تركيبات مباني سمك 12 سم طوب اسمنتى لزوم الحوائط و السعر يشمل صب و تركيب الأعتاب و تركيب الكانات الحديد في الفواصل بين المباني و الخرسانة و تركيب السلك الشبك و ملىء الطوب مونة اسمنتية | 100 | 30 | 3000 | 0 | 0 | 0 |  |  | Royal City | 401 | Subcontractor | 43291 | Square Meter
1006 | 1 | 10392 | OPR1-URSC-1490-C20-2018 | Royal City Mall-0063 | 0063 | Mohamed Fawzy | Royal City Mall | تروفيك للمقاولات والاستثمار العقارى | EGP | 4141 | EGP | أعمال تركيبات مبانى |  | 399850 |  |  | RATE | بالمتر المكعب اعمال تركيبات مباني سمك 25 سم طوب اسمنتى لزوم الحوائط و السعر يشمل صب و تركيب الأعتاب و تركيب الكانات الحديد في الفواصل بين المباني و الخرسانة و تركيب السلك الشبك و ملىء الطوب مونة اسمنتية(للأرتفاعات اكثر من 8 متر | 540 | 260 | 140400 | 0 | 0 | 0 |  |  | Royal City | 401 | Subcontractor | 43291 | Cubic Meter
1007 | 1 | 10392 | OPR1-URSC-1490-C20-2018 | Royal City Mall-0063 | 0063 | Mohamed Fawzy | Royal City Mall | تروفيك للمقاولات والاستثمار العقارى | EGP | 4141 | EGP | أعمال تركيبات مبانى |  | 399850 |  |  | RATE | بالمتر المكعب اعمال تركيبات مباني سمك 25 سم طوب اسمنتي مصمت لزوم الحوائط و السعر يشمل صب و تركيب الأعتاب و تركيب الكانات الحديد في الفواصل بين المباني و الخرسانة و تركيب السلك الشبك(للأرتفاعات اقل من 8 متر | 965 | 250 | 241250 | 22.7237 | 5680.94 | 5680.94 |  |  | Royal City | 401 | Subcontractor | 43291 | Cubic Meter
1008 | 1 | 10392 | OPR1-URSC-1490-C20-2018 | Royal City Mall-0063 | 0063 | Mohamed Fawzy | Royal City Mall | تروفيك للمقاولات والاستثمار العقارى | EGP | 4141 | EGP | أعمال تركيبات مبانى |  | 399850 |  |  | RATE | بالمتر المكعب اعمال تركيبات مباني سمك 25 سم طوب اسمنتي لزوم قصية الردم و السعر يشمل تركيب الكانات الحديد في الفواصل بين المباني و الخرسانة و تركيب السلك الشبك و كل ما يلزم لنهو الأعمال | 95 | 160 | 15200 | 0 | 0 | 0 |  |  | Royal City | 401 | Subcontractor | 43291 | Cubic Meter
1030 | 1 | 10405 | OPR1-URSC-1490-C-21-2018 | Royal City Mall-0063 | 0063 | Mohamed Fawzy | Royal City Mall | العلى للمقاولات العموميه وتوريدات مواد البناء | EGP | 4279 | EGP | أعمال تركيبات مبانى |  | 399850 |  |  | RATE | المتر المكعب اعمال تركيبات مباني سمك 25 سم طوب اسمنتى لزوم الحوائط و السعر يشمل صب و تركيب الأعتاب و تركيب الكانات الحديد في الفواصل بين المباني و الخرسانة و تركيب السلك الشبك و ملىء الطوب مونة اسمنتية للأرتفاعات اكثر من 8 متر | 540 | 260 | 140400 | 262.7709 | 68320.44 | 68320.44 |  |  | Royal City | 401 | Subcontractor | 43369 | Cubic Meter
1031 | 1 | 10405 | OPR1-URSC-1490-C-21-2018 | Royal City Mall-0063 | 0063 | Mohamed Fawzy | Royal City Mall | العلى للمقاولات العموميه وتوريدات مواد البناء | EGP | 4279 | EGP | أعمال تركيبات مبانى |  | 399850 |  |  | RATE | بالمتر المكعب اعمال تركيبات مباني سمك 25 سم طوب اسمنتي مصمت لزوم الحوائط و السعر يشمل صب و تركيب الأعتاب و تركيب الكانات الحديد في الفواصل بين المباني و الخرسانة و تركيب السلك الشبك للأرتفاعات اقل من 8 متر | 965 | 250 | 241250 | 93.5836 | 23395.9 | 23395.9 |  |  | Royal City | 401 | Subcontractor | 43369 | Cubic Meter
1032 | 1 | 10405 | OPR1-URSC-1490-C-21-2018 | Royal City Mall-0063 | 0063 | Mohamed Fawzy | Royal City Mall | العلى للمقاولات العموميه وتوريدات مواد البناء | EGP | 4279 | EGP | أعمال تركيبات مبانى |  | 399850 |  |  | RATE | المتر المكعب اعمال تركيبات مباني سمك 25 سم طوب اسمنتي لزوم قصية الردم و السعر يشمل تركيب الكانات الحديد في الفواصل بين المباني و الخرسانة و تركيب السلك الشبك | 95 | 160 | 15200 | 43.072 | 6891.52 | 6891.52 |  |  | Royal City | 401 | Subcontractor | 43369 | Cubic Meter
1033 | 1 | 10405 | OPR1-URSC-1490-C-21-2018 | Royal City Mall-0063 | 0063 | Mohamed Fawzy | Royal City Mall | العلى للمقاولات العموميه وتوريدات مواد البناء | EGP | 4279 | EGP | أعمال تركيبات مبانى |  | 399850 |  |  | RATE | بالمتر المسطح اعمال تركيبات مباني سمك 12 سم طوب اسمنتى لزوم الحوائط و السعر يشمل صب و تركيب الأعتاب و تركيب الكانات الحديد في الفواصل بين المباني و الخرسانة و تركيب السلك الشبك و ملىء الطوب مونة اسمنتية | 100 | 30 | 3000 | 0 | 0 | 0 |  |  | Royal City | 401 | Subcontractor | 43369 | Square Meter
1055 | 1 | 10424 | مصنعيات تركيب اعمال العزل لشبكات التكييف | Kayan-ARMY/KYAN/1446 | ARMY/KYAN/1446 | Unknown Project MANAGER | Unknown Project Name Control | اليسر | EGP | 3678 | EGP | CHILLED WATWR PIPE INSULATION WORK |  | 174338 |  |  | RATE | Pipes with diameter 1 1/4" | 1222 | 16 | 19552 | 1422.435 | 22758.96 | 22758.96 |  |  | Kayan 3 New Cairo Capital City | 150202 | Subcontractor | 43395 | Meter
1056 | 1 | 10424 | مصنعيات تركيب اعمال العزل لشبكات التكييف | Kayan-ARMY/KYAN/1446 | ARMY/KYAN/1446 | Unknown Project MANAGER | Unknown Project Name Control | اليسر | EGP | 3678 | EGP | CHILLED WATWR PIPE INSULATION WORK |  | 174338 |  |  | RATE | Pipes with diameter 1 1/2" | 1333 | 16 | 21328 | 779 | 12464 | 12464 |  |  | Kayan 3 New Cairo Capital City | 150202 | Subcontractor | 43395 | Meter
1057 | 1 | 10424 | مصنعيات تركيب اعمال العزل لشبكات التكييف | Kayan-ARMY/KYAN/1446 | ARMY/KYAN/1446 | Unknown Project MANAGER | Unknown Project Name Control | اليسر | EGP | 3678 | EGP | CHILLED WATWR PIPE INSULATION WORK |  | 174338 |  |  | RATE | Pipes with diameter 8" | 178 | 20 | 3560 | 0 | 0 | 0 |  |  | Kayan 3 New Cairo Capital City | 150202 | Subcontractor | 43395 | Meter
1058 | 1 | 10424 | مصنعيات تركيب اعمال العزل لشبكات التكييف | Kayan-ARMY/KYAN/1446 | ARMY/KYAN/1446 | Unknown Project MANAGER | Unknown Project Name Control | اليسر | EGP | 3678 | EGP | CHILLED WATWR PIPE INSULATION WORK |  | 174338 |  |  | RATE | Pipes with diameter 2" | 955 | 16 | 15280 | 2278.575 | 36457.2 | 36457.2 |  |  | Kayan 3 New Cairo Capital City | 150202 | Subcontractor | 43395 | Meter
1059 | 1 | 10424 | مصنعيات تركيب اعمال العزل لشبكات التكييف | Kayan-ARMY/KYAN/1446 | ARMY/KYAN/1446 | Unknown Project MANAGER | Unknown Project Name Control | اليسر | EGP | 3678 | EGP | CHILLED WATWR PIPE INSULATION WORK |  | 174338 |  |  | RATE | Pipes with diameter 3/4" | 4733 | 16 | 75728 | 5170.28 | 82724.48 | 82724.48 |  |  | Kayan 3 New Cairo Capital City | 150202 | Subcontractor | 43395 | Meter
1060 | 1 | 10424 | مصنعيات تركيب اعمال العزل لشبكات التكييف | Kayan-ARMY/KYAN/1446 | ARMY/KYAN/1446 | Unknown Project MANAGER | Unknown Project Name Control | اليسر | EGP | 3678 | EGP | CHILLED WATWR PIPE INSULATION WORK |  | 174338 |  |  | RATE | Pipes with diameter 2 1/2" | 667 | 16 | 10672 | 215.625 | 3450 | 3450 |  |  | Kayan 3 New Cairo Capital City | 150202 | Subcontractor | 43395 | Meter
1061 | 1 | 10424 | مصنعيات تركيب اعمال العزل لشبكات التكييف | Kayan-ARMY/KYAN/1446 | ARMY/KYAN/1446 | Unknown Project MANAGER | Unknown Project Name Control | اليسر | EGP | 3678 | EGP | CHILLED WATWR PIPE INSULATION WORK |  | 174338 |  |  | RATE | Pipes with diameter 6" | 67 | 20 | 1340 | 0 | 0 | 0 |  |  | Kayan 3 New Cairo Capital City | 150202 | Subcontractor | 43395 | Meter
1062 | 1 | 10424 | مصنعيات تركيب اعمال العزل لشبكات التكييف | Kayan-ARMY/KYAN/1446 | ARMY/KYAN/1446 | Unknown Project MANAGER | Unknown Project Name Control | اليسر | EGP | 3678 | EGP | CHILLED WATWR PIPE INSULATION WORK |  | 174338 |  |  | RATE | Pipes with diameter 1" | 666 | 16 | 10656 | 419.045 | 6704.72 | 6704.72 |  |  | Kayan 3 New Cairo Capital City | 150202 | Subcontractor | 43395 | Meter
1063 | 1 | 10424 | مصنعيات تركيب اعمال العزل لشبكات التكييف | Kayan-ARMY/KYAN/1446 | ARMY/KYAN/1446 | Unknown Project MANAGER | Unknown Project Name Control | اليسر | EGP | 3678 | EGP | CHILLED WATWR PIPE INSULATION WORK |  | 174338 |  |  | RATE | Pipes with diameter 5" | 22 | 18 | 396 | 0 | 0 | 0 |  |  | Kayan 3 New Cairo Capital City | 150202 | Subcontractor | 43395 | Meter
1064 | 1 | 10424 | مصنعيات تركيب اعمال العزل لشبكات التكييف | Kayan-ARMY/KYAN/1446 | ARMY/KYAN/1446 | Unknown Project MANAGER | Unknown Project Name Control | اليسر | EGP | 3678 | EGP | CHILLED WATWR PIPE INSULATION WORK |  | 174338 |  |  | RATE | Pipes with diameter 4" | 89 | 18 | 1602 | 59.85 | 1077.3 | 1077.3 |  |  | Kayan 3 New Cairo Capital City | 150202 | Subcontractor | 43395 | Meter
1065 | 1 | 10424 | مصنعيات تركيب اعمال العزل لشبكات التكييف | Kayan-ARMY/KYAN/1446 | ARMY/KYAN/1446 | Unknown Project MANAGER | Unknown Project Name Control | اليسر | EGP | 3678 | EGP | CHILLED WATWR PIPE INSULATION WORK |  | 174338 |  |  | RATE | Pipes with diameter 3" | 889 | 16 | 14224 | 928.575 | 14857.2 | 14857.2 |  |  | Kayan 3 New Cairo Capital City | 150202 | Subcontractor | 43395 | Meter
1066 | 2 | 10424 | مصنعيات تركيب اعمال العزل لشبكات التكييف | Kayan-ARMY/KYAN/1446 | ARMY/KYAN/1446 | Unknown Project MANAGER | Unknown Project Name Control | اليسر | EGP | 3678 | EGP | Sheet Metal Duct Work insulation |  | 280000 |  |  | RATE | Supply and install, insulation for duct work rookwool with thickness 50 mm density 48 kg/m3 according to approved shop drawing | 8000 | 35 | 280000 | 2424.2045 | 84847.16 | 84847.16 |  |  | Kayan 3 New Cairo Capital City | 150201 | Subcontractor | 43395 | Square Meter
1067 | 3 | 10424 | مصنعيات تركيب اعمال العزل لشبكات التكييف | Kayan-ARMY/KYAN/1446 | ARMY/KYAN/1446 | Unknown Project MANAGER | Unknown Project Name Control | اليسر | EGP | 3678 | EGP | ملحق (1) SHEET METAL DUCT WORK |  | 400000 |  |  | RATE | a-Galvanized Duct | 40 | 8000 | 320000 | 2.8523 | 22818 | 22818 |  |  | Kayan 3 New Cairo Capital City | 150201 | Subcontractor | 43395 | Ton
1068 | 3 | 10424 | مصنعيات تركيب اعمال العزل لشبكات التكييف | Kayan-ARMY/KYAN/1446 | ARMY/KYAN/1446 | Unknown Project MANAGER | Unknown Project Name Control | اليسر | EGP | 3678 | EGP | ملحق (1) SHEET METAL DUCT WORK |  | 400000 |  |  | RATE | b-Black Steel Duct | 10 | 8000 | 80000 | 0 | 0 | 0 |  |  | Kayan 3 New Cairo Capital City | 150201 | Subcontractor | 43395 | Ton
1090 | 1 | 10429 | TPD- URSC-1524-C-010-2018 | Suez Steel Factory-0069 | 0069 | Mohamed El Saman | Rolling Mill +EGAT | تيك اليكتريك للمقاولات | EGP | 986 | EGP | عقد توريد وتركيب اعمال حواجز المرور الأوتوماتيكيه |  | 55000 |  |  | RATE | Supply and install Automatic Traffic Barrier length up to 6m Including Motors and all accessories and works needed to complete all works according to drawings and as per approved Submittal from consultant. | 2 | 27500 | 55000 | 2 | 55000 | 55000 |  |  | Suez Steel Factory | 20701 | Subcontractor | 43914 | Each
1112 | 1 | 10489 | اعمال توريد وتركيب نظام الارضى بمشروع جبل الزيت | Gabal El zayet-GMSA/GZWF/1440 | GMSA/GZWF/1440 | Unknown Project MANAGER | Unknown Project Name Control | مؤسسة فيرس للتجارة والمقاولات العموميه ونقل العماله | EGP | 1160 | EGP | مقايسه قوائم الكميات لعقد اعمال توريد و تركيب نظام الارضى |  | 2105110 |  |  | RATE | wind turbine grounding system typicaly bare copper cable 130 m.50 mm2 four 2m length copper bonded steel rods & 22 cad well alumino-thermic welding or/clamps connectors and all accessories | 110 | 16500 | 1815000 | 110 | 1815000 | 1815000 |  |  | Gabal El-Zayt JICA 220 MW WF | 1609 | Subcontractor | 43261 | Each
1113 | 1 | 10489 | اعمال توريد وتركيب نظام الارضى بمشروع جبل الزيت | Gabal El zayet-GMSA/GZWF/1440 | GMSA/GZWF/1440 | Unknown Project MANAGER | Unknown Project Name Control | مؤسسة فيرس للتجارة والمقاولات العموميه ونقل العماله | EGP | 1160 | EGP | مقايسه قوائم الكميات لعقد اعمال توريد و تركيب نظام الارضى |  | 2105110 |  |  | RATE | Electrical Conduits PVC 200 MM | 1500 | 135 | 202500 | 1500 | 202500 | 202500 |  |  | Gabal El-Zayt JICA 220 MW WF | 1609 | Subcontractor | 43261 | Each
1114 | 1 | 10489 | اعمال توريد وتركيب نظام الارضى بمشروع جبل الزيت | Gabal El zayet-GMSA/GZWF/1440 | GMSA/GZWF/1440 | Unknown Project MANAGER | Unknown Project Name Control | مؤسسة فيرس للتجارة والمقاولات العموميه ونقل العماله | EGP | 1160 | EGP | مقايسه قوائم الكميات لعقد اعمال توريد و تركيب نظام الارضى |  | 2105110 |  |  | RATE | Electrical Conduits PVC 50 MM | 350 | 20 | 7000 | 350 | 7000 | 7000 |  |  | Gabal El-Zayt JICA 220 MW WF | 1609 | Subcontractor | 43261 | Each
1115 | 1 | 10489 | اعمال توريد وتركيب نظام الارضى بمشروع جبل الزيت | Gabal El zayet-GMSA/GZWF/1440 | GMSA/GZWF/1440 | Unknown Project MANAGER | Unknown Project Name Control | مؤسسة فيرس للتجارة والمقاولات العموميه ونقل العماله | EGP | 1160 | EGP | مقايسه قوائم الكميات لعقد اعمال توريد و تركيب نظام الارضى |  | 2105110 |  |  | RATE | Transportation and Passing Gates Fees | 1 | 5610 | 5610 | 1 | 5610 | 5610 |  |  | Gabal El-Zayt JICA 220 MW WF | 1609 | Subcontractor | 43261 | Each
1116 | 1 | 10489 | اعمال توريد وتركيب نظام الارضى بمشروع جبل الزيت | Gabal El zayet-GMSA/GZWF/1440 | GMSA/GZWF/1440 | Unknown Project MANAGER | Unknown Project Name Control | مؤسسة فيرس للتجارة والمقاولات العموميه ونقل العماله | EGP | 1160 | EGP | مقايسه قوائم الكميات لعقد اعمال توريد و تركيب نظام الارضى |  | 2105110 |  |  | RATE | Electrical Conduits PVC 90 MM | 1500 | 50 | 75000 | 1500 | 75000 | 75000 |  |  | Gabal El-Zayt JICA 220 MW WF | 1609 | Subcontractor | 43261 | Each
1138 | 1 | 10527 | لتوريد وتركيب واختبار وتجارب التشغيل والتسليم الاعمال الكهروميكانيكيه | RME Constructions Master Org | Org | Unknown Project MANAGER | Unknown Project Name Control | الهندسية لخدمات المشاريع بروسرفيس | EGP | 1165 | EGP | HVAC |  | 2509606 |  |  | RATE | * RTV-EXHF-1 : 5000 CFM at 1 in wg. ESP | 1 | 28644 | 28644 | 0 | 0 | 0 |  |  | El Sewedy Stores Project | 150201 | Subcontractor |  | Each
1139 | 1 | 10527 | لتوريد وتركيب واختبار وتجارب التشغيل والتسليم الاعمال الكهروميكانيكيه | RME Constructions Master Org | Org | Unknown Project MANAGER | Unknown Project Name Control | الهندسية لخدمات المشاريع بروسرفيس | EGP | 1165 | EGP | HVAC |  | 2509606 |  |  | RATE | A-SF-02 : 2500 CFM | 8 | 4457 | 35656 | 0 | 0 | 0 |  |  | El Sewedy Stores Project | 150201 | Subcontractor |  | Each
1140 | 1 | 10527 | لتوريد وتركيب واختبار وتجارب التشغيل والتسليم الاعمال الكهروميكانيكيه | RME Constructions Master Org | Org | Unknown Project MANAGER | Unknown Project Name Control | الهندسية لخدمات المشاريع بروسرفيس | EGP | 1165 | EGP | HVAC |  | 2509606 |  |  | RATE | * RTV-EXHF-2 : 1500 CFM at 1 in wg. ESP | 1 | 21895 | 21895 | 0 | 0 | 0 |  |  | El Sewedy Stores Project | 150201 | Subcontractor |  | Each
1141 | 1 | 10527 | لتوريد وتركيب واختبار وتجارب التشغيل والتسليم الاعمال الكهروميكانيكيه | RME Constructions Master Org | Org | Unknown Project MANAGER | Unknown Project Name Control | الهندسية لخدمات المشاريع بروسرفيس | EGP | 1165 | EGP | HVAC |  | 2509606 |  |  | RATE | * RTV-EXHF-3 : 30000 CFM at 1 in wg. ESP | 14 | 75360 | 1055040 | 0 | 0 | 0 |  |  | El Sewedy Stores Project | 150201 | Subcontractor |  | Each
1142 | 1 | 10527 | لتوريد وتركيب واختبار وتجارب التشغيل والتسليم الاعمال الكهروميكانيكيه | RME Constructions Master Org | Org | Unknown Project MANAGER | Unknown Project Name Control | الهندسية لخدمات المشاريع بروسرفيس | EGP | 1165 | EGP | HVAC |  | 2509606 |  |  | RATE | SPU-02 : 18000 BTU/Hr. | 2 | 15481 | 30962 | 0 | 0 | 0 |  |  | El Sewedy Stores Project | 150201 | Subcontractor |  | Each
1143 | 1 | 10527 | لتوريد وتركيب واختبار وتجارب التشغيل والتسليم الاعمال الكهروميكانيكيه | RME Constructions Master Org | Org | Unknown Project MANAGER | Unknown Project Name Control | الهندسية لخدمات المشاريع بروسرفيس | EGP | 1165 | EGP | HVAC |  | 2509606 |  |  | RATE | A-EXHF-07 : 5000 CFM | 6 | 7177 | 43062 | 0 | 0 | 0 |  |  | El Sewedy Stores Project | 150201 | Subcontractor |  | Each
1144 | 1 | 10527 | لتوريد وتركيب واختبار وتجارب التشغيل والتسليم الاعمال الكهروميكانيكيه | RME Constructions Master Org | Org | Unknown Project MANAGER | Unknown Project Name Control | الهندسية لخدمات المشاريع بروسرفيس | EGP | 1165 | EGP | HVAC |  | 2509606 |  |  | RATE | A-SF-03 : 3000 CFM | 1 | 4457 | 4457 | 0 | 0 | 0 |  |  | El Sewedy Stores Project | 150201 | Subcontractor |  | Each
1145 | 1 | 10527 | لتوريد وتركيب واختبار وتجارب التشغيل والتسليم الاعمال الكهروميكانيكيه | RME Constructions Master Org | Org | Unknown Project MANAGER | Unknown Project Name Control | الهندسية لخدمات المشاريع بروسرفيس | EGP | 1165 | EGP | HVAC |  | 2509606 |  |  | RATE | A-EXHF-01 : 100 CFM | 6 | 1615 | 9690 | 0 | 0 | 0 |  |  | El Sewedy Stores Project | 150201 | Subcontractor |  | Each
1146 | 1 | 10527 | لتوريد وتركيب واختبار وتجارب التشغيل والتسليم الاعمال الكهروميكانيكيه | RME Constructions Master Org | Org | Unknown Project MANAGER | Unknown Project Name Control | الهندسية لخدمات المشاريع بروسرفيس | EGP | 1165 | EGP | HVAC |  | 2509606 |  |  | RATE | A-EXHF-05 : 2500 CFM | 11 | 4045 | 44495 | 0 | 0 | 0 |  |  | El Sewedy Stores Project | 150201 | Subcontractor |  | Each
1147 | 1 | 10527 | لتوريد وتركيب واختبار وتجارب التشغيل والتسليم الاعمال الكهروميكانيكيه | RME Constructions Master Org | Org | Unknown Project MANAGER | Unknown Project Name Control | الهندسية لخدمات المشاريع بروسرفيس | EGP | 1165 | EGP | HVAC |  | 2509606 |  |  | RATE | All civil and builder work in connection with HVAC work. | 1 | 41205 | 41205 | 0 | 0 | 0 |  |  | El Sewedy Stores Project | 150201 | Subcontractor |  | Each
1148 | 1 | 10527 | لتوريد وتركيب واختبار وتجارب التشغيل والتسليم الاعمال الكهروميكانيكيه | RME Constructions Master Org | Org | Unknown Project MANAGER | Unknown Project Name Control | الهندسية لخدمات المشاريع بروسرفيس | EGP | 1165 | EGP | HVAC |  | 2509606 |  |  | RATE | A-EXHF-06 : 3000 CFM | 1 | 4457 | 4457 | 0 | 0 | 0 |  |  | El Sewedy Stores Project | 150201 | Subcontractor |  | Each
1149 | 1 | 10527 | لتوريد وتركيب واختبار وتجارب التشغيل والتسليم الاعمال الكهروميكانيكيه | RME Constructions Master Org | Org | Unknown Project MANAGER | Unknown Project Name Control | الهندسية لخدمات المشاريع بروسرفيس | EGP | 1165 | EGP | HVAC |  | 2509606 |  |  | RATE | T-EXHF-01 : 500 CFM | 2 | 14245 | 28490 | 0 | 0 | 0 |  |  | El Sewedy Stores Project | 150201 | Subcontractor |  | Each
1150 | 1 | 10527 | لتوريد وتركيب واختبار وتجارب التشغيل والتسليم الاعمال الكهروميكانيكيه | RME Constructions Master Org | Org | Unknown Project MANAGER | Unknown Project Name Control | الهندسية لخدمات المشاريع بروسرفيس | EGP | 1165 | EGP | HVAC |  | 2509606 |  |  | RATE | A-EXHF-04 : 2000 CFM | 3 | 3429 | 10287 | 0 | 0 | 0 |  |  | El Sewedy Stores Project | 150201 | Subcontractor |  | Each
1151 | 1 | 10527 | لتوريد وتركيب واختبار وتجارب التشغيل والتسليم الاعمال الكهروميكانيكيه | RME Constructions Master Org | Org | Unknown Project MANAGER | Unknown Project Name Control | الهندسية لخدمات المشاريع بروسرفيس | EGP | 1165 | EGP | HVAC |  | 2509606 |  |  | RATE | CSPU-03 30000 BTU/hr | 5 | 22286 | 111430 | 0 | 0 | 0 |  |  | El Sewedy Stores Project | 150201 | Subcontractor |  | Each
1152 | 1 | 10527 | لتوريد وتركيب واختبار وتجارب التشغيل والتسليم الاعمال الكهروميكانيكيه | RME Constructions Master Org | Org | Unknown Project MANAGER | Unknown Project Name Control | الهندسية لخدمات المشاريع بروسرفيس | EGP | 1165 | EGP | HVAC |  | 2509606 |  |  | RATE | CSPU-01 18000 BTU/hr | 7 | 17388 | 121716 | 0 | 0 | 0 |  |  | El Sewedy Stores Project | 150201 | Subcontractor |  | Each
1153 | 1 | 10527 | لتوريد وتركيب واختبار وتجارب التشغيل والتسليم الاعمال الكهروميكانيكيه | RME Constructions Master Org | Org | Unknown Project MANAGER | Unknown Project Name Control | الهندسية لخدمات المشاريع بروسرفيس | EGP | 1165 | EGP | HVAC |  | 2509606 |  |  | RATE | MCC-05 - RTV-EXHF-03(2 units) | 1 | 43311 | 43311 | 0 | 0 | 0 |  |  | El Sewedy Stores Project | 150201 | Subcontractor |  | Each
1154 | 1 | 10527 | لتوريد وتركيب واختبار وتجارب التشغيل والتسليم الاعمال الكهروميكانيكيه | RME Constructions Master Org | Org | Unknown Project MANAGER | Unknown Project Name Control | الهندسية لخدمات المشاريع بروسرفيس | EGP | 1165 | EGP | HVAC |  | 2509606 |  |  | RATE | A-SF-05 : 5000 CFM | 1 | 7825 | 7825 | 0 | 0 | 0 |  |  | El Sewedy Stores Project | 150201 | Subcontractor |  | Each
1155 | 1 | 10527 | لتوريد وتركيب واختبار وتجارب التشغيل والتسليم الاعمال الكهروميكانيكيه | RME Constructions Master Org | Org | Unknown Project MANAGER | Unknown Project Name Control | الهندسية لخدمات المشاريع بروسرفيس | EGP | 1165 | EGP | HVAC |  | 2509606 |  |  | RATE | MCC-03 - RTV-EXHF-03(12 units) | 1 | 174464 | 174464 | 0 | 0 | 0 |  |  | El Sewedy Stores Project | 150201 | Subcontractor |  | Each
1156 | 1 | 10527 | لتوريد وتركيب واختبار وتجارب التشغيل والتسليم الاعمال الكهروميكانيكيه | RME Constructions Master Org | Org | Unknown Project MANAGER | Unknown Project Name Control | الهندسية لخدمات المشاريع بروسرفيس | EGP | 1165 | EGP | HVAC |  | 2509606 |  |  | RATE | A-SF-01 : 1500 CFM | 1 | 2387 | 2387 | 0 | 0 | 0 |  |  | El Sewedy Stores Project | 150201 | Subcontractor |  | Each
1157 | 1 | 10527 | لتوريد وتركيب واختبار وتجارب التشغيل والتسليم الاعمال الكهروميكانيكيه | RME Constructions Master Org | Org | Unknown Project MANAGER | Unknown Project Name Control | الهندسية لخدمات المشاريع بروسرفيس | EGP | 1165 | EGP | HVAC |  | 2509606 |  |  | RATE | SPU-01 : 12000 BTU/Hr. | 2 | 10360 | 20720 | 0 | 0 | 0 |  |  | El Sewedy Stores Project | 150201 | Subcontractor |  | Each
1158 | 1 | 10527 | لتوريد وتركيب واختبار وتجارب التشغيل والتسليم الاعمال الكهروميكانيكيه | RME Constructions Master Org | Org | Unknown Project MANAGER | Unknown Project Name Control | الهندسية لخدمات المشاريع بروسرفيس | EGP | 1165 | EGP | HVAC |  | 2509606 |  |  | RATE | Supply, install and test set to work and commission air curtains 1000mm length operating at 220/1/50 Hz power | 11 | 8567 | 94237 | 0 | 0 | 0 |  |  | El Sewedy Stores Project | 150201 | Subcontractor |  | Each
1159 | 1 | 10527 | لتوريد وتركيب واختبار وتجارب التشغيل والتسليم الاعمال الكهروميكانيكيه | RME Constructions Master Org | Org | Unknown Project MANAGER | Unknown Project Name Control | الهندسية لخدمات المشاريع بروسرفيس | EGP | 1165 | EGP | HVAC |  | 2509606 |  |  | RATE | A-SF-04 : 3750 CFM | 2 | 5616 | 11232 | 0 | 0 | 0 |  |  | El Sewedy Stores Project | 150201 | Subcontractor |  | Each
1160 | 1 | 10527 | لتوريد وتركيب واختبار وتجارب التشغيل والتسليم الاعمال الكهروميكانيكيه | RME Constructions Master Org | Org | Unknown Project MANAGER | Unknown Project Name Control | الهندسية لخدمات المشاريع بروسرفيس | EGP | 1165 | EGP | HVAC |  | 2509606 |  |  | RATE | Supply, installation, connection, balancing and commissioning of air louvers from painted aluminum section complete with all accessories as shown on drawings and specifications. | 1 | 87181 | 87181 | 0 | 0 | 0 |  |  | El Sewedy Stores Project | 150101 | Subcontractor |  | Each
1161 | 1 | 10527 | لتوريد وتركيب واختبار وتجارب التشغيل والتسليم الاعمال الكهروميكانيكيه | RME Constructions Master Org | Org | Unknown Project MANAGER | Unknown Project Name Control | الهندسية لخدمات المشاريع بروسرفيس | EGP | 1165 | EGP | HVAC |  | 2509606 |  |  | RATE | CSPU-02 24000 BTU/hr | 6 | 18872 | 113232 | 0 | 0 | 0 |  |  | El Sewedy Stores Project | 150201 | Subcontractor |  | Each
1162 | 1 | 10527 | لتوريد وتركيب واختبار وتجارب التشغيل والتسليم الاعمال الكهروميكانيكيه | RME Constructions Master Org | Org | Unknown Project MANAGER | Unknown Project Name Control | الهندسية لخدمات المشاريع بروسرفيس | EGP | 1165 | EGP | HVAC |  | 2509606 |  |  | RATE | * EXAF-01 : 3000 CFM at 1.5 in wg. ESP | 1 | 54871 | 54871 | 0 | 0 | 0 |  |  | El Sewedy Stores Project | 150201 | Subcontractor |  | Each
1163 | 1 | 10527 | لتوريد وتركيب واختبار وتجارب التشغيل والتسليم الاعمال الكهروميكانيكيه | RME Constructions Master Org | Org | Unknown Project MANAGER | Unknown Project Name Control | الهندسية لخدمات المشاريع بروسرفيس | EGP | 1165 | EGP | HVAC |  | 2509606 |  |  | RATE | CSPU-04 36000 BTU/hr | 10 | 26754 | 267540 | 0 | 0 | 0 |  |  | El Sewedy Stores Project | 150201 | Subcontractor |  | Each
1164 | 1 | 10527 | لتوريد وتركيب واختبار وتجارب التشغيل والتسليم الاعمال الكهروميكانيكيه | RME Constructions Master Org | Org | Unknown Project MANAGER | Unknown Project Name Control | الهندسية لخدمات المشاريع بروسرفيس | EGP | 1165 | EGP | HVAC |  | 2509606 |  |  | RATE | A-EXHF-03 : 1000 CFM | 1 | 2965 | 2965 | 0 | 0 | 0 |  |  | El Sewedy Stores Project | 150201 | Subcontractor |  | Each
1165 | 1 | 10527 | لتوريد وتركيب واختبار وتجارب التشغيل والتسليم الاعمال الكهروميكانيكيه | RME Constructions Master Org | Org | Unknown Project MANAGER | Unknown Project Name Control | الهندسية لخدمات المشاريع بروسرفيس | EGP | 1165 | EGP | HVAC |  | 2509606 |  |  | RATE | * EXAF-02 : 1800 CFM at 1.5 in wg. ESP | 1 | 32626 | 32626 | 0 | 0 | 0 |  |  | El Sewedy Stores Project | 150201 | Subcontractor |  | Each
1166 | 1 | 10527 | لتوريد وتركيب واختبار وتجارب التشغيل والتسليم الاعمال الكهروميكانيكيه | RME Constructions Master Org | Org | Unknown Project MANAGER | Unknown Project Name Control | الهندسية لخدمات المشاريع بروسرفيس | EGP | 1165 | EGP | HVAC |  | 2509606 |  |  | RATE | A-EXHF-02 : 500 CFM | 3 | 1843 | 5529 | 0 | 0 | 0 |  |  | El Sewedy Stores Project | 150201 | Subcontractor |  | Each
1167 | 2 | 10527 | لتوريد وتركيب واختبار وتجارب التشغيل والتسليم الاعمال الكهروميكانيكيه | RME Constructions Master Org | Org | Unknown Project MANAGER | Unknown Project Name Control | الهندسية لخدمات المشاريع بروسرفيس | EGP | 1165 | EGP | Fire Fighting |  | 13789346 |  |  | RATE | Reinforced concrete manholes (to be considered during the casting of tank foundation), c/w C.I. cover and steel ladder | 1 | 14127 | 14127 | 0 | 0 | 0 |  |  | El Sewedy Stores Project | 150301 | Subcontractor |  | Each
1168 | 2 | 10527 | لتوريد وتركيب واختبار وتجارب التشغيل والتسليم الاعمال الكهروميكانيكيه | RME Constructions Master Org | Org | Unknown Project MANAGER | Unknown Project Name Control | الهندسية لخدمات المشاريع بروسرفيس | EGP | 1165 | EGP | Fire Fighting |  | 13789346 |  |  | RATE | cp2½" Y-type strainer | 1 | 2770 | 2770 | 0 | 0 | 0 |  |  | El Sewedy Stores Project | 150301 | Subcontractor |  | Each
1169 | 2 | 10527 | لتوريد وتركيب واختبار وتجارب التشغيل والتسليم الاعمال الكهروميكانيكيه | RME Constructions Master Org | Org | Unknown Project MANAGER | Unknown Project Name Control | الهندسية لخدمات المشاريع بروسرفيس | EGP | 1165 | EGP | Fire Fighting |  | 13789346 |  |  | RATE | Step 5 : Switch off fire pumps | 2 | 94182 | 188364 | 0 | 0 | 0 |  |  | El Sewedy Stores Project | 150301 | Subcontractor |  | Meter
1170 | 2 | 10527 | لتوريد وتركيب واختبار وتجارب التشغيل والتسليم الاعمال الكهروميكانيكيه | RME Constructions Master Org | Org | Unknown Project MANAGER | Unknown Project Name Control | الهندسية لخدمات المشاريع بروسرفيس | EGP | 1165 | EGP | Fire Fighting |  | 13789346 |  |  | RATE | cp2½" | 12 | 490 | 5880 | 0 | 0 | 0 |  |  | El Sewedy Stores Project | 150301 | Subcontractor |  | Meter
1171 | 2 | 10527 | لتوريد وتركيب واختبار وتجارب التشغيل والتسليم الاعمال الكهروميكانيكيه | RME Constructions Master Org | Org | Unknown Project MANAGER | Unknown Project Name Control | الهندسية لخدمات المشاريع بروسرفيس | EGP | 1165 | EGP | Fire Fighting |  | 13789346 |  |  | RATE | 0 2½" Fire hose rack station comprising | 13 | 11515 | 149695 | 0 | 0 | 0 |  |  | El Sewedy Stores Project | 150301 | Subcontractor |  | Each
1172 | 2 | 10527 | لتوريد وتركيب واختبار وتجارب التشغيل والتسليم الاعمال الكهروميكانيكيه | RME Constructions Master Org | Org | Unknown Project MANAGER | Unknown Project Name Control | الهندسية لخدمات المشاريع بروسرفيس | EGP | 1165 | EGP | Fire Fighting |  | 13789346 |  |  | RATE | Air Vent | 1 | 35864 | 35864 | 0 | 0 | 0 |  |  | El Sewedy Stores Project | 150301 | Subcontractor |  | Each
1173 | 2 | 10527 | لتوريد وتركيب واختبار وتجارب التشغيل والتسليم الاعمال الكهروميكانيكيه | RME Constructions Master Org | Org | Unknown Project MANAGER | Unknown Project Name Control | الهندسية لخدمات المشاريع بروسرفيس | EGP | 1165 | EGP | Fire Fighting |  | 13789346 |  |  | RATE | cp10" swing check valve | 2 | 31056 | 62112 | 0 | 0 | 0 |  |  | El Sewedy Stores Project | 150301 | Subcontractor |  | Each
1174 | 2 | 10527 | لتوريد وتركيب واختبار وتجارب التشغيل والتسليم الاعمال الكهروميكانيكيه | RME Constructions Master Org | Org | Unknown Project MANAGER | Unknown Project Name Control | الهندسية لخدمات المشاريع بروسرفيس | EGP | 1165 | EGP | Fire Fighting |  | 13789346 |  |  | RATE | 1/2" pendent standard response sprinkler (68 °C) with 5.6 K-factor. | 135 | 173 | 23355 | 0 | 0 | 0 |  |  | El Sewedy Stores Project | 150301 | Subcontractor |  | Each
1175 | 2 | 10527 | لتوريد وتركيب واختبار وتجارب التشغيل والتسليم الاعمال الكهروميكانيكيه | RME Constructions Master Org | Org | Unknown Project MANAGER | Unknown Project Name Control | الهندسية لخدمات المشاريع بروسرفيس | EGP | 1165 | EGP | Fire Fighting |  | 13789346 |  |  | RATE | cp2½" swing check valve | 1 | 4075 | 4075 | 0 | 0 | 0 |  |  | El Sewedy Stores Project | 150301 | Subcontractor |  | Each
1176 | 2 | 10527 | لتوريد وتركيب واختبار وتجارب التشغيل والتسليم الاعمال الكهروميكانيكيه | RME Constructions Master Org | Org | Unknown Project MANAGER | Unknown Project Name Control | الهندسية لخدمات المشاريع بروسرفيس | EGP | 1165 | EGP | Fire Fighting |  | 13789346 |  |  | RATE | Install , test and commissioning | 1 | 12361 | 12361 | 0 | 0 | 0 |  |  | El Sewedy Stores Project | 150301 | Subcontractor |  | Each
1177 | 2 | 10527 | لتوريد وتركيب واختبار وتجارب التشغيل والتسليم الاعمال الكهروميكانيكيه | RME Constructions Master Org | Org | Unknown Project MANAGER | Unknown Project Name Control | الهندسية لخدمات المشاريع بروسرفيس | EGP | 1165 | EGP | Fire Fighting |  | 13789346 |  |  | RATE | A locally manufactured cabinet * 01½" angle restrictive valve * 01½" Cadmium plated steel escutcheon * Hose reel * 01" Reel nipple * 01" x 30-meter Synthetic fire hose * 6 kg Multipurpose dry chemical extinguisher | 64 | 9600 | 614400 | 0 | 0 | 0 |  |  | El Sewedy Stores Project | 150301 | Subcontractor |  | Each
1178 | 2 | 10527 | لتوريد وتركيب واختبار وتجارب التشغيل والتسليم الاعمال الكهروميكانيكيه | RME Constructions Master Org | Org | Unknown Project MANAGER | Unknown Project Name Control | الهندسية لخدمات المشاريع بروسرفيس | EGP | 1165 | EGP | Fire Fighting |  | 13789346 |  |  | RATE | supports, coating, flexible connections and reinforced concrete thrust blocks 08" | 1300 | 2078 | 2701400 | 0 | 0 | 0 |  |  | El Sewedy Stores Project | 150301 | Subcontractor |  | Meter
1179 | 2 | 10527 | لتوريد وتركيب واختبار وتجارب التشغيل والتسليم الاعمال الكهروميكانيكيه | RME Constructions Master Org | Org | Unknown Project MANAGER | Unknown Project Name Control | الهندسية لخدمات المشاريع بروسرفيس | EGP | 1165 | EGP | Fire Fighting |  | 13789346 |  |  | RATE | 0 2½" Landing valve complete with BS instantaneous coupling and cp2½" ball valve | 13 | 3980 | 51740 | 0 | 0 | 0 |  |  | El Sewedy Stores Project | 150301 | Subcontractor |  | Each
1180 | 2 | 10527 | لتوريد وتركيب واختبار وتجارب التشغيل والتسليم الاعمال الكهروميكانيكيه | RME Constructions Master Org | Org | Unknown Project MANAGER | Unknown Project Name Control | الهندسية لخدمات المشاريع بروسرفيس | EGP | 1165 | EGP | Fire Fighting |  | 13789346 |  |  | RATE | C. DOMESTIC WATER PUMPS Factory prefabricated, prewired and pretested domestic booster water pump set (2 duty+1 stand by), | 1 | 14010 | 14010 | 0 | 0 | 0 |  |  | El Sewedy Stores Project | 150301 | Subcontractor |  | Each
1181 | 2 | 10527 | لتوريد وتركيب واختبار وتجارب التشغيل والتسليم الاعمال الكهروميكانيكيه | RME Constructions Master Org | Org | Unknown Project MANAGER | Unknown Project Name Control | الهندسية لخدمات المشاريع بروسرفيس | EGP | 1165 | EGP | Fire Fighting |  | 13789346 |  |  | RATE | Pipe network for fire hydrant network comprising schedule 10 black seamless steel pipes c/w 02 " | 300 | 314 | 94200 | 0 | 0 | 0 |  |  | El Sewedy Stores Project | 150301 | Subcontractor |  | Each
1182 | 2 | 10527 | لتوريد وتركيب واختبار وتجارب التشغيل والتسليم الاعمال الكهروميكانيكيه | RME Constructions Master Org | Org | Unknown Project MANAGER | Unknown Project Name Control | الهندسية لخدمات المشاريع بروسرفيس | EGP | 1165 | EGP | Fire Fighting |  | 13789346 |  |  | RATE | cp6" | 18 | 2013 | 36234 | 0 | 0 | 0 |  |  | El Sewedy Stores Project | 150301 | Subcontractor |  | Meter
1183 | 2 | 10527 | لتوريد وتركيب واختبار وتجارب التشغيل والتسليم الاعمال الكهروميكانيكيه | RME Constructions Master Org | Org | Unknown Project MANAGER | Unknown Project Name Control | الهندسية لخدمات المشاريع بروسرفيس | EGP | 1165 | EGP | Fire Fighting |  | 13789346 |  |  | RATE | The item shall include excavation and backfilling 0 4" | 50 | 389 | 19450 | 0 | 0 | 0 |  |  | El Sewedy Stores Project | 150301 | Subcontractor |  | Meter
1184 | 2 | 10527 | لتوريد وتركيب واختبار وتجارب التشغيل والتسليم الاعمال الكهروميكانيكيه | RME Constructions Master Org | Org | Unknown Project MANAGER | Unknown Project Name Control | الهندسية لخدمات المشاريع بروسرفيس | EGP | 1165 | EGP | Fire Fighting |  | 13789346 |  |  | RATE | cp8" O.S.&Y. gate valve | 3 | 17465 | 52395 | 0 | 0 | 0 |  |  | El Sewedy Stores Project | 150301 | Subcontractor |  | Each
1185 | 2 | 10527 | لتوريد وتركيب واختبار وتجارب التشغيل والتسليم الاعمال الكهروميكانيكيه | RME Constructions Master Org | Org | Unknown Project MANAGER | Unknown Project Name Control | الهندسية لخدمات المشاريع بروسرفيس | EGP | 1165 | EGP | Fire Fighting |  | 13789346 |  |  | RATE | Spare ESFR pendent sprinkler with 25.2 (K-factor) cabinet complete with six pendent heads and wrench | 1 | 6971 | 6971 | 0 | 0 | 0 |  |  | El Sewedy Stores Project | 150301 | Subcontractor |  | Each
1186 | 2 | 10527 | لتوريد وتركيب واختبار وتجارب التشغيل والتسليم الاعمال الكهروميكانيكيه | RME Constructions Master Org | Org | Unknown Project MANAGER | Unknown Project Name Control | الهندسية لخدمات المشاريع بروسرفيس | EGP | 1165 | EGP | Fire Fighting |  | 13789346 |  |  | RATE | Spare pendent quick response sprinkler (74°C & 8 K-factor) cabinet | 1 | 3087 | 3087 | 0 | 0 | 0 |  |  | El Sewedy Stores Project | 150301 | Subcontractor |  | Each
1187 | 2 | 10527 | لتوريد وتركيب واختبار وتجارب التشغيل والتسليم الاعمال الكهروميكانيكيه | RME Constructions Master Org | Org | Unknown Project MANAGER | Unknown Project Name Control | الهندسية لخدمات المشاريع بروسرفيس | EGP | 1165 | EGP | Fire Fighting |  | 13789346 |  |  | RATE | The item shall include excavation and backfilling 0 6 " | 50 | 686 | 34300 | 0 | 0 | 0 |  |  | El Sewedy Stores Project | 150301 | Subcontractor |  | Meter
1188 | 2 | 10527 | لتوريد وتركيب واختبار وتجارب التشغيل والتسليم الاعمال الكهروميكانيكيه | RME Constructions Master Org | Org | Unknown Project MANAGER | Unknown Project Name Control | الهندسية لخدمات المشاريع بروسرفيس | EGP | 1165 | EGP | Fire Fighting |  | 13789346 |  |  | RATE | 1" ESFR Pendent sprinkler with 25.2 K-factor (79 °C) | 1260 | 792 | 997920 | 0 | 0 | 0 |  |  | El Sewedy Stores Project | 150301 | Subcontractor |  | Each
1189 | 2 | 10527 | لتوريد وتركيب واختبار وتجارب التشغيل والتسليم الاعمال الكهروميكانيكيه | RME Constructions Master Org | Org | Unknown Project MANAGER | Unknown Project Name Control | الهندسية لخدمات المشاريع بروسرفيس | EGP | 1165 | EGP | Fire Fighting |  | 13789346 |  |  | RATE | cp10"" | 36 | 3587 | 129132 | 0 | 0 | 0 |  |  | El Sewedy Stores Project | 150301 | Subcontractor |  | Meter
1190 | 2 | 10527 | لتوريد وتركيب واختبار وتجارب التشغيل والتسليم الاعمال الكهروميكانيكيه | RME Constructions Master Org | Org | Unknown Project MANAGER | Unknown Project Name Control | الهندسية لخدمات المشاريع بروسرفيس | EGP | 1165 | EGP | Fire Fighting |  | 13789346 |  |  | RATE | cp10" O.S.&Y. gate valve complete with tamper switch | 7 | 26442 | 185094 | 0 | 0 | 0 |  |  | El Sewedy Stores Project | 150301 | Subcontractor |  | Each
1191 | 2 | 10527 | لتوريد وتركيب واختبار وتجارب التشغيل والتسليم الاعمال الكهروميكانيكيه | RME Constructions Master Org | Org | Unknown Project MANAGER | Unknown Project Name Control | الهندسية لخدمات المشاريع بروسرفيس | EGP | 1165 | EGP | Fire Fighting |  | 13789346 |  |  | RATE | Air Vent | 7 | 55738 | 390166 | 0 | 0 | 0 |  |  | El Sewedy Stores Project | 150301 | Subcontractor |  | Each
1192 | 2 | 10527 | لتوريد وتركيب واختبار وتجارب التشغيل والتسليم الاعمال الكهروميكانيكيه | RME Constructions Master Org | Org | Unknown Project MANAGER | Unknown Project Name Control | الهندسية لخدمات المشاريع بروسرفيس | EGP | 1165 | EGP | Fire Fighting |  | 13789346 |  |  | RATE | cp4" Check valve | 1 | 7053 | 7053 | 0 | 0 | 0 |  |  | El Sewedy Stores Project | 150301 | Subcontractor |  | Each
1193 | 2 | 10527 | لتوريد وتركيب واختبار وتجارب التشغيل والتسليم الاعمال الكهروميكانيكيه | RME Constructions Master Org | Org | Unknown Project MANAGER | Unknown Project Name Control | الهندسية لخدمات المشاريع بروسرفيس | EGP | 1165 | EGP | Fire Fighting |  | 13789346 |  |  | RATE | cp4" | 24 | 1201 | 28824 | 0 | 0 | 0 |  |  | El Sewedy Stores Project | 150301 | Subcontractor |  | Meter
1194 | 2 | 10527 | لتوريد وتركيب واختبار وتجارب التشغيل والتسليم الاعمال الكهروميكانيكيه | RME Constructions Master Org | Org | Unknown Project MANAGER | Unknown Project Name Control | الهندسية لخدمات المشاريع بروسرفيس | EGP | 1165 | EGP | Fire Fighting |  | 13789346 |  |  | RATE | Per Unit Clean out valves * cp6" Gate valve | 2 | 11347 | 22694 | 0 | 0 | 0 |  |  | El Sewedy Stores Project | 150301 | Subcontractor |  | Each
1195 | 2 | 10527 | لتوريد وتركيب واختبار وتجارب التشغيل والتسليم الاعمال الكهروميكانيكيه | RME Constructions Master Org | Org | Unknown Project MANAGER | Unknown Project Name Control | الهندسية لخدمات المشاريع بروسرفيس | EGP | 1165 | EGP | Fire Fighting |  | 13789346 |  |  | RATE | Install , test and commissioning | 1 | 5298 | 5298 | 0 | 0 | 0 |  |  | El Sewedy Stores Project | 150301 | Subcontractor |  | Each
1196 | 2 | 10527 | لتوريد وتركيب واختبار وتجارب التشغيل والتسليم الاعمال الكهروميكانيكيه | RME Constructions Master Org | Org | Unknown Project MANAGER | Unknown Project Name Control | الهندسية لخدمات المشاريع بروسرفيس | EGP | 1165 | EGP | Fire Fighting |  | 13789346 |  |  | RATE | cp10" Y-type strainer | 2 | 26442 | 52884 | 0 | 0 | 0 |  |  | El Sewedy Stores Project | 150301 | Subcontractor |  | Each
1197 | 2 | 10527 | لتوريد وتركيب واختبار وتجارب التشغيل والتسليم الاعمال الكهروميكانيكيه | RME Constructions Master Org | Org | Unknown Project MANAGER | Unknown Project Name Control | الهندسية لخدمات المشاريع بروسرفيس | EGP | 1165 | EGP | Fire Fighting |  | 13789346 |  |  | RATE | cp4" Flow meter | 1 | 9683 | 9683 | 0 | 0 | 0 |  |  | El Sewedy Stores Project | 150301 | Subcontractor |  | Each
1198 | 2 | 10527 | لتوريد وتركيب واختبار وتجارب التشغيل والتسليم الاعمال الكهروميكانيكيه | RME Constructions Master Org | Org | Unknown Project MANAGER | Unknown Project Name Control | الهندسية لخدمات المشاريع بروسرفيس | EGP | 1165 | EGP | Fire Fighting |  | 13789346 |  |  | RATE | cp6" | 30 | 596 | 17880 | 0 | 0 | 0 |  |  | El Sewedy Stores Project | 150301 | Subcontractor |  | Meter
1199 | 2 | 10527 | لتوريد وتركيب واختبار وتجارب التشغيل والتسليم الاعمال الكهروميكانيكيه | RME Constructions Master Org | Org | Unknown Project MANAGER | Unknown Project Name Control | الهندسية لخدمات المشاريع بروسرفيس | EGP | 1165 | EGP | Fire Fighting |  | 13789346 |  |  | RATE | Submersible pump for water tank of 30 m3/h capacity at 10 m head Per Meter Run | 2 | 5651 | 11302 | 0 | 0 | 0 |  |  | El Sewedy Stores Project | 150301 | Subcontractor |  | Each
1200 | 2 | 10527 | لتوريد وتركيب واختبار وتجارب التشغيل والتسليم الاعمال الكهروميكانيكيه | RME Constructions Master Org | Org | Unknown Project MANAGER | Unknown Project Name Control | الهندسية لخدمات المشاريع بروسرفيس | EGP | 1165 | EGP | Fire Fighting |  | 13789346 |  |  | RATE | cp10" flexible coupling | 4 | 10571 | 42284 | 0 | 0 | 0 |  |  | El Sewedy Stores Project | 150301 | Subcontractor |  | Each
1201 | 2 | 10527 | لتوريد وتركيب واختبار وتجارب التشغيل والتسليم الاعمال الكهروميكانيكيه | RME Constructions Master Org | Org | Unknown Project MANAGER | Unknown Project Name Control | الهندسية لخدمات المشاريع بروسرفيس | EGP | 1165 | EGP | Fire Fighting |  | 13789346 |  |  | RATE | cp4" Motorized gate valve | 2 | 23444 | 46888 | 0 | 0 | 0 |  |  | El Sewedy Stores Project | 150301 | Subcontractor |  | Each
1202 | 2 | 10527 | لتوريد وتركيب واختبار وتجارب التشغيل والتسليم الاعمال الكهروميكانيكيه | RME Constructions Master Org | Org | Unknown Project MANAGER | Unknown Project Name Control | الهندسية لخدمات المشاريع بروسرفيس | EGP | 1165 | EGP | Fire Fighting |  | 13789346 |  |  | RATE | supports, coating, flexible connections and reinforced concrete thrust blocks 03" | 5000 | 585 | 2925000 | 0 | 0 | 0 |  |  | El Sewedy Stores Project | 150301 | Subcontractor |  | Meter
1203 | 2 | 10527 | لتوريد وتركيب واختبار وتجارب التشغيل والتسليم الاعمال الكهروميكانيكيه | RME Constructions Master Org | Org | Unknown Project MANAGER | Unknown Project Name Control | الهندسية لخدمات المشاريع بروسرفيس | EGP | 1165 | EGP | Fire Fighting |  | 13789346 |  |  | RATE | 0 4" x 0 2½" x 0 2½" Fire department connection c/w escutcheon, caps, chains, cp4" swing check valve | 2 | 5751 | 11502 | 0 | 0 | 0 |  |  | El Sewedy Stores Project | 150301 | Subcontractor |  | Each
1204 | 2 | 10527 | لتوريد وتركيب واختبار وتجارب التشغيل والتسليم الاعمال الكهروميكانيكيه | RME Constructions Master Org | Org | Unknown Project MANAGER | Unknown Project Name Control | الهندسية لخدمات المشاريع بروسرفيس | EGP | 1165 | EGP | Fire Fighting |  | 13789346 |  |  | RATE | cp2½" O.S.&Y. gate valve complete with tamper switch | 2 | 5500 | 11000 | 0 | 0 | 0 |  |  | El Sewedy Stores Project | 150301 | Subcontractor |  | Each
1205 | 2 | 10527 | لتوريد وتركيب واختبار وتجارب التشغيل والتسليم الاعمال الكهروميكانيكيه | RME Constructions Master Org | Org | Unknown Project MANAGER | Unknown Project Name Control | الهندسية لخدمات المشاريع بروسرفيس | EGP | 1165 | EGP | Fire Fighting |  | 13789346 |  |  | RATE | cp8" | 12 | 2217 | 26604 | 0 | 0 | 0 |  |  | El Sewedy Stores Project | 150301 | Subcontractor |  | Meter
1206 | 2 | 10527 | لتوريد وتركيب واختبار وتجارب التشغيل والتسليم الاعمال الكهروميكانيكيه | RME Constructions Master Org | Org | Unknown Project MANAGER | Unknown Project Name Control | الهندسية لخدمات المشاريع بروسرفيس | EGP | 1165 | EGP | Fire Fighting |  | 13789346 |  |  | RATE | Gauges, suction & discharge, 3 ½ inch diameter dials | 6 | 675 | 4050 | 0 | 0 | 0 |  |  | El Sewedy Stores Project | 150301 | Subcontractor |  | Each
1207 | 2 | 10527 | لتوريد وتركيب واختبار وتجارب التشغيل والتسليم الاعمال الكهروميكانيكيه | RME Constructions Master Org | Org | Unknown Project MANAGER | Unknown Project Name Control | الهندسية لخدمات المشاريع بروسرفيس | EGP | 1165 | EGP | Fire Fighting |  | 13789346 |  |  | RATE | Spare pendent standard response sprinkler (68 °C) with 5.6 K-factor. | 1 | 2491 | 2491 | 0 | 0 | 0 |  |  | El Sewedy Stores Project | 150301 | Subcontractor |  | Each
1208 | 2 | 10527 | لتوريد وتركيب واختبار وتجارب التشغيل والتسليم الاعمال الكهروميكانيكيه | RME Constructions Master Org | Org | Unknown Project MANAGER | Unknown Project Name Control | الهندسية لخدمات المشاريع بروسرفيس | EGP | 1165 | EGP | Fire Fighting |  | 13789346 |  |  | RATE | The item shall include excavation and backfilling 0 3" | 225 | 229 | 51525 | 0 | 0 | 0 |  |  | El Sewedy Stores Project | 150301 | Subcontractor |  | Meter
1209 | 2 | 10527 | لتوريد وتركيب واختبار وتجارب التشغيل والتسليم الاعمال الكهروميكانيكيه | RME Constructions Master Org | Org | Unknown Project MANAGER | Unknown Project Name Control | الهندسية لخدمات المشاريع بروسرفيس | EGP | 1165 | EGP | Fire Fighting |  | 13789346 |  |  | RATE | The item shall include excavation and backfilling 0 10" | 5 | 1541 | 7705 | 0 | 0 | 0 |  |  | El Sewedy Stores Project | 150301 | Subcontractor |  | Meter
1210 | 2 | 10527 | لتوريد وتركيب واختبار وتجارب التشغيل والتسليم الاعمال الكهروميكانيكيه | RME Constructions Master Org | Org | Unknown Project MANAGER | Unknown Project Name Control | الهندسية لخدمات المشاريع بروسرفيس | EGP | 1165 | EGP | Fire Fighting |  | 13789346 |  |  | RATE | cp2½" flexible coupling | 2 | 2187 | 4374 | 0 | 0 | 0 |  |  | El Sewedy Stores Project | 150301 | Subcontractor |  | Each
1211 | 2 | 10527 | لتوريد وتركيب واختبار وتجارب التشغيل والتسليم الاعمال الكهروميكانيكيه | RME Constructions Master Org | Org | Unknown Project MANAGER | Unknown Project Name Control | الهندسية لخدمات المشاريع بروسرفيس | EGP | 1165 | EGP | Fire Fighting |  | 13789346 |  |  | RATE | 0 1" Riser drain valve | 5 | 1436 | 7180 | 0 | 0 | 0 |  |  | El Sewedy Stores Project | 150301 | Subcontractor |  | Each
1212 | 2 | 10527 | لتوريد وتركيب واختبار وتجارب التشغيل والتسليم الاعمال الكهروميكانيكيه | RME Constructions Master Org | Org | Unknown Project MANAGER | Unknown Project Name Control | الهندسية لخدمات المشاريع بروسرفيس | EGP | 1165 | EGP | Fire Fighting |  | 13789346 |  |  | RATE | The item shall include excavation and backfilling 0 8 " | 600 | 1065 | 639000 | 0 | 0 | 0 |  |  | El Sewedy Stores Project | 150301 | Subcontractor |  | Meter
1213 | 2 | 10527 | لتوريد وتركيب واختبار وتجارب التشغيل والتسليم الاعمال الكهروميكانيكيه | RME Constructions Master Org | Org | Unknown Project MANAGER | Unknown Project Name Control | الهندسية لخدمات المشاريع بروسرفيس | EGP | 1165 | EGP | Fire Fighting |  | 13789346 |  |  | RATE | cp4" Gate valve | 2 | 9468 | 18936 | 0 | 0 | 0 |  |  | El Sewedy Stores Project | 150301 | Subcontractor |  | Each
1214 | 2 | 10527 | لتوريد وتركيب واختبار وتجارب التشغيل والتسليم الاعمال الكهروميكانيكيه | RME Constructions Master Org | Org | Unknown Project MANAGER | Unknown Project Name Control | الهندسية لخدمات المشاريع بروسرفيس | EGP | 1165 | EGP | Fire Fighting |  | 13789346 |  |  | RATE | supports, coating, flexible connections and reinforced concrete thrust blocks 02.5" | 10 | 433 | 4330 | 0 | 0 | 0 |  |  | El Sewedy Stores Project | 150301 | Subcontractor |  | Meter
1215 | 2 | 10527 | لتوريد وتركيب واختبار وتجارب التشغيل والتسليم الاعمال الكهروميكانيكيه | RME Constructions Master Org | Org | Unknown Project MANAGER | Unknown Project Name Control | الهندسية لخدمات المشاريع بروسرفيس | EGP | 1165 | EGP | Fire Fighting |  | 13789346 |  |  | RATE | supports, coating, flexible connections and reinforced concrete thrust blocks 01" | 180 | 185 | 33300 | 0 | 0 | 0 |  |  | El Sewedy Stores Project | 150301 | Subcontractor |  | Meter
1216 | 2 | 10527 | لتوريد وتركيب واختبار وتجارب التشغيل والتسليم الاعمال الكهروميكانيكيه | RME Constructions Master Org | Org | Unknown Project MANAGER | Unknown Project Name Control | الهندسية لخدمات المشاريع بروسرفيس | EGP | 1165 | EGP | Fire Fighting |  | 13789346 |  |  | RATE | Per Meter Length Poly propylene pipes and fittings for domestic water system c/w fittings, hangers, supports, etc. cp4" Per Unit | 20 | 794 | 15880 | 0 | 0 | 0 |  |  | El Sewedy Stores Project | 150301 | Subcontractor |  | Meter
1217 | 2 | 10527 | لتوريد وتركيب واختبار وتجارب التشغيل والتسليم الاعمال الكهروميكانيكيه | RME Constructions Master Org | Org | Unknown Project MANAGER | Unknown Project Name Control | الهندسية لخدمات المشاريع بروسرفيس | EGP | 1165 | EGP | Fire Fighting |  | 13789346 |  |  | RATE | 0 2" Riser drain valve | 1 | 4465 | 4465 | 0 | 0 | 0 |  |  | El Sewedy Stores Project | 150301 | Subcontractor |  | Each
1218 | 2 | 10527 | لتوريد وتركيب واختبار وتجارب التشغيل والتسليم الاعمال الكهروميكانيكيه | RME Constructions Master Org | Org | Unknown Project MANAGER | Unknown Project Name Control | الهندسية لخدمات المشاريع بروسرفيس | EGP | 1165 | EGP | Fire Fighting |  | 13789346 |  |  | RATE | 30 cm wide iron grating c/w cover Per Meter Length | 18 | 2098 | 37764 | 0 | 0 | 0 |  |  | El Sewedy Stores Project | 150301 | Subcontractor |  | Meter
1219 | 2 | 10527 | لتوريد وتركيب واختبار وتجارب التشغيل والتسليم الاعمال الكهروميكانيكيه | RME Constructions Master Org | Org | Unknown Project MANAGER | Unknown Project Name Control | الهندسية لخدمات المشاريع بروسرفيس | EGP | 1165 | EGP | Fire Fighting |  | 13789346 |  |  | RATE | Note: AEROSOL control panel shall be connected back to fire alarm panel. | 9 | 118022 | 1062198 | 0 | 0 | 0 |  |  | El Sewedy Stores Project | 150301 | Subcontractor |  | Meter
1220 | 2 | 10527 | لتوريد وتركيب واختبار وتجارب التشغيل والتسليم الاعمال الكهروميكانيكيه | RME Constructions Master Org | Org | Unknown Project MANAGER | Unknown Project Name Control | الهندسية لخدمات المشاريع بروسرفيس | EGP | 1165 | EGP | Fire Fighting |  | 13789346 |  |  | RATE | supports, coating, flexible connections and reinforced concrete thrust blocks 02" | 2000 | 314 | 628000 | 0 | 0 | 0 |  |  | El Sewedy Stores Project | 150301 | Subcontractor |  | Meter
1221 | 2 | 10527 | لتوريد وتركيب واختبار وتجارب التشغيل والتسليم الاعمال الكهروميكانيكيه | RME Constructions Master Org | Org | Unknown Project MANAGER | Unknown Project Name Control | الهندسية لخدمات المشاريع بروسرفيس | EGP | 1165 | EGP | Fire Fighting |  | 13789346 |  |  | RATE | cp½" automatic air release valve. | 2 | 1884 | 3768 | 0 | 0 | 0 |  |  | El Sewedy Stores Project | 150301 | Subcontractor |  | Each
1222 | 2 | 10527 | لتوريد وتركيب واختبار وتجارب التشغيل والتسليم الاعمال الكهروميكانيكيه | RME Constructions Master Org | Org | Unknown Project MANAGER | Unknown Project Name Control | الهندسية لخدمات المشاريع بروسرفيس | EGP | 1165 | EGP | Fire Fighting |  | 13789346 |  |  | RATE | cp3" Gate valve | 2 | 3626 | 7252 | 0 | 0 | 0 |  |  | El Sewedy Stores Project | 150301 | Subcontractor |  | Each
1223 | 2 | 10527 | لتوريد وتركيب واختبار وتجارب التشغيل والتسليم الاعمال الكهروميكانيكيه | RME Constructions Master Org | Org | Unknown Project MANAGER | Unknown Project Name Control | الهندسية لخدمات المشاريع بروسرفيس | EGP | 1165 | EGP | Fire Fighting |  | 13789346 |  |  | RATE | cp1" drain valve | 3 | 1691 | 5073 | 0 | 0 | 0 |  |  | El Sewedy Stores Project | 150301 | Subcontractor |  | Each
1224 | 2 | 10527 | لتوريد وتركيب واختبار وتجارب التشغيل والتسليم الاعمال الكهروميكانيكيه | RME Constructions Master Org | Org | Unknown Project MANAGER | Unknown Project Name Control | الهندسية لخدمات المشاريع بروسرفيس | EGP | 1165 | EGP | Fire Fighting |  | 13789346 |  |  | RATE | Pipe network for fire hydrant network comprising schedule 10 black seamless steel pipes c/w 03 " | 80 | 585 | 46800 | 0 | 0 | 0 |  |  | El Sewedy Stores Project | 150301 | Subcontractor |  | Meter
1225 | 2 | 10527 | لتوريد وتركيب واختبار وتجارب التشغيل والتسليم الاعمال الكهروميكانيكيه | RME Constructions Master Org | Org | Unknown Project MANAGER | Unknown Project Name Control | الهندسية لخدمات المشاريع بروسرفيس | EGP | 1165 | EGP | Fire Fighting |  | 13789346 |  |  | RATE | Pipe network for fire hydrant network comprising schedule 10 black seamless steel pipes c/w 06 " | 1200 | 1537 | 1844400 | 0 | 0 | 0 |  |  | El Sewedy Stores Project | 150301 | Subcontractor |  | Meter
1226 | 2 | 10527 | لتوريد وتركيب واختبار وتجارب التشغيل والتسليم الاعمال الكهروميكانيكيه | RME Constructions Master Org | Org | Unknown Project MANAGER | Unknown Project Name Control | الهندسية لخدمات المشاريع بروسرفيس | EGP | 1165 | EGP | Fire Fighting |  | 13789346 |  |  | RATE | Install , test and commissioning | 1 | 12361 | 12361 | 0 | 0 | 0 |  |  | El Sewedy Stores Project | 150301 | Subcontractor |  | Each
1227 | 2 | 10527 | لتوريد وتركيب واختبار وتجارب التشغيل والتسليم الاعمال الكهروميكانيكيه | RME Constructions Master Org | Org | Unknown Project MANAGER | Unknown Project Name Control | الهندسية لخدمات المشاريع بروسرفيس | EGP | 1165 | EGP | Fire Fighting |  | 13789346 |  |  | RATE | The item shall include excavation and backfilling 0 2" | 40 | 151 | 6040 | 0 | 0 | 0 |  |  | El Sewedy Stores Project | 150301 | Subcontractor |  | Meter
1228 | 2 | 10527 | لتوريد وتركيب واختبار وتجارب التشغيل والتسليم الاعمال الكهروميكانيكيه | RME Constructions Master Org | Org | Unknown Project MANAGER | Unknown Project Name Control | الهندسية لخدمات المشاريع بروسرفيس | EGP | 1165 | EGP | Fire Fighting |  | 13789346 |  |  | RATE | 0½" Automatic air release valve complete with pressure gauge | 8 | 2485 | 19880 | 0 | 0 | 0 |  |  | El Sewedy Stores Project | 150301 | Subcontractor |  | Meter
1229 | 2 | 10527 | لتوريد وتركيب واختبار وتجارب التشغيل والتسليم الاعمال الكهروميكانيكيه | RME Constructions Master Org | Org | Unknown Project MANAGER | Unknown Project Name Control | الهندسية لخدمات المشاريع بروسرفيس | EGP | 1165 | EGP | Fire Fighting |  | 13789346 |  |  | RATE | 9 Kg dry powder fire extinguisher | 169 | 1240 | 209560 | 0 | 0 | 0 |  |  | El Sewedy Stores Project | 150301 | Subcontractor |  | Each
1230 | 2 | 10527 | لتوريد وتركيب واختبار وتجارب التشغيل والتسليم الاعمال الكهروميكانيكيه | RME Constructions Master Org | Org | Unknown Project MANAGER | Unknown Project Name Control | الهندسية لخدمات المشاريع بروسرفيس | EGP | 1165 | EGP | Fire Fighting |  | 13789346 |  |  | RATE | 3/4" pendent quick response sprinkler (74 °C) with 8 K-factor. | 252 | 258 | 65016 | 0 | 0 | 0 |  |  | El Sewedy Stores Project | 150301 | Subcontractor |  | Each
1231 | 3 | 10527 | لتوريد وتركيب واختبار وتجارب التشغيل والتسليم الاعمال الكهروميكانيكيه | RME Constructions Master Org | Org | Unknown Project MANAGER | Unknown Project Name Control | الهندسية لخدمات المشاريع بروسرفيس | EGP | 1165 | EGP | Plumbing |  | 2033591 |  |  | RATE | as herein specified and according to P.D and P.T.S : | 21 | 4259 | 89439 | 0 | 0 | 0 |  |  | El Sewedy Stores Project | 150101 | Subcontractor |  | Each
1232 | 3 | 10527 | لتوريد وتركيب واختبار وتجارب التشغيل والتسليم الاعمال الكهروميكانيكيه | RME Constructions Master Org | Org | Unknown Project MANAGER | Unknown Project Name Control | الهندسية لخدمات المشاريع بروسرفيس | EGP | 1165 | EGP | Plumbing |  | 2033591 |  |  | RATE | 0 32 mm Dia.Piping (Underground piping shall be c/w excavation and back filling) | 15 | 117 | 1755 | 0 | 0 | 0 |  |  | El Sewedy Stores Project | 150101 | Subcontractor |  | Meter
1233 | 3 | 10527 | لتوريد وتركيب واختبار وتجارب التشغيل والتسليم الاعمال الكهروميكانيكيه | RME Constructions Master Org | Org | Unknown Project MANAGER | Unknown Project Name Control | الهندسية لخدمات المشاريع بروسرفيس | EGP | 1165 | EGP | Plumbing |  | 2033591 |  |  | RATE | PVC Gully Trap 30 cm X 30 cm. c/w reinforced concrete chambers and ductile iron covers | 30 | 5945 | 178350 | 0 | 0 | 0 |  |  | El Sewedy Stores Project | 150101 | Subcontractor |  | Each
1234 | 3 | 10527 | لتوريد وتركيب واختبار وتجارب التشغيل والتسليم الاعمال الكهروميكانيكيه | RME Constructions Master Org | Org | Unknown Project MANAGER | Unknown Project Name Control | الهندسية لخدمات المشاريع بروسرفيس | EGP | 1165 | EGP | Plumbing |  | 2033591 |  |  | RATE | 0 300 mm Dia.Piping | 200 | 1022 | 204400 | 0 | 0 | 0 |  |  | El Sewedy Stores Project | 150101 | Subcontractor |  | Meter
1235 | 3 | 10527 | لتوريد وتركيب واختبار وتجارب التشغيل والتسليم الاعمال الكهروميكانيكيه | RME Constructions Master Org | Org | Unknown Project MANAGER | Unknown Project Name Control | الهندسية لخدمات المشاريع بروسرفيس | EGP | 1165 | EGP | Plumbing |  | 2033591 |  |  | RATE | 0 125 mm Dia.Piping (Underground piping shall be c/w excavation and back filling) | 90 | 635 | 57150 | 0 | 0 | 0 |  |  | El Sewedy Stores Project | 150101 | Subcontractor |  | Meter
1236 | 3 | 10527 | لتوريد وتركيب واختبار وتجارب التشغيل والتسليم الاعمال الكهروميكانيكيه | RME Constructions Master Org | Org | Unknown Project MANAGER | Unknown Project Name Control | الهندسية لخدمات المشاريع بروسرفيس | EGP | 1165 | EGP | Plumbing |  | 2033591 |  |  | RATE | 0 110 mm Dia.Piping | 450 | 161 | 72450 | 0 | 0 | 0 |  |  | El Sewedy Stores Project | 150101 | Subcontractor |  | Meter
1237 | 3 | 10527 | لتوريد وتركيب واختبار وتجارب التشغيل والتسليم الاعمال الكهروميكانيكيه | RME Constructions Master Org | Org | Unknown Project MANAGER | Unknown Project Name Control | الهندسية لخدمات المشاريع بروسرفيس | EGP | 1165 | EGP | Plumbing |  | 2033591 |  |  | RATE | Isolating PP Valves 0 63 mm | 1 | 1277 | 1277 | 0 | 0 | 0 |  |  | El Sewedy Stores Project | 150101 | Subcontractor |  | Each
1238 | 3 | 10527 | لتوريد وتركيب واختبار وتجارب التشغيل والتسليم الاعمال الكهروميكانيكيه | RME Constructions Master Org | Org | Unknown Project MANAGER | Unknown Project Name Control | الهندسية لخدمات المشاريع بروسرفيس | EGP | 1165 | EGP | Plumbing |  | 2033591 |  |  | RATE | Isolating PP Valves 0 32 mm | 1 | 598 | 598 | 0 | 0 | 0 |  |  | El Sewedy Stores Project | 150101 | Subcontractor |  | Each
1239 | 3 | 10527 | لتوريد وتركيب واختبار وتجارب التشغيل والتسليم الاعمال الكهروميكانيكيه | RME Constructions Master Org | Org | Unknown Project MANAGER | Unknown Project Name Control | الهندسية لخدمات المشاريع بروسرفيس | EGP | 1165 | EGP | Plumbing |  | 2033591 |  |  | RATE | 0 63 mm Dia.Piping (Underground piping shall be c/w excavation and back filling) | 30 | 279 | 8370 | 0 | 0 | 0 |  |  | El Sewedy Stores Project | 150101 | Subcontractor |  | Meter
1240 | 3 | 10527 | لتوريد وتركيب واختبار وتجارب التشغيل والتسليم الاعمال الكهروميكانيكيه | RME Constructions Master Org | Org | Unknown Project MANAGER | Unknown Project Name Control | الهندسية لخدمات المشاريع بروسرفيس | EGP | 1165 | EGP | Plumbing |  | 2033591 |  |  | RATE | Isolating PP Valves 0 50 mm | 2 | 1021 | 2042 | 0 | 0 | 0 |  |  | El Sewedy Stores Project | 150101 | Subcontractor |  | Each
1241 | 3 | 10527 | لتوريد وتركيب واختبار وتجارب التشغيل والتسليم الاعمال الكهروميكانيكيه | RME Constructions Master Org | Org | Unknown Project MANAGER | Unknown Project Name Control | الهندسية لخدمات المشاريع بروسرفيس | EGP | 1165 | EGP | Plumbing |  | 2033591 |  |  | RATE | Supplying, installing, connecting and testing vertical storage potable solar water heaters complete including angle valves chrome plated & all accessories & stand by electric heater. as herein specified and according to P.D and | 3 | 51094 | 153282 | 0 | 0 | 0 |  |  | El Sewedy Stores Project | 150101 | Subcontractor |  | Each
1242 | 3 | 10527 | لتوريد وتركيب واختبار وتجارب التشغيل والتسليم الاعمال الكهروميكانيكيه | RME Constructions Master Org | Org | Unknown Project MANAGER | Unknown Project Name Control | الهندسية لخدمات المشاريع بروسرفيس | EGP | 1165 | EGP | Plumbing |  | 2033591 |  |  | RATE | 0 20 mm Dia.Piping (Underground piping shall be c/w excavation and back filling) | 20 | 63 | 1260 | 0 | 0 | 0 |  |  | El Sewedy Stores Project | 150101 | Subcontractor |  | Meter
1243 | 3 | 10527 | لتوريد وتركيب واختبار وتجارب التشغيل والتسليم الاعمال الكهروميكانيكيه | RME Constructions Master Org | Org | Unknown Project MANAGER | Unknown Project Name Control | الهندسية لخدمات المشاريع بروسرفيس | EGP | 1165 | EGP | Plumbing |  | 2033591 |  |  | RATE | 0 50 mm Dia.Piping | 60 | 60 | 3600 | 0 | 0 | 0 |  |  | El Sewedy Stores Project | 150101 | Subcontractor |  | Meter
1244 | 3 | 10527 | لتوريد وتركيب واختبار وتجارب التشغيل والتسليم الاعمال الكهروميكانيكيه | RME Constructions Master Org | Org | Unknown Project MANAGER | Unknown Project Name Control | الهندسية لخدمات المشاريع بروسرفيس | EGP | 1165 | EGP | Plumbing |  | 2033591 |  |  | RATE | 0 75 mm Dia.Piping | 80 | 99 | 7920 | 0 | 0 | 0 |  |  | El Sewedy Stores Project | 150101 | Subcontractor |  | Meter
1245 | 3 | 10527 | لتوريد وتركيب واختبار وتجارب التشغيل والتسليم الاعمال الكهروميكانيكيه | RME Constructions Master Org | Org | Unknown Project MANAGER | Unknown Project Name Control | الهندسية لخدمات المشاريع بروسرفيس | EGP | 1165 | EGP | Plumbing |  | 2033591 |  |  | RATE | as herein specified and according to P.D and P.T.S : | 12 | 4675 | 56100 | 0 | 0 | 0 |  |  | El Sewedy Stores Project | 150101 | Subcontractor |  | Each
1246 | 3 | 10527 | لتوريد وتركيب واختبار وتجارب التشغيل والتسليم الاعمال الكهروميكانيكيه | RME Constructions Master Org | Org | Unknown Project MANAGER | Unknown Project Name Control | الهندسية لخدمات المشاريع بروسرفيس | EGP | 1165 | EGP | Plumbing |  | 2033591 |  |  | RATE | Acrylic Shower Trey complete with Chrome plated water mixer, shower set, trap & all necessary accessories. | 1 | 4224 | 4224 | 0 | 0 | 0 |  |  | El Sewedy Stores Project | 150101 | Subcontractor |  | Each
1247 | 3 | 10527 | لتوريد وتركيب واختبار وتجارب التشغيل والتسليم الاعمال الكهروميكانيكيه | RME Constructions Master Org | Org | Unknown Project MANAGER | Unknown Project Name Control | الهندسية لخدمات المشاريع بروسرفيس | EGP | 1165 | EGP | Plumbing |  | 2033591 |  |  | RATE | PVC floor drains (FD) 50 mm | 29 | 942 | 27318 | 0 | 0 | 0 |  |  | El Sewedy Stores Project | 150101 | Subcontractor |  | Each
1248 | 3 | 10527 | لتوريد وتركيب واختبار وتجارب التشغيل والتسليم الاعمال الكهروميكانيكيه | RME Constructions Master Org | Org | Unknown Project MANAGER | Unknown Project Name Control | الهندسية لخدمات المشاريع بروسرفيس | EGP | 1165 | EGP | Plumbing |  | 2033591 |  |  | RATE | 0 25 mm Dia.Piping (Underground piping shall be c/w excavation and back filling) | 60 | 95 | 5700 | 0 | 0 | 0 |  |  | El Sewedy Stores Project | 150101 | Subcontractor |  | Meter
1249 | 3 | 10527 | لتوريد وتركيب واختبار وتجارب التشغيل والتسليم الاعمال الكهروميكانيكيه | RME Constructions Master Org | Org | Unknown Project MANAGER | Unknown Project Name Control | الهندسية لخدمات المشاريع بروسرفيس | EGP | 1165 | EGP | Plumbing |  | 2033591 |  |  | RATE | 0 63 mm Dia.Piping (Underground piping shall be c/w excavation and back filling) | 70 | 229 | 16030 | 0 | 0 | 0 |  |  | El Sewedy Stores Project | 150101 | Subcontractor |  | Meter
1250 | 3 | 10527 | لتوريد وتركيب واختبار وتجارب التشغيل والتسليم الاعمال الكهروميكانيكيه | RME Constructions Master Org | Org | Unknown Project MANAGER | Unknown Project Name Control | الهندسية لخدمات المشاريع بروسرفيس | EGP | 1165 | EGP | Plumbing |  | 2033591 |  |  | RATE | The trench drain shall be heavy duty cast iron. 20000X200 MM | 1 | 38968 | 38968 | 0 | 0 | 0 |  |  | El Sewedy Stores Project | 150101 | Subcontractor |  | Each
1251 | 3 | 10527 | لتوريد وتركيب واختبار وتجارب التشغيل والتسليم الاعمال الكهروميكانيكيه | RME Constructions Master Org | Org | Unknown Project MANAGER | Unknown Project Name Control | الهندسية لخدمات المشاريع بروسرفيس | EGP | 1165 | EGP | Plumbing |  | 2033591 |  |  | RATE | as herein specified and according to P.D and P.T.S | 23 | 8830 | 203090 | 0 | 0 | 0 |  |  | El Sewedy Stores Project | 150101 | Subcontractor |  | Each
1252 | 3 | 10527 | لتوريد وتركيب واختبار وتجارب التشغيل والتسليم الاعمال الكهروميكانيكيه | RME Constructions Master Org | Org | Unknown Project MANAGER | Unknown Project Name Control | الهندسية لخدمات المشاريع بروسرفيس | EGP | 1165 | EGP | Plumbing |  | 2033591 |  |  | RATE | Catch basin 60x60x60 cm. | 6 | 8005 | 48030 | 0 | 0 | 0 |  |  | El Sewedy Stores Project | 150101 | Subcontractor |  | Each
1253 | 3 | 10527 | لتوريد وتركيب واختبار وتجارب التشغيل والتسليم الاعمال الكهروميكانيكيه | RME Constructions Master Org | Org | Unknown Project MANAGER | Unknown Project Name Control | الهندسية لخدمات المشاريع بروسرفيس | EGP | 1165 | EGP | Plumbing |  | 2033591 |  |  | RATE | 0 200 mm Dia.Piping | 100 | 527 | 52700 | 0 | 0 | 0 |  |  | El Sewedy Stores Project | 150101 | Subcontractor |  | Meter
1254 | 3 | 10527 | لتوريد وتركيب واختبار وتجارب التشغيل والتسليم الاعمال الكهروميكانيكيه | RME Constructions Master Org | Org | Unknown Project MANAGER | Unknown Project Name Control | الهندسية لخدمات المشاريع بروسرفيس | EGP | 1165 | EGP | Plumbing |  | 2033591 |  |  | RATE | 0 250 mm Dia.Piping | 300 | 714 | 214200 | 0 | 0 | 0 |  |  | El Sewedy Stores Project | 150101 | Subcontractor |  | Meter
1255 | 3 | 10527 | لتوريد وتركيب واختبار وتجارب التشغيل والتسليم الاعمال الكهروميكانيكيه | RME Constructions Master Org | Org | Unknown Project MANAGER | Unknown Project Name Control | الهندسية لخدمات المشاريع بروسرفيس | EGP | 1165 | EGP | Plumbing |  | 2033591 |  |  | RATE | 0 50 mm Dia.Piping (Underground piping shall be c/w excavation and back filling) | 35 | 211 | 7385 | 0 | 0 | 0 |  |  | El Sewedy Stores Project | 150101 | Subcontractor |  | Meter
1256 | 3 | 10527 | لتوريد وتركيب واختبار وتجارب التشغيل والتسليم الاعمال الكهروميكانيكيه | RME Constructions Master Org | Org | Unknown Project MANAGER | Unknown Project Name Control | الهندسية لخدمات المشاريع بروسرفيس | EGP | 1165 | EGP | Plumbing |  | 2033591 |  |  | RATE | 0 20 mm Dia.Piping (Underground piping shall be c/w excavation and back filling) | 35 | 63 | 2205 | 0 | 0 | 0 |  |  | El Sewedy Stores Project | 150101 | Subcontractor |  | Meter
1257 | 3 | 10527 | لتوريد وتركيب واختبار وتجارب التشغيل والتسليم الاعمال الكهروميكانيكيه | RME Constructions Master Org | Org | Unknown Project MANAGER | Unknown Project Name Control | الهندسية لخدمات المشاريع بروسرفيس | EGP | 1165 | EGP | Plumbing |  | 2033591 |  |  | RATE | Isolating PP Valves 0 40 mm | 6 | 789 | 4734 | 0 | 0 | 0 |  |  | El Sewedy Stores Project | 150101 | Subcontractor |  | Each
1258 | 3 | 10527 | لتوريد وتركيب واختبار وتجارب التشغيل والتسليم الاعمال الكهروميكانيكيه | RME Constructions Master Org | Org | Unknown Project MANAGER | Unknown Project Name Control | الهندسية لخدمات المشاريع بروسرفيس | EGP | 1165 | EGP | Plumbing |  | 2033591 |  |  | RATE | 0 40 mm Dia.Piping (Underground piping shall be c/w excavation and back filling) | 35 | 164 | 5740 | 0 | 0 | 0 |  |  | El Sewedy Stores Project | 150101 | Subcontractor |  | Meter
1259 | 3 | 10527 | لتوريد وتركيب واختبار وتجارب التشغيل والتسليم الاعمال الكهروميكانيكيه | RME Constructions Master Org | Org | Unknown Project MANAGER | Unknown Project Name Control | الهندسية لخدمات المشاريع بروسرفيس | EGP | 1165 | EGP | Plumbing |  | 2033591 |  |  | RATE | 0 40 mm Dia.Piping (Underground piping shall be c/w excavation and back filling) | 25 | 177 | 4425 | 0 | 0 | 0 |  |  | El Sewedy Stores Project | 150101 | Subcontractor |  | Meter
1260 | 3 | 10527 | لتوريد وتركيب واختبار وتجارب التشغيل والتسليم الاعمال الكهروميكانيكيه | RME Constructions Master Org | Org | Unknown Project MANAGER | Unknown Project Name Control | الهندسية لخدمات المشاريع بروسرفيس | EGP | 1165 | EGP | Plumbing |  | 2033591 |  |  | RATE | Inspection Chamber 60x60 cm. | 28 | 7652 | 214256 | 0 | 0 | 0 |  |  | El Sewedy Stores Project | 150101 | Subcontractor |  | Each
1261 | 3 | 10527 | لتوريد وتركيب واختبار وتجارب التشغيل والتسليم الاعمال الكهروميكانيكيه | RME Constructions Master Org | Org | Unknown Project MANAGER | Unknown Project Name Control | الهندسية لخدمات المشاريع بروسرفيس | EGP | 1165 | EGP | Plumbing |  | 2033591 |  |  | RATE | PVC floor clean out (FCO) 110 mm | 3 | 1130 | 3390 | 0 | 0 | 0 |  |  | El Sewedy Stores Project | 150101 | Subcontractor |  | Each
1262 | 3 | 10527 | لتوريد وتركيب واختبار وتجارب التشغيل والتسليم الاعمال الكهروميكانيكيه | RME Constructions Master Org | Org | Unknown Project MANAGER | Unknown Project Name Control | الهندسية لخدمات المشاريع بروسرفيس | EGP | 1165 | EGP | Plumbing |  | 2033591 |  |  | RATE | The item shall include all water supply & drainage piping up to the main connection with water supply & drainage risers. | 22 | 3293 | 72446 | 0 | 0 | 0 |  |  | El Sewedy Stores Project | 150101 | Subcontractor |  | Each
1263 | 3 | 10527 | لتوريد وتركيب واختبار وتجارب التشغيل والتسليم الاعمال الكهروميكانيكيه | RME Constructions Master Org | Org | Unknown Project MANAGER | Unknown Project Name Control | الهندسية لخدمات المشاريع بروسرفيس | EGP | 1165 | EGP | Plumbing |  | 2033591 |  |  | RATE | PVC clean out (CO) 110 mm | 4 | 600 | 2400 | 0 | 0 | 0 |  |  | El Sewedy Stores Project | 150101 | Subcontractor |  | Each
1264 | 3 | 10527 | لتوريد وتركيب واختبار وتجارب التشغيل والتسليم الاعمال الكهروميكانيكيه | RME Constructions Master Org | Org | Unknown Project MANAGER | Unknown Project Name Control | الهندسية لخدمات المشاريع بروسرفيس | EGP | 1165 | EGP | Plumbing |  | 2033591 |  |  | RATE | 0 160 mm Dia.Piping | 650 | 366 | 237900 | 0 | 0 | 0 |  |  | El Sewedy Stores Project | 150101 | Subcontractor |  | Meter
1265 | 3 | 10527 | لتوريد وتركيب واختبار وتجارب التشغيل والتسليم الاعمال الكهروميكانيكيه | RME Constructions Master Org | Org | Unknown Project MANAGER | Unknown Project Name Control | الهندسية لخدمات المشاريع بروسرفيس | EGP | 1165 | EGP | Plumbing |  | 2033591 |  |  | RATE | Kitchen Sink | 1 | 4347 | 4347 | 0 | 0 | 0 |  |  | El Sewedy Stores Project | 150101 | Subcontractor |  | Each
1266 | 3 | 10527 | لتوريد وتركيب واختبار وتجارب التشغيل والتسليم الاعمال الكهروميكانيكيه | RME Constructions Master Org | Org | Unknown Project MANAGER | Unknown Project Name Control | الهندسية لخدمات المشاريع بروسرفيس | EGP | 1165 | EGP | Plumbing |  | 2033591 |  |  | RATE | 0 25 mm Dia.Piping (Underground piping shall be c/w excavation and back filling) | 25 | 95 | 2375 | 0 | 0 | 0 |  |  | El Sewedy Stores Project | 150101 | Subcontractor |  | Meter
1267 | 3 | 10527 | لتوريد وتركيب واختبار وتجارب التشغيل والتسليم الاعمال الكهروميكانيكيه | RME Constructions Master Org | Org | Unknown Project MANAGER | Unknown Project Name Control | الهندسية لخدمات المشاريع بروسرفيس | EGP | 1165 | EGP | Plumbing |  | 2033591 |  |  | RATE | PVC clean out (CO) 75 mm | 15 | 1071 | 16065 | 0 | 0 | 0 |  |  | El Sewedy Stores Project | 150101 | Subcontractor |  | Each
1268 | 3 | 10527 | لتوريد وتركيب واختبار وتجارب التشغيل والتسليم الاعمال الكهروميكانيكيه | RME Constructions Master Org | Org | Unknown Project MANAGER | Unknown Project Name Control | الهندسية لخدمات المشاريع بروسرفيس | EGP | 1165 | EGP | Plumbing |  | 2033591 |  |  | RATE | 0 32 mm Dia.Piping (Underground piping shall be c/w excavation and back filling) | 65 | 118 | 7670 | 0 | 0 | 0 |  |  | El Sewedy Stores Project | 150101 | Subcontractor |  | Meter
1269 | 4 | 10527 | لتوريد وتركيب واختبار وتجارب التشغيل والتسليم الاعمال الكهروميكانيكيه | RME Constructions Master Org | Org | Unknown Project MANAGER | Unknown Project Name Control | الهندسية لخدمات المشاريع بروسرفيس | EGP | 1165 | EGP | Electrical |  | 7542007 |  |  | RATE | EDB-M2.B Erect only | 1 | 1648 | 1648 | 0 | 0 | 0 |  |  | El Sewedy Stores Project | 1601 | Subcontractor |  | Each
1270 | 4 | 10527 | لتوريد وتركيب واختبار وتجارب التشغيل والتسليم الاعمال الكهروميكانيكيه | RME Constructions Master Org | Org | Unknown Project MANAGER | Unknown Project Name Control | الهندسية لخدمات المشاريع بروسرفيس | EGP | 1165 | EGP | Electrical |  | 7542007 |  |  | RATE | (5×3)mm2 Supply only | 200 | 34 | 6800 | 0 | 0 | 0 |  |  | El Sewedy Stores Project | 1601 | Subcontractor |  | Meter
1271 | 4 | 10527 | لتوريد وتركيب واختبار وتجارب التشغيل والتسليم الاعمال الكهروميكانيكيه | RME Constructions Master Org | Org | Unknown Project MANAGER | Unknown Project Name Control | الهندسية لخدمات المشاريع بروسرفيس | EGP | 1165 | EGP | Electrical |  | 7542007 |  |  | RATE | (E.M.D.B) Erect only | 1 | 7299 | 7299 | 0 | 0 | 0 |  |  | El Sewedy Stores Project | 1601 | Subcontractor |  | Each
1272 | 4 | 10527 | لتوريد وتركيب واختبار وتجارب التشغيل والتسليم الاعمال الكهروميكانيكيه | RME Constructions Master Org | Org | Unknown Project MANAGER | Unknown Project Name Control | الهندسية لخدمات المشاريع بروسرفيس | EGP | 1165 | EGP | Electrical |  | 7542007 |  |  | RATE | Supply and erect single socket 2p+E,(250V, 16A) wall flush mounted, Rate includes F.R.P.V.C | 50 | 709 | 35450 | 0 | 0 | 0 |  |  | El Sewedy Stores Project | 1601 | Subcontractor |  | Each
1273 | 4 | 10527 | لتوريد وتركيب واختبار وتجارب التشغيل والتسليم الاعمال الكهروميكانيكيه | RME Constructions Master Org | Org | Unknown Project MANAGER | Unknown Project Name Control | الهندسية لخدمات المشاريع بروسرفيس | EGP | 1165 | EGP | Electrical |  | 7542007 |  |  | RATE | Supply and erect telephone outlet (sockets and plugs) RJ 11 in the work station, Rate includes F.R.P.V.C | 17 | 1018 | 17306 | 0 | 0 | 0 |  |  | El Sewedy Stores Project | 1601 | Subcontractor |  | Each
1274 | 4 | 10527 | لتوريد وتركيب واختبار وتجارب التشغيل والتسليم الاعمال الكهروميكانيكيه | RME Constructions Master Org | Org | Unknown Project MANAGER | Unknown Project Name Control | الهندسية لخدمات المشاريع بروسرفيس | EGP | 1165 | EGP | Electrical |  | 7542007 |  |  | RATE | Add. Control module c/w base (Supply and erect) | 10 | 784 | 7840 | 0 | 0 | 0 |  |  | El Sewedy Stores Project | 1601 | Subcontractor |  | Each
1275 | 4 | 10527 | لتوريد وتركيب واختبار وتجارب التشغيل والتسليم الاعمال الكهروميكانيكيه | RME Constructions Master Org | Org | Unknown Project MANAGER | Unknown Project Name Control | الهندسية لخدمات المشاريع بروسرفيس | EGP | 1165 | EGP | Electrical |  | 7542007 |  |  | RATE | Push button | 40 | 223 | 8920 | 0 | 0 | 0 |  |  | El Sewedy Stores Project | 1601 | Subcontractor |  | Each
1276 | 4 | 10527 | لتوريد وتركيب واختبار وتجارب التشغيل والتسليم الاعمال الكهروميكانيكيه | RME Constructions Master Org | Org | Unknown Project MANAGER | Unknown Project Name Control | الهندسية لخدمات المشاريع بروسرفيس | EGP | 1165 | EGP | Electrical |  | 7542007 |  |  | RATE | EDB-G.H Erect only | 1 | 1884 | 1884 | 0 | 0 | 0 |  |  | El Sewedy Stores Project | 1601 | Subcontractor |  | Each
1277 | 4 | 10527 | لتوريد وتركيب واختبار وتجارب التشغيل والتسليم الاعمال الكهروميكانيكيه | RME Constructions Master Org | Org | Unknown Project MANAGER | Unknown Project Name Control | الهندسية لخدمات المشاريع بروسرفيس | EGP | 1165 | EGP | Electrical |  | 7542007 |  |  | RATE | (3×185+95)+50 mm2 Supply only | 150 | 1502 | 225300 | 0 | 0 | 0 |  |  | El Sewedy Stores Project | 1601 | Subcontractor |  | Meter
1278 | 4 | 10527 | لتوريد وتركيب واختبار وتجارب التشغيل والتسليم الاعمال الكهروميكانيكيه | RME Constructions Master Org | Org | Unknown Project MANAGER | Unknown Project Name Control | الهندسية لخدمات المشاريع بروسرفيس | EGP | 1165 | EGP | Electrical |  | 7542007 |  |  | RATE | Supply and erect outdoor lighting netowrk, Rate includes (F.R.P.V.C) conduits | 12 | 2757 | 33084 | 0 | 0 | 0 |  |  | El Sewedy Stores Project | 1601 | Subcontractor |  | Each
1279 | 4 | 10527 | لتوريد وتركيب واختبار وتجارب التشغيل والتسليم الاعمال الكهروميكانيكيه | RME Constructions Master Org | Org | Unknown Project MANAGER | Unknown Project Name Control | الهندسية لخدمات المشاريع بروسرفيس | EGP | 1165 | EGP | Electrical |  | 7542007 |  |  | RATE | (3×50+25)+16 mm2 Supply only | 350 | 399 | 139650 | 0 | 0 | 0 |  |  | El Sewedy Stores Project | 1601 | Subcontractor |  | Meter
1280 | 4 | 10527 | لتوريد وتركيب واختبار وتجارب التشغيل والتسليم الاعمال الكهروميكانيكيه | RME Constructions Master Org | Org | Unknown Project MANAGER | Unknown Project Name Control | الهندسية لخدمات المشاريع بروسرفيس | EGP | 1165 | EGP | Electrical |  | 7542007 |  |  | RATE | (4×6)+6 mm2 Supply only | 75 | 74 | 5550 | 0 | 0 | 0 |  |  | El Sewedy Stores Project | 1601 | Subcontractor |  | Meter
1281 | 4 | 10527 | لتوريد وتركيب واختبار وتجارب التشغيل والتسليم الاعمال الكهروميكانيكيه | RME Constructions Master Org | Org | Unknown Project MANAGER | Unknown Project Name Control | الهندسية لخدمات المشاريع بروسرفيس | EGP | 1165 | EGP | Electrical |  | 7542007 |  |  | RATE | Supply and erect complete earthing system type TN-S including cables, earth pits, connection | 1 | 70564 | 70564 | 0 | 0 | 0 |  |  | El Sewedy Stores Project | 1601 | Subcontractor |  | Each
1282 | 4 | 10527 | لتوريد وتركيب واختبار وتجارب التشغيل والتسليم الاعمال الكهروميكانيكيه | RME Constructions Master Org | Org | Unknown Project MANAGER | Unknown Project Name Control | الهندسية لخدمات المشاريع بروسرفيس | EGP | 1165 | EGP | Electrical |  | 7542007 |  |  | RATE | Type A (Erect Only) | 28 | 177 | 4956 | 0 | 0 | 0 |  |  | El Sewedy Stores Project | 1601 | Subcontractor |  | Each
1283 | 4 | 10527 | لتوريد وتركيب واختبار وتجارب التشغيل والتسليم الاعمال الكهروميكانيكيه | RME Constructions Master Org | Org | Unknown Project MANAGER | Unknown Project Name Control | الهندسية لخدمات المشاريع بروسرفيس | EGP | 1165 | EGP | Electrical |  | 7542007 |  |  | RATE | Type B (Supply Only) | 4 | 6232 | 24928 | 0 | 0 | 0 |  |  | El Sewedy Stores Project | 1601 | Subcontractor |  | Each
1284 | 4 | 10527 | لتوريد وتركيب واختبار وتجارب التشغيل والتسليم الاعمال الكهروميكانيكيه | RME Constructions Master Org | Org | Unknown Project MANAGER | Unknown Project Name Control | الهندسية لخدمات المشاريع بروسرفيس | EGP | 1165 | EGP | Electrical |  | 7542007 |  |  | RATE | Supply and erect duplex U.P.S socket 2p+E,(250V, 16A) wall flush mounted, Rate includes F.R.P.V.C | 20 | 914 | 18280 | 0 | 0 | 0 |  |  | El Sewedy Stores Project | 1601 | Subcontractor |  | Each
1285 | 4 | 10527 | لتوريد وتركيب واختبار وتجارب التشغيل والتسليم الاعمال الكهروميكانيكيه | RME Constructions Master Org | Org | Unknown Project MANAGER | Unknown Project Name Control | الهندسية لخدمات المشاريع بروسرفيس | EGP | 1165 | EGP | Electrical |  | 7542007 |  |  | RATE | One way, one gang switch 16A, 250V | 90 | 238 | 21420 | 0 | 0 | 0 |  |  | El Sewedy Stores Project | 1601 | Subcontractor |  | Each
1286 | 4 | 10527 | لتوريد وتركيب واختبار وتجارب التشغيل والتسليم الاعمال الكهروميكانيكيه | RME Constructions Master Org | Org | Unknown Project MANAGER | Unknown Project Name Control | الهندسية لخدمات المشاريع بروسرفيس | EGP | 1165 | EGP | Electrical |  | 7542007 |  |  | RATE | Type E (Erect Only) | 24 | 100 | 2400 | 0 | 0 | 0 |  |  | El Sewedy Stores Project | 1601 | Subcontractor |  | Each
1287 | 4 | 10527 | لتوريد وتركيب واختبار وتجارب التشغيل والتسليم الاعمال الكهروميكانيكيه | RME Constructions Master Org | Org | Unknown Project MANAGER | Unknown Project Name Control | الهندسية لخدمات المشاريع بروسرفيس | EGP | 1165 | EGP | Electrical |  | 7542007 |  |  | RATE | Add. Fire smoke detector c/w base (Supply and erect) | 4 | 843 | 3372 | 0 | 0 | 0 |  |  | El Sewedy Stores Project | 1601 | Subcontractor |  | Each
1288 | 4 | 10527 | لتوريد وتركيب واختبار وتجارب التشغيل والتسليم الاعمال الكهروميكانيكيه | RME Constructions Master Org | Org | Unknown Project MANAGER | Unknown Project Name Control | الهندسية لخدمات المشاريع بروسرفيس | EGP | 1165 | EGP | Electrical |  | 7542007 |  |  | RATE | Supply and erect surface single socket 2p+E,(250V,16A) wall flush mounted Rate includes G.S | 68 | 4056 | 275808 | 0 | 0 | 0 |  |  | El Sewedy Stores Project | 1601 | Subcontractor |  | Each
1289 | 4 | 10527 | لتوريد وتركيب واختبار وتجارب التشغيل والتسليم الاعمال الكهروميكانيكيه | RME Constructions Master Org | Org | Unknown Project MANAGER | Unknown Project Name Control | الهندسية لخدمات المشاريع بروسرفيس | EGP | 1165 | EGP | Electrical |  | 7542007 |  |  | RATE | Supply and erect telephone cable (5 pair) (2×0.6) rate junction boxes all necessary accessories | 100 | 45 | 4500 | 0 | 0 | 0 |  |  | El Sewedy Stores Project | 1601 | Subcontractor |  | Meter
1290 | 4 | 10527 | لتوريد وتركيب واختبار وتجارب التشغيل والتسليم الاعمال الكهروميكانيكيه | RME Constructions Master Org | Org | Unknown Project MANAGER | Unknown Project Name Control | الهندسية لخدمات المشاريع بروسرفيس | EGP | 1165 | EGP | Electrical |  | 7542007 |  |  | RATE | Supply and erect fire alarm panel C/W | 1 | 62015 | 62015 | 0 | 0 | 0 |  |  | El Sewedy Stores Project | 1601 | Subcontractor |  | Each
1291 | 4 | 10527 | لتوريد وتركيب واختبار وتجارب التشغيل والتسليم الاعمال الكهروميكانيكيه | RME Constructions Master Org | Org | Unknown Project MANAGER | Unknown Project Name Control | الهندسية لخدمات المشاريع بروسرفيس | EGP | 1165 | EGP | Electrical |  | 7542007 |  |  | RATE | Supply and erect fire alarm outlet for detectors, bell and manual call points, monitor modular | 300 | 1243 | 372900 | 0 | 0 | 0 |  |  | El Sewedy Stores Project | 1601 | Subcontractor |  | Each
1292 | 4 | 10527 | لتوريد وتركيب واختبار وتجارب التشغيل والتسليم الاعمال الكهروميكانيكيه | RME Constructions Master Org | Org | Unknown Project MANAGER | Unknown Project Name Control | الهندسية لخدمات المشاريع بروسرفيس | EGP | 1165 | EGP | Electrical |  | 7542007 |  |  | RATE | EDB-P.R Erect only | 1 | 1413 | 1413 | 0 | 0 | 0 |  |  | El Sewedy Stores Project | 1601 | Subcontractor |  | Each
1293 | 4 | 10527 | لتوريد وتركيب واختبار وتجارب التشغيل والتسليم الاعمال الكهروميكانيكيه | RME Constructions Master Org | Org | Unknown Project MANAGER | Unknown Project Name Control | الهندسية لخدمات المشاريع بروسرفيس | EGP | 1165 | EGP | Electrical |  | 7542007 |  |  | RATE | (3×95+50)+25 mm3 Supply only | 175 | 783 | 137025 | 0 | 0 | 0 |  |  | El Sewedy Stores Project | 1601 | Subcontractor |  | Meter
1294 | 4 | 10527 | لتوريد وتركيب واختبار وتجارب التشغيل والتسليم الاعمال الكهروميكانيكيه | RME Constructions Master Org | Org | Unknown Project MANAGER | Unknown Project Name Control | الهندسية لخدمات المشاريع بروسرفيس | EGP | 1165 | EGP | Electrical |  | 7542007 |  |  | RATE | Transformers (22KV/400V ) Erect only | 1 | 14127 | 14127 | 0 | 0 | 0 |  |  | El Sewedy Stores Project | 1601 | Subcontractor |  | Each
1295 | 4 | 10527 | لتوريد وتركيب واختبار وتجارب التشغيل والتسليم الاعمال الكهروميكانيكيه | RME Constructions Master Org | Org | Unknown Project MANAGER | Unknown Project Name Control | الهندسية لخدمات المشاريع بروسرفيس | EGP | 1165 | EGP | Electrical |  | 7542007 |  |  | RATE | DB-U.M2 Erect only | 1 | 1177 | 1177 | 0 | 0 | 0 |  |  | El Sewedy Stores Project | 1601 | Subcontractor |  | Each
1296 | 4 | 10527 | لتوريد وتركيب واختبار وتجارب التشغيل والتسليم الاعمال الكهروميكانيكيه | RME Constructions Master Org | Org | Unknown Project MANAGER | Unknown Project Name Control | الهندسية لخدمات المشاريع بروسرفيس | EGP | 1165 | EGP | Electrical |  | 7542007 |  |  | RATE | EDB-U.BErect only | 1 | 1413 | 1413 | 0 | 0 | 0 |  |  | El Sewedy Stores Project | 1601 | Subcontractor |  | Each
1297 | 4 | 10527 | لتوريد وتركيب واختبار وتجارب التشغيل والتسليم الاعمال الكهروميكانيكيه | RME Constructions Master Org | Org | Unknown Project MANAGER | Unknown Project Name Control | الهندسية لخدمات المشاريع بروسرفيس | EGP | 1165 | EGP | Electrical |  | 7542007 |  |  | RATE | Type F (Erect Only) | 37 | 82 | 3034 | 0 | 0 | 0 |  |  | El Sewedy Stores Project | 1601 | Subcontractor |  | Each
1298 | 4 | 10527 | لتوريد وتركيب واختبار وتجارب التشغيل والتسليم الاعمال الكهروميكانيكيه | RME Constructions Master Org | Org | Unknown Project MANAGER | Unknown Project Name Control | الهندسية لخدمات المشاريع بروسرفيس | EGP | 1165 | EGP | Electrical |  | 7542007 |  |  | RATE | Two way, ne gang switch 16A, 250V | 30 | 242 | 7260 | 0 | 0 | 0 |  |  | El Sewedy Stores Project | 1601 | Subcontractor |  | Each
1299 | 4 | 10527 | لتوريد وتركيب واختبار وتجارب التشغيل والتسليم الاعمال الكهروميكانيكيه | RME Constructions Master Org | Org | Unknown Project MANAGER | Unknown Project Name Control | الهندسية لخدمات المشاريع بروسرفيس | EGP | 1165 | EGP | Electrical |  | 7542007 |  |  | RATE | EDB-W.BErect only | 1 | 3532 | 3532 | 0 | 0 | 0 |  |  | El Sewedy Stores Project | 1601 | Subcontractor |  | Each
1300 | 4 | 10527 | لتوريد وتركيب واختبار وتجارب التشغيل والتسليم الاعمال الكهروميكانيكيه | RME Constructions Master Org | Org | Unknown Project MANAGER | Unknown Project Name Control | الهندسية لخدمات المشاريع بروسرفيس | EGP | 1165 | EGP | Electrical |  | 7542007 |  |  | RATE | DB-U.C2 Erect only | 1 | 1177 | 1177 | 0 | 0 | 0 |  |  | El Sewedy Stores Project | 1601 | Subcontractor |  | Each
1301 | 4 | 10527 | لتوريد وتركيب واختبار وتجارب التشغيل والتسليم الاعمال الكهروميكانيكيه | RME Constructions Master Org | Org | Unknown Project MANAGER | Unknown Project Name Control | الهندسية لخدمات المشاريع بروسرفيس | EGP | 1165 | EGP | Electrical |  | 7542007 |  |  | RATE | Supply and erect lighting outlet, Rate includes F.R.P.V.C conduit & fitting , copper cable connection between conduit and luminaries, cable from lighting panel boar | 400 | 401 | 160400 | 0 | 0 | 0 |  |  | El Sewedy Stores Project | 1601 | Subcontractor |  | Each
1302 | 4 | 10527 | لتوريد وتركيب واختبار وتجارب التشغيل والتسليم الاعمال الكهروميكانيكيه | RME Constructions Master Org | Org | Unknown Project MANAGER | Unknown Project Name Control | الهندسية لخدمات المشاريع بروسرفيس | EGP | 1165 | EGP | Electrical |  | 7542007 |  |  | RATE | DB-M1 Erect only | 1 | 2119 | 2119 | 0 | 0 | 0 |  |  | El Sewedy Stores Project | 1601 | Subcontractor |  | Each
1303 | 4 | 10527 | لتوريد وتركيب واختبار وتجارب التشغيل والتسليم الاعمال الكهروميكانيكيه | RME Constructions Master Org | Org | Unknown Project MANAGER | Unknown Project Name Control | الهندسية لخدمات المشاريع بروسرفيس | EGP | 1165 | EGP | Electrical |  | 7542007 |  |  | RATE | Supply and erect Deck leveler outlet, Rate includes G.S conduits, conduit fittings, junction box, | 22 | 5434 | 119548 | 0 | 0 | 0 |  |  | El Sewedy Stores Project | 1601 | Subcontractor |  | Each
1304 | 4 | 10527 | لتوريد وتركيب واختبار وتجارب التشغيل والتسليم الاعمال الكهروميكانيكيه | RME Constructions Master Org | Org | Unknown Project MANAGER | Unknown Project Name Control | الهندسية لخدمات المشاريع بروسرفيس | EGP | 1165 | EGP | Electrical |  | 7542007 |  |  | RATE | Type C (Erect Only) | 231 | 82 | 18942 | 0 | 0 | 0 |  |  | El Sewedy Stores Project | 1601 | Subcontractor |  | Each
1305 | 4 | 10527 | لتوريد وتركيب واختبار وتجارب التشغيل والتسليم الاعمال الكهروميكانيكيه | RME Constructions Master Org | Org | Unknown Project MANAGER | Unknown Project Name Control | الهندسية لخدمات المشاريع بروسرفيس | EGP | 1165 | EGP | Electrical |  | 7542007 |  |  | RATE | Type B (Erect Only) | 665 | 82 | 54530 | 0 | 0 | 0 |  |  | El Sewedy Stores Project | 1601 | Subcontractor |  | Each
1306 | 4 | 10527 | لتوريد وتركيب واختبار وتجارب التشغيل والتسليم الاعمال الكهروميكانيكيه | RME Constructions Master Org | Org | Unknown Project MANAGER | Unknown Project Name Control | الهندسية لخدمات المشاريع بروسرفيس | EGP | 1165 | EGP | Electrical |  | 7542007 |  |  | RATE | (4×6)+6 mm2 Erect only | 75 | 38 | 2850 | 0 | 0 | 0 |  |  | El Sewedy Stores Project | 1601 | Subcontractor |  | Meter
1307 | 4 | 10527 | لتوريد وتركيب واختبار وتجارب التشغيل والتسليم الاعمال الكهروميكانيكيه | RME Constructions Master Org | Org | Unknown Project MANAGER | Unknown Project Name Control | الهندسية لخدمات المشاريع بروسرفيس | EGP | 1165 | EGP | Electrical |  | 7542007 |  |  | RATE | DB-W.B Erect only | 1 | 5298 | 5298 | 0 | 0 | 0 |  |  | El Sewedy Stores Project | 1601 | Subcontractor |  | Each
1308 | 4 | 10527 | لتوريد وتركيب واختبار وتجارب التشغيل والتسليم الاعمال الكهروميكانيكيه | RME Constructions Master Org | Org | Unknown Project MANAGER | Unknown Project Name Control | الهندسية لخدمات المشاريع بروسرفيس | EGP | 1165 | EGP | Electrical |  | 7542007 |  |  | RATE | Supply and erect sub distribution telephone frame (40 pair) rate all necessary accessories for connection | 1 | 1462 | 1462 | 0 | 0 | 0 |  |  | El Sewedy Stores Project | 1601 | Subcontractor |  | Each
1309 | 4 | 10527 | لتوريد وتركيب واختبار وتجارب التشغيل والتسليم الاعمال الكهروميكانيكيه | RME Constructions Master Org | Org | Unknown Project MANAGER | Unknown Project Name Control | الهندسية لخدمات المشاريع بروسرفيس | EGP | 1165 | EGP | Electrical |  | 7542007 |  |  | RATE | DB-M2.A Erect only | 1 | 1884 | 1884 | 0 | 0 | 0 |  |  | El Sewedy Stores Project | 1601 | Subcontractor |  | Each
1310 | 4 | 10527 | لتوريد وتركيب واختبار وتجارب التشغيل والتسليم الاعمال الكهروميكانيكيه | RME Constructions Master Org | Org | Unknown Project MANAGER | Unknown Project Name Control | الهندسية لخدمات المشاريع بروسرفيس | EGP | 1165 | EGP | Electrical |  | 7542007 |  |  | RATE | Supply and erect telephone cable (40pair) (2×0.6) rate junction boxes all necessary accessories | 100 | 153 | 15300 | 0 | 0 | 0 |  |  | El Sewedy Stores Project | 1601 | Subcontractor |  | Meter
1311 | 4 | 10527 | لتوريد وتركيب واختبار وتجارب التشغيل والتسليم الاعمال الكهروميكانيكيه | RME Constructions Master Org | Org | Unknown Project MANAGER | Unknown Project Name Control | الهندسية لخدمات المشاريع بروسرفيس | EGP | 1165 | EGP | Electrical |  | 7542007 |  |  | RATE | Type C (Supply Only) | 9 | 6087 | 54783 | 0 | 0 | 0 |  |  | El Sewedy Stores Project | 1601 | Subcontractor |  | Each
1312 | 4 | 10527 | لتوريد وتركيب واختبار وتجارب التشغيل والتسليم الاعمال الكهروميكانيكيه | RME Constructions Master Org | Org | Unknown Project MANAGER | Unknown Project Name Control | الهندسية لخدمات المشاريع بروسرفيس | EGP | 1165 | EGP | Electrical |  | 7542007 |  |  | RATE | Supply and erect sub distribution telephone frame (5 pair) rate all necessary accessories for connection | 2 | 445 | 890 | 0 | 0 | 0 |  |  | El Sewedy Stores Project | 1601 | Subcontractor |  | Each
1313 | 4 | 10527 | لتوريد وتركيب واختبار وتجارب التشغيل والتسليم الاعمال الكهروميكانيكيه | RME Constructions Master Org | Org | Unknown Project MANAGER | Unknown Project Name Control | الهندسية لخدمات المشاريع بروسرفيس | EGP | 1165 | EGP | Electrical |  | 7542007 |  |  | RATE | Supply and erect complete protective earthing system type TN-S including cables, earth pits | 1 | 391212 | 391212 | 0 | 0 | 0 |  |  | El Sewedy Stores Project | 1601 | Subcontractor |  | Each
1314 | 4 | 10527 | لتوريد وتركيب واختبار وتجارب التشغيل والتسليم الاعمال الكهروميكانيكيه | RME Constructions Master Org | Org | Unknown Project MANAGER | Unknown Project Name Control | الهندسية لخدمات المشاريع بروسرفيس | EGP | 1165 | EGP | Electrical |  | 7542007 |  |  | RATE | (E.M.D.B) Erect only | 1 | 11773 | 11773 | 0 | 0 | 0 |  |  | El Sewedy Stores Project | 1601 | Subcontractor |  | Each
1315 | 4 | 10527 | لتوريد وتركيب واختبار وتجارب التشغيل والتسليم الاعمال الكهروميكانيكيه | RME Constructions Master Org | Org | Unknown Project MANAGER | Unknown Project Name Control | الهندسية لخدمات المشاريع بروسرفيس | EGP | 1165 | EGP | Electrical |  | 7542007 |  |  | RATE | (4×16)+16 mm2 Erect only | 130 | 44 | 5720 | 0 | 0 | 0 |  |  | El Sewedy Stores Project | 1601 | Subcontractor |  | Meter
1316 | 4 | 10527 | لتوريد وتركيب واختبار وتجارب التشغيل والتسليم الاعمال الكهروميكانيكيه | RME Constructions Master Org | Org | Unknown Project MANAGER | Unknown Project Name Control | الهندسية لخدمات المشاريع بروسرفيس | EGP | 1165 | EGP | Electrical |  | 7542007 |  |  | RATE | Mediam Voltage Cables Supply only | 150 | 784 | 117600 | 0 | 0 | 0 |  |  | El Sewedy Stores Project | 1601 | Subcontractor |  | Each
1317 | 4 | 10527 | لتوريد وتركيب واختبار وتجارب التشغيل والتسليم الاعمال الكهروميكانيكيه | RME Constructions Master Org | Org | Unknown Project MANAGER | Unknown Project Name Control | الهندسية لخدمات المشاريع بروسرفيس | EGP | 1165 | EGP | Electrical |  | 7542007 |  |  | RATE | Supply and erect Door outlet, Rate includes G.S conduits, conduit fittings, junction box | 30 | 5199 | 155970 | 0 | 0 | 0 |  |  | El Sewedy Stores Project | 1601 | Subcontractor |  | Each
1318 | 4 | 10527 | لتوريد وتركيب واختبار وتجارب التشغيل والتسليم الاعمال الكهروميكانيكيه | RME Constructions Master Org | Org | Unknown Project MANAGER | Unknown Project Name Control | الهندسية لخدمات المشاريع بروسرفيس | EGP | 1165 | EGP | Electrical |  | 7542007 |  |  | RATE | Type B (Erect Only) | 4 | 177 | 708 | 0 | 0 | 0 |  |  | El Sewedy Stores Project | 1601 | Subcontractor |  | Each
1319 | 4 | 10527 | لتوريد وتركيب واختبار وتجارب التشغيل والتسليم الاعمال الكهروميكانيكيه | RME Constructions Master Org | Org | Unknown Project MANAGER | Unknown Project Name Control | الهندسية لخدمات المشاريع بروسرفيس | EGP | 1165 | EGP | Electrical |  | 7542007 |  |  | RATE | (4×25)+16 mm3 Supply only | 1200 | 255 | 306000 | 0 | 0 | 0 |  |  | El Sewedy Stores Project | 1601 | Subcontractor |  | Meter
1320 | 4 | 10527 | لتوريد وتركيب واختبار وتجارب التشغيل والتسليم الاعمال الكهروميكانيكيه | RME Constructions Master Org | Org | Unknown Project MANAGER | Unknown Project Name Control | الهندسية لخدمات المشاريع بروسرفيس | EGP | 1165 | EGP | Electrical |  | 7542007 |  |  | RATE | upply and erect data patch panel POE switch 48 ports C/W suitable | 1 | 38879 | 38879 | 0 | 0 | 0 |  |  | El Sewedy Stores Project | 1601 | Subcontractor |  | Each
1321 | 4 | 10527 | لتوريد وتركيب واختبار وتجارب التشغيل والتسليم الاعمال الكهروميكانيكيه | RME Constructions Master Org | Org | Unknown Project MANAGER | Unknown Project Name Control | الهندسية لخدمات المشاريع بروسرفيس | EGP | 1165 | EGP | Electrical |  | 7542007 |  |  | RATE | (3×35+16)+16 mm2 Erect only | 200 | 111 | 22200 | 0 | 0 | 0 |  |  | El Sewedy Stores Project | 1601 | Subcontractor |  | Meter
1322 | 4 | 10527 | لتوريد وتركيب واختبار وتجارب التشغيل والتسليم الاعمال الكهروميكانيكيه | RME Constructions Master Org | Org | Unknown Project MANAGER | Unknown Project Name Control | الهندسية لخدمات المشاريع بروسرفيس | EGP | 1165 | EGP | Electrical |  | 7542007 |  |  | RATE | Supply and erect complete [a/c, Ex. outlet]. Rate includes (25A) double poles switch, F.R.P.V.C | 12 | 1651 | 19812 | 0 | 0 | 0 |  |  | El Sewedy Stores Project | 1601 | Subcontractor |  | Each
1323 | 4 | 10527 | لتوريد وتركيب واختبار وتجارب التشغيل والتسليم الاعمال الكهروميكانيكيه | RME Constructions Master Org | Org | Unknown Project MANAGER | Unknown Project Name Control | الهندسية لخدمات المشاريع بروسرفيس | EGP | 1165 | EGP | Electrical |  | 7542007 |  |  | RATE | Supply and erect industrial power socket 16A (3P+N+E) IP56. Rate includes G.S(EMT) | 6 | 4388 | 26328 | 0 | 0 | 0 |  |  | El Sewedy Stores Project | 1601 | Subcontractor |  | Each
1324 | 4 | 10527 | لتوريد وتركيب واختبار وتجارب التشغيل والتسليم الاعمال الكهروميكانيكيه | RME Constructions Master Org | Org | Unknown Project MANAGER | Unknown Project Name Control | الهندسية لخدمات المشاريع بروسرفيس | EGP | 1165 | EGP | Electrical |  | 7542007 |  |  | RATE | Supply and erect datadouble outlet rate includes (sockets and plugs) RJ 45 Cat 6E, in the work station P.V.C | 30 | 2866 | 85980 | 0 | 0 | 0 |  |  | El Sewedy Stores Project | 1601 | Subcontractor |  | Each
1325 | 4 | 10527 | لتوريد وتركيب واختبار وتجارب التشغيل والتسليم الاعمال الكهروميكانيكيه | RME Constructions Master Org | Org | Unknown Project MANAGER | Unknown Project Name Control | الهندسية لخدمات المشاريع بروسرفيس | EGP | 1165 | EGP | Electrical |  | 7542007 |  |  | RATE | Ring Main Unit Erect only | 1 | 34141 | 34141 | 0 | 0 | 0 |  |  | El Sewedy Stores Project | 1601 | Subcontractor |  | Each
1326 | 4 | 10527 | لتوريد وتركيب واختبار وتجارب التشغيل والتسليم الاعمال الكهروميكانيكيه | RME Constructions Master Org | Org | Unknown Project MANAGER | Unknown Project Name Control | الهندسية لخدمات المشاريع بروسرفيس | EGP | 1165 | EGP | Electrical |  | 7542007 |  |  | RATE | Add. Monitor module c/w base (Supply and erect) | 15 | 587 | 8805 | 0 | 0 | 0 |  |  | El Sewedy Stores Project | 1601 | Subcontractor |  | Each
1327 | 4 | 10527 | لتوريد وتركيب واختبار وتجارب التشغيل والتسليم الاعمال الكهروميكانيكيه | RME Constructions Master Org | Org | Unknown Project MANAGER | Unknown Project Name Control | الهندسية لخدمات المشاريع بروسرفيس | EGP | 1165 | EGP | Electrical |  | 7542007 |  |  | RATE | DB-P.R Erect only | 1 | 1413 | 1413 | 0 | 0 | 0 |  |  | El Sewedy Stores Project | 1601 | Subcontractor |  | Each
1328 | 4 | 10527 | لتوريد وتركيب واختبار وتجارب التشغيل والتسليم الاعمال الكهروميكانيكيه | RME Constructions Master Org | Org | Unknown Project MANAGER | Unknown Project Name Control | الهندسية لخدمات المشاريع بروسرفيس | EGP | 1165 | EGP | Electrical |  | 7542007 |  |  | RATE | Type G (Erect Only) | 12 | 2249 | 26988 | 0 | 0 | 0 |  |  | El Sewedy Stores Project | 1601 | Subcontractor |  | Each
1329 | 4 | 10527 | لتوريد وتركيب واختبار وتجارب التشغيل والتسليم الاعمال الكهروميكانيكيه | RME Constructions Master Org | Org | Unknown Project MANAGER | Unknown Project Name Control | الهندسية لخدمات المشاريع بروسرفيس | EGP | 1165 | EGP | Electrical |  | 7542007 |  |  | RATE | EDB-M1 Erect only | 1 | 1884 | 1884 | 0 | 0 | 0 |  |  | El Sewedy Stores Project | 1601 | Subcontractor |  | Each
1330 | 4 | 10527 | لتوريد وتركيب واختبار وتجارب التشغيل والتسليم الاعمال الكهروميكانيكيه | RME Constructions Master Org | Org | Unknown Project MANAGER | Unknown Project Name Control | الهندسية لخدمات المشاريع بروسرفيس | EGP | 1165 | EGP | Electrical |  | 7542007 |  |  | RATE | Supply and erect main distribution telephone frame (60pair) rate all necessary accessories for connection | 1 | 1813 | 1813 | 0 | 0 | 0 |  |  | El Sewedy Stores Project | 1601 | Subcontractor |  | Each
1331 | 4 | 10527 | لتوريد وتركيب واختبار وتجارب التشغيل والتسليم الاعمال الكهروميكانيكيه | RME Constructions Master Org | Org | Unknown Project MANAGER | Unknown Project Name Control | الهندسية لخدمات المشاريع بروسرفيس | EGP | 1165 | EGP | Electrical |  | 7542007 |  |  | RATE | Add. Fire heat detector c/w base (Supply and erect) | 8 | 784 | 6272 | 0 | 0 | 0 |  |  | El Sewedy Stores Project | 1601 | Subcontractor |  | Each
1332 | 4 | 10527 | لتوريد وتركيب واختبار وتجارب التشغيل والتسليم الاعمال الكهروميكانيكيه | RME Constructions Master Org | Org | Unknown Project MANAGER | Unknown Project Name Control | الهندسية لخدمات المشاريع بروسرفيس | EGP | 1165 | EGP | Electrical |  | 7542007 |  |  | RATE | EDB-W.A Erect only | 1 | 1884 | 1884 | 0 | 0 | 0 |  |  | El Sewedy Stores Project | 1601 | Subcontractor |  | Each
1333 | 4 | 10527 | لتوريد وتركيب واختبار وتجارب التشغيل والتسليم الاعمال الكهروميكانيكيه | RME Constructions Master Org | Org | Unknown Project MANAGER | Unknown Project Name Control | الهندسية لخدمات المشاريع بروسرفيس | EGP | 1165 | EGP | Electrical |  | 7542007 |  |  | RATE | (3×150+70)+35 mm2S upply only | 25 | 1173 | 29325 | 0 | 0 | 0 |  |  | El Sewedy Stores Project | 1601 | Subcontractor |  | Meter
1334 | 4 | 10527 | لتوريد وتركيب واختبار وتجارب التشغيل والتسليم الاعمال الكهروميكانيكيه | RME Constructions Master Org | Org | Unknown Project MANAGER | Unknown Project Name Control | الهندسية لخدمات المشاريع بروسرفيس | EGP | 1165 | EGP | Electrical |  | 7542007 |  |  | RATE | Supply and erect power single socket 2p+E,(250V,20A) wall flush mounted Rate includes F.R.P.V.C | 9 | 1402 | 12618 | 0 | 0 | 0 |  |  | El Sewedy Stores Project | 1601 | Subcontractor |  | Each
1335 | 4 | 10527 | لتوريد وتركيب واختبار وتجارب التشغيل والتسليم الاعمال الكهروميكانيكيه | RME Constructions Master Org | Org | Unknown Project MANAGER | Unknown Project Name Control | الهندسية لخدمات المشاريع بروسرفيس | EGP | 1165 | EGP | Electrical |  | 7542007 |  |  | RATE | Add. Fire beam smoke detector c/w base (Supply and erect) | 14 | 20633 | 288862 | 0 | 0 | 0 |  |  | El Sewedy Stores Project | 1601 | Subcontractor |  | Each
1336 | 4 | 10527 | لتوريد وتركيب واختبار وتجارب التشغيل والتسليم الاعمال الكهروميكانيكيه | RME Constructions Master Org | Org | Unknown Project MANAGER | Unknown Project Name Control | الهندسية لخدمات المشاريع بروسرفيس | EGP | 1165 | EGP | Electrical |  | 7542007 |  |  | RATE | Supply and erect data patch panel switch 48 ports C/W suitable& power supply all necessary accessorie | 2 | 38291 | 76582 | 0 | 0 | 0 |  |  | El Sewedy Stores Project | 1601 | Subcontractor |  | Each
1337 | 4 | 10527 | لتوريد وتركيب واختبار وتجارب التشغيل والتسليم الاعمال الكهروميكانيكيه | RME Constructions Master Org | Org | Unknown Project MANAGER | Unknown Project Name Control | الهندسية لخدمات المشاريع بروسرفيس | EGP | 1165 | EGP | Electrical |  | 7542007 |  |  | RATE | Supply and erect complete protective earthing system including cables, earth pits, | 1 | 56976 | 56976 | 0 | 0 | 0 |  |  | El Sewedy Stores Project | 1601 | Subcontractor |  | Each
1338 | 4 | 10527 | لتوريد وتركيب واختبار وتجارب التشغيل والتسليم الاعمال الكهروميكانيكيه | RME Constructions Master Org | Org | Unknown Project MANAGER | Unknown Project Name Control | الهندسية لخدمات المشاريع بروسرفيس | EGP | 1165 | EGP | Electrical |  | 7542007 |  |  | RATE | Supply and erect surface single socket 2p+E,(250V,16A) wall flush mounted Rate includes F.R.P.V.C | 2 | 1989 | 3978 | 0 | 0 | 0 |  |  | El Sewedy Stores Project | 1601 | Subcontractor |  | Each
1339 | 4 | 10527 | لتوريد وتركيب واختبار وتجارب التشغيل والتسليم الاعمال الكهروميكانيكيه | RME Constructions Master Org | Org | Unknown Project MANAGER | Unknown Project Name Control | الهندسية لخدمات المشاريع بروسرفيس | EGP | 1165 | EGP | Electrical |  | 7542007 |  |  | RATE | Supply and erect datadouble outlet rate includes (sockets and plugs) RJ 45 Cat 6E, P.V.C conduits | 24 | 2736 | 65664 | 0 | 0 | 0 |  |  | El Sewedy Stores Project | 1601 | Subcontractor |  | Each
1340 | 4 | 10527 | لتوريد وتركيب واختبار وتجارب التشغيل والتسليم الاعمال الكهروميكانيكيه | RME Constructions Master Org | Org | Unknown Project MANAGER | Unknown Project Name Control | الهندسية لخدمات المشاريع بروسرفيس | EGP | 1165 | EGP | Electrical |  | 7542007 |  |  | RATE | Sub switch Board Erect only | 1 | 1884 | 1884 | 0 | 0 | 0 |  |  | El Sewedy Stores Project | 1601 | Subcontractor |  | Each
1341 | 4 | 10527 | لتوريد وتركيب واختبار وتجارب التشغيل والتسليم الاعمال الكهروميكانيكيه | RME Constructions Master Org | Org | Unknown Project MANAGER | Unknown Project Name Control | الهندسية لخدمات المشاريع بروسرفيس | EGP | 1165 | EGP | Electrical |  | 7542007 |  |  | RATE | (3×70+35)+16 mm2 Supply only | 220 | 560 | 123200 | 0 | 0 | 0 |  |  | El Sewedy Stores Project | 1601 | Subcontractor |  | Meter
1342 | 4 | 10527 | لتوريد وتركيب واختبار وتجارب التشغيل والتسليم الاعمال الكهروميكانيكيه | RME Constructions Master Org | Org | Unknown Project MANAGER | Unknown Project Name Control | الهندسية لخدمات المشاريع بروسرفيس | EGP | 1165 | EGP | Electrical |  | 7542007 |  |  | RATE | Feeder and Sub-Feeder Cables (0.6 K.V) Supply only | 300 | 1963 | 588900 | 0 | 0 | 0 |  |  | El Sewedy Stores Project | 1601 | Subcontractor |  | Meter
1343 | 4 | 10527 | لتوريد وتركيب واختبار وتجارب التشغيل والتسليم الاعمال الكهروميكانيكيه | RME Constructions Master Org | Org | Unknown Project MANAGER | Unknown Project Name Control | الهندسية لخدمات المشاريع بروسرفيس | EGP | 1165 | EGP | Electrical |  | 7542007 |  |  | RATE | (4×16)+16 mm2 Supply only | 130 | 171 | 22230 | 0 | 0 | 0 |  |  | El Sewedy Stores Project | 1601 | Subcontractor |  | Meter
1344 | 4 | 10527 | لتوريد وتركيب واختبار وتجارب التشغيل والتسليم الاعمال الكهروميكانيكيه | RME Constructions Master Org | Org | Unknown Project MANAGER | Unknown Project Name Control | الهندسية لخدمات المشاريع بروسرفيس | EGP | 1165 | EGP | Electrical |  | 7542007 |  |  | RATE | (3×35+16)+16 mm2 Supply only | 200 | 337 | 67400 | 0 | 0 | 0 |  |  | El Sewedy Stores Project | 1601 | Subcontractor |  | Meter
1345 | 4 | 10527 | لتوريد وتركيب واختبار وتجارب التشغيل والتسليم الاعمال الكهروميكانيكيه | RME Constructions Master Org | Org | Unknown Project MANAGER | Unknown Project Name Control | الهندسية لخدمات المشاريع بروسرفيس | EGP | 1165 | EGP | Electrical |  | 7542007 |  |  | RATE | Supply and erect, connecting and testing CCTV system including conduits, DVR, 8 × 2TB alarm | 1 | 155095 | 155095 | 0 | 0 | 0 |  |  | El Sewedy Stores Project | 1601 | Subcontractor |  | Each
1346 | 4 | 10527 | لتوريد وتركيب واختبار وتجارب التشغيل والتسليم الاعمال الكهروميكانيكيه | RME Constructions Master Org | Org | Unknown Project MANAGER | Unknown Project Name Control | الهندسية لخدمات المشاريع بروسرفيس | EGP | 1165 | EGP | Electrical |  | 7542007 |  |  | RATE | Type A (Supply Only) | 28 | 6232 | 174496 | 0 | 0 | 0 |  |  | El Sewedy Stores Project | 1601 | Subcontractor |  | Each
1347 | 4 | 10527 | لتوريد وتركيب واختبار وتجارب التشغيل والتسليم الاعمال الكهروميكانيكيه | RME Constructions Master Org | Org | Unknown Project MANAGER | Unknown Project Name Control | الهندسية لخدمات المشاريع بروسرفيس | EGP | 1165 | EGP | Electrical |  | 7542007 |  |  | RATE | 19 inch IT Rack consists of Data patch panles and their respective fiber optic patch panels | 1 | 99357 | 99357 | 0 | 0 | 0 |  |  | El Sewedy Stores Project | 1601 | Subcontractor |  | Each
1348 | 4 | 10527 | لتوريد وتركيب واختبار وتجارب التشغيل والتسليم الاعمال الكهروميكانيكيه | RME Constructions Master Org | Org | Unknown Project MANAGER | Unknown Project Name Control | الهندسية لخدمات المشاريع بروسرفيس | EGP | 1165 | EGP | Electrical |  | 7542007 |  |  | RATE | EDB-M2.A Erect only | 1 | 1413 | 1413 | 0 | 0 | 0 |  |  | El Sewedy Stores Project | 1601 | Subcontractor |  | Each
1349 | 4 | 10527 | لتوريد وتركيب واختبار وتجارب التشغيل والتسليم الاعمال الكهروميكانيكيه | RME Constructions Master Org | Org | Unknown Project MANAGER | Unknown Project Name Control | الهندسية لخدمات المشاريع بروسرفيس | EGP | 1165 | EGP | Electrical |  | 7542007 |  |  | RATE | (3×120+70)+35 mm2 Erect only | 200 | 171 | 34200 | 0 | 0 | 0 |  |  | El Sewedy Stores Project | 1601 | Subcontractor |  | Meter
1350 | 4 | 10527 | لتوريد وتركيب واختبار وتجارب التشغيل والتسليم الاعمال الكهروميكانيكيه | RME Constructions Master Org | Org | Unknown Project MANAGER | Unknown Project Name Control | الهندسية لخدمات المشاريع بروسرفيس | EGP | 1165 | EGP | Electrical |  | 7542007 |  |  | RATE | Supply and erect complete earthing system type including cables, earth pits, connection | 1 | 28007 | 28007 | 0 | 0 | 0 |  |  | El Sewedy Stores Project | 1601 | Subcontractor |  | Each
1351 | 4 | 10527 | لتوريد وتركيب واختبار وتجارب التشغيل والتسليم الاعمال الكهروميكانيكيه | RME Constructions Master Org | Org | Unknown Project MANAGER | Unknown Project Name Control | الهندسية لخدمات المشاريع بروسرفيس | EGP | 1165 | EGP | Electrical |  | 7542007 |  |  | RATE | Supply and erect outdoor lighting netowrk, Rate includes (G.S) conduits, conduit fittings, | 32 | 4572 | 146304 | 0 | 0 | 0 |  |  | El Sewedy Stores Project | 1601 | Subcontractor |  | Each
1352 | 4 | 10527 | لتوريد وتركيب واختبار وتجارب التشغيل والتسليم الاعمال الكهروميكانيكيه | RME Constructions Master Org | Org | Unknown Project MANAGER | Unknown Project Name Control | الهندسية لخدمات المشاريع بروسرفيس | EGP | 1165 | EGP | Electrical |  | 7542007 |  |  | RATE | Type C (Erect Only) | 9 | 177 | 1593 | 0 | 0 | 0 |  |  | El Sewedy Stores Project | 1601 | Subcontractor |  | Each
1353 | 4 | 10527 | لتوريد وتركيب واختبار وتجارب التشغيل والتسليم الاعمال الكهروميكانيكيه | RME Constructions Master Org | Org | Unknown Project MANAGER | Unknown Project Name Control | الهندسية لخدمات المشاريع بروسرفيس | EGP | 1165 | EGP | Electrical |  | 7542007 |  |  | RATE | Supply and erect duplex U.P.S socket 2p+E,(250V, 16A) in the work station, Rate includes F.R.P.V.C | 35 | 1279 | 44765 | 0 | 0 | 0 |  |  | El Sewedy Stores Project | 1601 | Subcontractor |  | Each
1354 | 4 | 10527 | لتوريد وتركيب واختبار وتجارب التشغيل والتسليم الاعمال الكهروميكانيكيه | RME Constructions Master Org | Org | Unknown Project MANAGER | Unknown Project Name Control | الهندسية لخدمات المشاريع بروسرفيس | EGP | 1165 | EGP | Electrical |  | 7542007 |  |  | RATE | Supply and erect fully digital key system c0w | 1 | 162119 | 162119 | 0 | 0 | 0 |  |  | El Sewedy Stores Project | 1601 | Subcontractor |  | Each
1355 | 4 | 10527 | لتوريد وتركيب واختبار وتجارب التشغيل والتسليم الاعمال الكهروميكانيكيه | RME Constructions Master Org | Org | Unknown Project MANAGER | Unknown Project Name Control | الهندسية لخدمات المشاريع بروسرفيس | EGP | 1165 | EGP | Electrical |  | 7542007 |  |  | RATE | Supply and erect hand dryer single socket 2p+E,(250V,20A) wall flush mounted Rate includes F.R.P.V.C | 4 | 1171 | 4684 | 0 | 0 | 0 |  |  | El Sewedy Stores Project | 1601 | Subcontractor |  | Each
1356 | 4 | 10527 | لتوريد وتركيب واختبار وتجارب التشغيل والتسليم الاعمال الكهروميكانيكيه | RME Constructions Master Org | Org | Unknown Project MANAGER | Unknown Project Name Control | الهندسية لخدمات المشاريع بروسرفيس | EGP | 1165 | EGP | Electrical |  | 7542007 |  |  | RATE | Supply and erect industrial power socket 32A (2P+N) IP56. Rate includes G.S(EMT) | 3 | 3234 | 9702 | 0 | 0 | 0 |  |  | El Sewedy Stores Project | 1601 | Subcontractor |  | Each
1357 | 4 | 10527 | لتوريد وتركيب واختبار وتجارب التشغيل والتسليم الاعمال الكهروميكانيكيه | RME Constructions Master Org | Org | Unknown Project MANAGER | Unknown Project Name Control | الهندسية لخدمات المشاريع بروسرفيس | EGP | 1165 | EGP | Electrical |  | 7542007 |  |  | RATE | Type A (Erect Only) | 350 | 165 | 57750 | 0 | 0 | 0 |  |  | El Sewedy Stores Project | 1601 | Subcontractor |  | Each
1358 | 4 | 10527 | لتوريد وتركيب واختبار وتجارب التشغيل والتسليم الاعمال الكهروميكانيكيه | RME Constructions Master Org | Org | Unknown Project MANAGER | Unknown Project Name Control | الهندسية لخدمات المشاريع بروسرفيس | EGP | 1165 | EGP | Electrical |  | 7542007 |  |  | RATE | (3×95+50)+25 mm3 Erect only | 175 | 152 | 26600 | 0 | 0 | 0 |  |  | El Sewedy Stores Project | 1601 | Subcontractor |  | Meter
1359 | 4 | 10527 | لتوريد وتركيب واختبار وتجارب التشغيل والتسليم الاعمال الكهروميكانيكيه | RME Constructions Master Org | Org | Unknown Project MANAGER | Unknown Project Name Control | الهندسية لخدمات المشاريع بروسرفيس | EGP | 1165 | EGP | Electrical |  | 7542007 |  |  | RATE | and from outlet to luminaries earthing termination and all necessary accessories for installation | 630 | 1307 | 823410 | 0 | 0 | 0 |  |  | El Sewedy Stores Project | 1601 | Subcontractor |  | Each
1360 | 4 | 10527 | لتوريد وتركيب واختبار وتجارب التشغيل والتسليم الاعمال الكهروميكانيكيه | RME Constructions Master Org | Org | Unknown Project MANAGER | Unknown Project Name Control | الهندسية لخدمات المشاريع بروسرفيس | EGP | 1165 | EGP | Electrical |  | 7542007 |  |  | RATE | Supply and erect complete [a/c, Ex. outlet]. Rate includes (25A) double poles switch, G.S | 40 | 2926 | 117040 | 0 | 0 | 0 |  |  | El Sewedy Stores Project | 1601 | Subcontractor |  | Each
1361 | 4 | 10527 | لتوريد وتركيب واختبار وتجارب التشغيل والتسليم الاعمال الكهروميكانيكيه | RME Constructions Master Org | Org | Unknown Project MANAGER | Unknown Project Name Control | الهندسية لخدمات المشاريع بروسرفيس | EGP | 1165 | EGP | Electrical |  | 7542007 |  |  | RATE | Erect only | 300 | 211 | 63300 | 0 | 0 | 0 |  |  | El Sewedy Stores Project | 1601 | Subcontractor |  | Meter
1362 | 4 | 10527 | لتوريد وتركيب واختبار وتجارب التشغيل والتسليم الاعمال الكهروميكانيكيه | RME Constructions Master Org | Org | Unknown Project MANAGER | Unknown Project Name Control | الهندسية لخدمات المشاريع بروسرفيس | EGP | 1165 | EGP | Electrical |  | 7542007 |  |  | RATE | Supply and erect complete [a/c, Ex. Fan outlet]. Rate includes (16A) double poles switch, F.R.P.V.C | 40 | 2430 | 97200 | 0 | 0 | 0 |  |  | El Sewedy Stores Project | 1601 | Subcontractor |  | Each
1363 | 4 | 10527 | لتوريد وتركيب واختبار وتجارب التشغيل والتسليم الاعمال الكهروميكانيكيه | RME Constructions Master Org | Org | Unknown Project MANAGER | Unknown Project Name Control | الهندسية لخدمات المشاريع بروسرفيس | EGP | 1165 | EGP | Electrical |  | 7542007 |  |  | RATE | Sounder& flasher bell (Supply and erect) | 26 | 1473 | 38298 | 0 | 0 | 0 |  |  | El Sewedy Stores Project | 1601 | Subcontractor |  | Each
1364 | 4 | 10527 | لتوريد وتركيب واختبار وتجارب التشغيل والتسليم الاعمال الكهروميكانيكيه | RME Constructions Master Org | Org | Unknown Project MANAGER | Unknown Project Name Control | الهندسية لخدمات المشاريع بروسرفيس | EGP | 1165 | EGP | Electrical |  | 7542007 |  |  | RATE | Type H (Erect Only) | 32 | 247 | 7904 | 0 | 0 | 0 |  |  | El Sewedy Stores Project | 1601 | Subcontractor |  | Each
1365 | 4 | 10527 | لتوريد وتركيب واختبار وتجارب التشغيل والتسليم الاعمال الكهروميكانيكيه | RME Constructions Master Org | Org | Unknown Project MANAGER | Unknown Project Name Control | الهندسية لخدمات المشاريع بروسرفيس | EGP | 1165 | EGP | Electrical |  | 7542007 |  |  | RATE | Add. Fire multisensor detector c/w base (Supply and erect) | 180 | 1032 | 185760 | 0 | 0 | 0 |  |  | El Sewedy Stores Project | 1601 | Subcontractor |  | Each
1366 | 4 | 10527 | لتوريد وتركيب واختبار وتجارب التشغيل والتسليم الاعمال الكهروميكانيكيه | RME Constructions Master Org | Org | Unknown Project MANAGER | Unknown Project Name Control | الهندسية لخدمات المشاريع بروسرفيس | EGP | 1165 | EGP | Electrical |  | 7542007 |  |  | RATE | Add. Manual call point (Supply and erect) | 26 | 882 | 22932 | 0 | 0 | 0 |  |  | El Sewedy Stores Project | 1601 | Subcontractor |  | Each
1367 | 4 | 10527 | لتوريد وتركيب واختبار وتجارب التشغيل والتسليم الاعمال الكهروميكانيكيه | RME Constructions Master Org | Org | Unknown Project MANAGER | Unknown Project Name Control | الهندسية لخدمات المشاريع بروسرفيس | EGP | 1165 | EGP | Electrical |  | 7542007 |  |  | RATE | DB-M2.B Erect only | 1 | 1884 | 1884 | 0 | 0 | 0 |  |  | El Sewedy Stores Project | 1601 | Subcontractor |  | Each
1368 | 4 | 10527 | لتوريد وتركيب واختبار وتجارب التشغيل والتسليم الاعمال الكهروميكانيكيه | RME Constructions Master Org | Org | Unknown Project MANAGER | Unknown Project Name Control | الهندسية لخدمات المشاريع بروسرفيس | EGP | 1165 | EGP | Electrical |  | 7542007 |  |  | RATE | (5×3)mm2 Erect only | 200 | 32 | 6400 | 0 | 0 | 0 |  |  | El Sewedy Stores Project | 1601 | Subcontractor |  | Meter
1369 | 4 | 10527 | لتوريد وتركيب واختبار وتجارب التشغيل والتسليم الاعمال الكهروميكانيكيه | RME Constructions Master Org | Org | Unknown Project MANAGER | Unknown Project Name Control | الهندسية لخدمات المشاريع بروسرفيس | EGP | 1165 | EGP | Electrical |  | 7542007 |  |  | RATE | (3×50+25)+16 mm2 Erect only | 350 | 117 | 40950 | 0 | 0 | 0 |  |  | El Sewedy Stores Project | 1601 | Subcontractor |  | Meter
1370 | 4 | 10527 | لتوريد وتركيب واختبار وتجارب التشغيل والتسليم الاعمال الكهروميكانيكيه | RME Constructions Master Org | Org | Unknown Project MANAGER | Unknown Project Name Control | الهندسية لخدمات المشاريع بروسرفيس | EGP | 1165 | EGP | Electrical |  | 7542007 |  |  | RATE | (3×120+70)+35 mm2 Supply only | 200 | 1001 | 200200 | 0 | 0 | 0 |  |  | El Sewedy Stores Project | 1601 | Subcontractor |  | Meter
1371 | 4 | 10527 | لتوريد وتركيب واختبار وتجارب التشغيل والتسليم الاعمال الكهروميكانيكيه | RME Constructions Master Org | Org | Unknown Project MANAGER | Unknown Project Name Control | الهندسية لخدمات المشاريع بروسرفيس | EGP | 1165 | EGP | Electrical |  | 7542007 |  |  | RATE | Type D (Erect Only) | 64 | 71 | 4544 | 0 | 0 | 0 |  |  | El Sewedy Stores Project | 1601 | Subcontractor |  | Each
1372 | 4 | 10527 | لتوريد وتركيب واختبار وتجارب التشغيل والتسليم الاعمال الكهروميكانيكيه | RME Constructions Master Org | Org | Unknown Project MANAGER | Unknown Project Name Control | الهندسية لخدمات المشاريع بروسرفيس | EGP | 1165 | EGP | Electrical |  | 7542007 |  |  | RATE | (4×25)+16 mm3 Erect only | 1200 | 59 | 70800 | 0 | 0 | 0 |  |  | El Sewedy Stores Project | 1601 | Subcontractor |  | Meter
1373 | 4 | 10527 | لتوريد وتركيب واختبار وتجارب التشغيل والتسليم الاعمال الكهروميكانيكيه | RME Constructions Master Org | Org | Unknown Project MANAGER | Unknown Project Name Control | الهندسية لخدمات المشاريع بروسرفيس | EGP | 1165 | EGP | Electrical |  | 7542007 |  |  | RATE | Supply and erect telephone outlet (sockets and plugs) RJ 11, Rate includes F.R.P.V.C | 23 | 962 | 22126 | 0 | 0 | 0 |  |  | El Sewedy Stores Project | 1601 | Subcontractor |  | Each
1374 | 4 | 10527 | لتوريد وتركيب واختبار وتجارب التشغيل والتسليم الاعمال الكهروميكانيكيه | RME Constructions Master Org | Org | Unknown Project MANAGER | Unknown Project Name Control | الهندسية لخدمات المشاريع بروسرفيس | EGP | 1165 | EGP | Electrical |  | 7542007 |  |  | RATE | Add. Manual call point (Supply and erect) IN OUTDOOR | 4 | 3212 | 12848 | 0 | 0 | 0 |  |  | El Sewedy Stores Project | 1601 | Subcontractor |  | Each
1375 | 4 | 10527 | لتوريد وتركيب واختبار وتجارب التشغيل والتسليم الاعمال الكهروميكانيكيه | RME Constructions Master Org | Org | Unknown Project MANAGER | Unknown Project Name Control | الهندسية لخدمات المشاريع بروسرفيس | EGP | 1165 | EGP | Electrical |  | 7542007 |  |  | RATE | (3×185+95)+50 mm2 Erect only | 150 | 187 | 28050 | 0 | 0 | 0 |  |  | El Sewedy Stores Project | 1601 | Subcontractor |  | Meter
1376 | 4 | 10527 | لتوريد وتركيب واختبار وتجارب التشغيل والتسليم الاعمال الكهروميكانيكيه | RME Constructions Master Org | Org | Unknown Project MANAGER | Unknown Project Name Control | الهندسية لخدمات المشاريع بروسرفيس | EGP | 1165 | EGP | Electrical |  | 7542007 |  |  | RATE | Mediam Voltage Cables Erect only | 150 | 306 | 45900 | 0 | 0 | 0 |  |  | El Sewedy Stores Project | 1601 | Subcontractor |  | Each
1377 | 4 | 10527 | لتوريد وتركيب واختبار وتجارب التشغيل والتسليم الاعمال الكهروميكانيكيه | RME Constructions Master Org | Org | Unknown Project MANAGER | Unknown Project Name Control | الهندسية لخدمات المشاريع بروسرفيس | EGP | 1165 | EGP | Electrical |  | 7542007 |  |  | RATE | (3×150+70)+35 mm2 Erect only | 25 | 187 | 4675 | 0 | 0 | 0 |  |  | El Sewedy Stores Project | 1601 | Subcontractor |  | Meter
1378 | 4 | 10527 | لتوريد وتركيب واختبار وتجارب التشغيل والتسليم الاعمال الكهروميكانيكيه | RME Constructions Master Org | Org | Unknown Project MANAGER | Unknown Project Name Control | الهندسية لخدمات المشاريع بروسرفيس | EGP | 1165 | EGP | Electrical |  | 7542007 |  |  | RATE | Supply and erect complete [elevator outlet]. Rate includes (63A) four poles switch, F.R.P.V.C | 5 | 16959 | 84795 | 0 | 0 | 0 |  |  | El Sewedy Stores Project | 1601 | Subcontractor |  | Each
1379 | 4 | 10527 | لتوريد وتركيب واختبار وتجارب التشغيل والتسليم الاعمال الكهروميكانيكيه | RME Constructions Master Org | Org | Unknown Project MANAGER | Unknown Project Name Control | الهندسية لخدمات المشاريع بروسرفيس | EGP | 1165 | EGP | Electrical |  | 7542007 |  |  | RATE | DB-U.C1Erect only | 1 | 1177 | 1177 | 0 | 0 | 0 |  |  | El Sewedy Stores Project | 1601 | Subcontractor |  | Each
1380 | 4 | 10527 | لتوريد وتركيب واختبار وتجارب التشغيل والتسليم الاعمال الكهروميكانيكيه | RME Constructions Master Org | Org | Unknown Project MANAGER | Unknown Project Name Control | الهندسية لخدمات المشاريع بروسرفيس | EGP | 1165 | EGP | Electrical |  | 7542007 |  |  | RATE | Supply and erect socket 40A 380V IP42 Power. Combined unit composed of [32A (3P+N+E), 16A (3P+N+E)]. | 15 | 7706 | 115590 | 0 | 0 | 0 |  |  | El Sewedy Stores Project | 1601 | Subcontractor |  | Each
1381 | 4 | 10527 | لتوريد وتركيب واختبار وتجارب التشغيل والتسليم الاعمال الكهروميكانيكيه | RME Constructions Master Org | Org | Unknown Project MANAGER | Unknown Project Name Control | الهندسية لخدمات المشاريع بروسرفيس | EGP | 1165 | EGP | Electrical |  | 7542007 |  |  | RATE | Sounder& flasher bell (Supply and erect) IN OUTDOOR | 4 | 2070 | 8280 | 0 | 0 | 0 |  |  | El Sewedy Stores Project | 1601 | Subcontractor |  | Each
1382 | 4 | 10527 | لتوريد وتركيب واختبار وتجارب التشغيل والتسليم الاعمال الكهروميكانيكيه | RME Constructions Master Org | Org | Unknown Project MANAGER | Unknown Project Name Control | الهندسية لخدمات المشاريع بروسرفيس | EGP | 1165 | EGP | Electrical |  | 7542007 |  |  | RATE | (3×70+35)+16 mm2 Erect only | 220 | 131 | 28820 | 0 | 0 | 0 |  |  | El Sewedy Stores Project | 1601 | Subcontractor |  | Meter
1404 | 1 | 10539 | OPR1-URSC-1490-C-22-2018 | Royal City Mall-0063 | 0063 | Mohamed Fawzy | Royal City Mall | محمود احمد محمود عبد الله | EGP | 4288 | EGP | أعمال تركيبات مبانى |  | 399850 |  |  | RATE | المتر المسطح اعمال تركيبات مباني سمك 12 سم طوب اسمنتى لزوم الحوائط و السعر يشمل صب و تركيب الأعتاب و تركيب الكانات الحديد في الفواصل بين المباني و الخرسانة و تركيب السلك الشبك و ملىء الطوب مونة اسمنتية | 100 | 30 | 3000 | 79.565 | 2386.95 | 2386.95 |  |  | Royal City | 401 | Subcontractor | 43443 | Square Meter
1405 | 1 | 10539 | OPR1-URSC-1490-C-22-2018 | Royal City Mall-0063 | 0063 | Mohamed Fawzy | Royal City Mall | محمود احمد محمود عبد الله | EGP | 4288 | EGP | أعمال تركيبات مبانى |  | 399850 |  |  | RATE | بالمتر المكعب اعمال تركيبات مباني سمك 25 سم طوب اسمنتي لزوم قصية الردم و السعر يشمل تركيب الكانات الحديد في الفواصل بين المباني و الخرسانة و تركيب السلك الشبك | 95 | 160 | 15200 | 126.9818 | 20317.09 | 20317.09 |  |  | Royal City | 401 | Subcontractor | 43443 | Cubic Meter
1406 | 1 | 10539 | OPR1-URSC-1490-C-22-2018 | Royal City Mall-0063 | 0063 | Mohamed Fawzy | Royal City Mall | محمود احمد محمود عبد الله | EGP | 4288 | EGP | أعمال تركيبات مبانى |  | 399850 |  |  | RATE | المتر المكعب اعمال تركيبات مباني سمك 25 سم طوب اسمنتى لزوم الحوائط و السعر يشمل صب و تركيب الأعتاب و تركيب الكانات الحديد في الفواصل بين المباني و الخرسانة و تركيب السلك الشبك و ملىء الطوب مونة اسمنتية (للأرتفاعات اكثر من 8 متر | 540 | 260 | 140400 | 0 | 0 | 0 |  |  | Royal City | 401 | Subcontractor | 43443 | Cubic Meter
1407 | 1 | 10539 | OPR1-URSC-1490-C-22-2018 | Royal City Mall-0063 | 0063 | Mohamed Fawzy | Royal City Mall | محمود احمد محمود عبد الله | EGP | 4288 | EGP | أعمال تركيبات مبانى |  | 399850 |  |  | RATE | بالمتر المكعب اعمال تركيبات مباني سمك 25 سم طوب اسمنتي مصمت لزوم الحوائط و السعر يشمل صب و تركيب الأعتاب و تركيب الكانات الحديد في الفواصل بين المباني و الخرسانة و تركيب السلك الشبك (للأرتفاعات اقل من 8 متر | 965 | 250 | 241250 | 710.415 | 177603.74 | 177603.74 |  |  | Royal City | 401 | Subcontractor | 43443 | Cubic Meter
1429 | 1 | 10547 | تنفيذ أعمال مصنعيات تركيب اعمال كهربائيه | Kayan-ARMY/KYAN/1446 | ARMY/KYAN/1446 | Unknown Project MANAGER | Unknown Project Name Control | مكة | EGP | 4189 | EGP | ELECTRICAL WORKS B3 |  | 1180300.5134 |  |  | RATE | cable tray 30x10 cm | 245 | 55 | 13475 | 0 | 0 | 0 |  |  | Kayan 3 New Cairo Capital City | 1601 | Subcontractor | 43342 | Meter
1430 | 1 | 10547 | تنفيذ أعمال مصنعيات تركيب اعمال كهربائيه | Kayan-ARMY/KYAN/1446 | ARMY/KYAN/1446 | Unknown Project MANAGER | Unknown Project Name Control | مكة | EGP | 4189 | EGP | ELECTRICAL WORKS B3 |  | 1180300.5134 |  |  | RATE | cable trunk 30x10 cm | 390 | 55 | 21450 | 0 | 0 | 0 |  |  | Kayan 3 New Cairo Capital City | 1601 | Subcontractor | 43342 | Meter
1431 | 1 | 10547 | تنفيذ أعمال مصنعيات تركيب اعمال كهربائيه | Kayan-ARMY/KYAN/1446 | ARMY/KYAN/1446 | Unknown Project MANAGER | Unknown Project Name Control | مكة | EGP | 4189 | EGP | ELECTRICAL WORKS B3 |  | 1180300.5134 |  |  | RATE | Outlet for single phase single socket 16 A -220 V. | 295 | 100 | 29500 | 70.9635 | 7096.35 | 7096.35 |  |  | Kayan 3 New Cairo Capital City | 1601 | Subcontractor | 43342 | Each
1432 | 1 | 10547 | تنفيذ أعمال مصنعيات تركيب اعمال كهربائيه | Kayan-ARMY/KYAN/1446 | ARMY/KYAN/1446 | Unknown Project MANAGER | Unknown Project Name Control | مكة | EGP | 4189 | EGP | ELECTRICAL WORKS B3 |  | 1180300.5134 |  |  | RATE | cable trunk 25x10 cm | 1780 | 45 | 80100 | 0 | 0 | 0 |  |  | Kayan 3 New Cairo Capital City | 1601 | Subcontractor | 43342 | Meter
1433 | 1 | 10547 | تنفيذ أعمال مصنعيات تركيب اعمال كهربائيه | Kayan-ARMY/KYAN/1446 | ARMY/KYAN/1446 | Unknown Project MANAGER | Unknown Project Name Control | مكة | EGP | 4189 | EGP | ELECTRICAL WORKS B3 |  | 1180300.5134 |  |  | RATE | cable trunk 15x10 cm | 1780 | 25 | 44500 | 0 | 0 | 0 |  |  | Kayan 3 New Cairo Capital City | 1601 | Subcontractor | 43342 | Meter
1434 | 1 | 10547 | تنفيذ أعمال مصنعيات تركيب اعمال كهربائيه | Kayan-ARMY/KYAN/1446 | ARMY/KYAN/1446 | Unknown Project MANAGER | Unknown Project Name Control | مكة | EGP | 4189 | EGP | ELECTRICAL WORKS B3 |  | 1180300.5134 |  |  | RATE | Outlet for lighting switch one way one gang 10A. | 650 | 30 | 19500 | 52.2 | 1566 | 1566 |  |  | Kayan 3 New Cairo Capital City | 1601 | Subcontractor | 43342 | Each
1435 | 1 | 10547 | تنفيذ أعمال مصنعيات تركيب اعمال كهربائيه | Kayan-ARMY/KYAN/1446 | ARMY/KYAN/1446 | Unknown Project MANAGER | Unknown Project Name Control | مكة | EGP | 4189 | EGP | ELECTRICAL WORKS B3 |  | 1180300.5134 |  |  | RATE | cable tray 45x10 cm | 245 | 60 | 14700 | 0 | 0 | 0 |  |  | Kayan 3 New Cairo Capital City | 1601 | Subcontractor | 43342 | Meter
1436 | 1 | 10547 | تنفيذ أعمال مصنعيات تركيب اعمال كهربائيه | Kayan-ARMY/KYAN/1446 | ARMY/KYAN/1446 | Unknown Project MANAGER | Unknown Project Name Control | مكة | EGP | 4189 | EGP | ELECTRICAL WORKS B3 |  | 1180300.5134 |  |  | RATE | Outlet for single phase duplex socket 16 A -220 V | 1915 | 100 | 191500 | 67.5526 | 6755.26 | 6755.26 |  |  | Kayan 3 New Cairo Capital City | 1601 | Subcontractor | 43342 | Each
1437 | 1 | 10547 | تنفيذ أعمال مصنعيات تركيب اعمال كهربائيه | Kayan-ARMY/KYAN/1446 | ARMY/KYAN/1446 | Unknown Project MANAGER | Unknown Project Name Control | مكة | EGP | 4189 | EGP | ELECTRICAL WORKS B3 |  | 1180300.5134 |  |  | RATE | Ceiling/wall lighting outlet (3x3mm2) cu | 5143 | 95 | 488585 | 94.95 | 9020.25 | 9020.25 |  |  | Kayan 3 New Cairo Capital City | 1601 | Subcontractor | 43342 | Each
1438 | 1 | 10547 | تنفيذ أعمال مصنعيات تركيب اعمال كهربائيه | Kayan-ARMY/KYAN/1446 | ARMY/KYAN/1446 | Unknown Project MANAGER | Unknown Project Name Control | مكة | EGP | 4189 | EGP | ELECTRICAL WORKS B3 |  | 1180300.5134 |  |  | RATE | Electrical outlet for disconnect switch 26 A, 220 V | 330 | 110 | 36300 | 0 | 0 | 0 |  |  | Kayan 3 New Cairo Capital City | 1601 | Subcontractor | 43342 | Each
1439 | 1 | 10547 | تنفيذ أعمال مصنعيات تركيب اعمال كهربائيه | Kayan-ARMY/KYAN/1446 | ARMY/KYAN/1446 | Unknown Project MANAGER | Unknown Project Name Control | مكة | EGP | 4189 | EGP | ELECTRICAL WORKS B3 |  | 1180300.5134 |  |  | RATE | cable tray 20x10 cm | 1300 | 45 | 58500 | 0 | 0 | 0 |  |  | Kayan 3 New Cairo Capital City | 1601 | Subcontractor | 43342 | Meter
1440 | 1 | 10547 | تنفيذ أعمال مصنعيات تركيب اعمال كهربائيه | Kayan-ARMY/KYAN/1446 | ARMY/KYAN/1446 | Unknown Project MANAGER | Unknown Project Name Control | مكة | EGP | 4189 | EGP | ELECTRICAL WORKS B3 |  | 1180300.5134 |  |  | RATE | Electrical outlet for disconnect switch 25 A, 220 V | 5 | 110 | 550 | 0 | 0 | 0 |  |  | Kayan 3 New Cairo Capital City | 1601 | Subcontractor | 43342 | Each
1441 | 1 | 10547 | تنفيذ أعمال مصنعيات تركيب اعمال كهربائيه | Kayan-ARMY/KYAN/1446 | ARMY/KYAN/1446 | Unknown Project MANAGER | Unknown Project Name Control | مكة | EGP | 4189 | EGP | ELECTRICAL WORKS B3 |  | 1180300.5134 |  |  | RATE | cable tray 10x10 cm | 135 | 25 | 3375 | 0 | 0 | 0 |  |  | Kayan 3 New Cairo Capital City | 1601 | Subcontractor | 43342 | Meter
1442 | 1 | 10547 | تنفيذ أعمال مصنعيات تركيب اعمال كهربائيه | Kayan-ARMY/KYAN/1446 | ARMY/KYAN/1446 | Unknown Project MANAGER | Unknown Project Name Control | مكة | EGP | 4189 | EGP | ELECTRICAL WORKS B3 |  | 1180300.5134 |  |  | RATE | cable trunk 30x20 cm | 85 | 60 | 5100 | 0 | 0 | 0 |  |  | Kayan 3 New Cairo Capital City | 1601 | Subcontractor | 43342 | Meter
1443 | 1 | 10547 | تنفيذ أعمال مصنعيات تركيب اعمال كهربائيه | Kayan-ARMY/KYAN/1446 | ARMY/KYAN/1446 | Unknown Project MANAGER | Unknown Project Name Control | مكة | EGP | 4189 | EGP | ELECTRICAL WORKS B3 |  | 1180300.5134 |  |  | RATE | Outlet for lighting switch one way two gang 10A. | 314 | 30 | 9420 | 3 | 90 | 90 |  |  | Kayan 3 New Cairo Capital City | 1601 | Subcontractor | 43342 | Each
1444 | 1 | 10547 | تنفيذ أعمال مصنعيات تركيب اعمال كهربائيه | Kayan-ARMY/KYAN/1446 | ARMY/KYAN/1446 | Unknown Project MANAGER | Unknown Project Name Control | مكة | EGP | 4189 | EGP | ELECTRICAL WORKS B3 |  | 1180300.5134 |  |  | RATE | Outlet for single phase single socket 16 A -220 V (Weather proof) | 95 | 100 | 9500 | 0 | 0 | 0 |  |  | Kayan 3 New Cairo Capital City | 1601 | Subcontractor | 43342 | Each
1445 | 1 | 10547 | تنفيذ أعمال مصنعيات تركيب اعمال كهربائيه | Kayan-ARMY/KYAN/1446 | ARMY/KYAN/1446 | Unknown Project MANAGER | Unknown Project Name Control | مكة | EGP | 4189 | EGP | ELECTRICAL WORKS B3 |  | 1180300.5134 |  |  | RATE | Electric outlet 20 A, 220 V (Weather proof) for hand dryer | 5 | 100 | 500 | 0 | 0 | 0 |  |  | Kayan 3 New Cairo Capital City | 1601 | Subcontractor | 43342 | Each
1446 | 1 | 10547 | تنفيذ أعمال مصنعيات تركيب اعمال كهربائيه | Kayan-ARMY/KYAN/1446 | ARMY/KYAN/1446 | Unknown Project MANAGER | Unknown Project Name Control | مكة | EGP | 4189 | EGP | ELECTRICAL WORKS B3 |  | 1180300.5134 |  |  | RATE | cable tray 60x10 cm | 222 | 85 | 18870 | 0 | 0 | 0 |  |  | Kayan 3 New Cairo Capital City | 1601 | Subcontractor | 43342 | Meter
1447 | 1 | 10547 | تنفيذ أعمال مصنعيات تركيب اعمال كهربائيه | Kayan-ARMY/KYAN/1446 | ARMY/KYAN/1446 | Unknown Project MANAGER | Unknown Project Name Control | مكة | EGP | 4189 | EGP | ELECTRICAL WORKS B3 |  | 1180300.5134 |  |  | RATE | cable trunk 20x10 cm | 390 | 45 | 17550 | 0 | 0 | 0 |  |  | Kayan 3 New Cairo Capital City | 1601 | Subcontractor | 43342 | Meter
1448 | 1 | 10547 | تنفيذ أعمال مصنعيات تركيب اعمال كهربائيه | Kayan-ARMY/KYAN/1446 | ARMY/KYAN/1446 | Unknown Project MANAGER | Unknown Project Name Control | مكة | EGP | 4189 | EGP | ELECTRICAL WORKS B3 |  | 1180300.5134 |  |  | RATE | Outlet for single phase single socket 20 A -220 V (weather proof) | 67 | 100 | 6700 | 0 | 0 | 0 |  |  | Kayan 3 New Cairo Capital City | 1601 | Subcontractor | 43342 | Each
1449 | 1 | 10547 | تنفيذ أعمال مصنعيات تركيب اعمال كهربائيه | Kayan-ARMY/KYAN/1446 | ARMY/KYAN/1446 | Unknown Project MANAGER | Unknown Project Name Control | مكة | EGP | 4189 | EGP | ELECTRICAL WORKS B3 |  | 1180300.5134 |  |  | RATE | Install, connect and test lighting fixture . All in a neat worklike manner . | 5134 | 0 | 0.51 | 0 | 0 | 0 |  |  | Kayan 3 New Cairo Capital City | 1601 | Subcontractor | 43342 | Each
1450 | 1 | 10547 | تنفيذ أعمال مصنعيات تركيب اعمال كهربائيه | Kayan-ARMY/KYAN/1446 | ARMY/KYAN/1446 | Unknown Project MANAGER | Unknown Project Name Control | مكة | EGP | 4189 | EGP | ELECTRICAL WORKS B3 |  | 1180300.5134 |  |  | RATE | cable trunk 10x10 cm | 3445 | 25 | 86125 | 0 | 0 | 0 |  |  | Kayan 3 New Cairo Capital City | 1601 | Subcontractor | 43342 | Meter
1451 | 1 | 10547 | تنفيذ أعمال مصنعيات تركيب اعمال كهربائيه | Kayan-ARMY/KYAN/1446 | ARMY/KYAN/1446 | Unknown Project MANAGER | Unknown Project Name Control | مكة | EGP | 4189 | EGP | ELECTRICAL WORKS B3 |  | 1180300.5134 |  |  | RATE | Electrical outlet for disconnect switch 32 A, 220 V | 10 | 110 | 1100 | 0 | 0 | 0 |  |  | Kayan 3 New Cairo Capital City | 1601 | Subcontractor | 43342 | Each
1452 | 1 | 10547 | تنفيذ أعمال مصنعيات تركيب اعمال كهربائيه | Kayan-ARMY/KYAN/1446 | ARMY/KYAN/1446 | Unknown Project MANAGER | Unknown Project Name Control | مكة | EGP | 4189 | EGP | ELECTRICAL WORKS B3 |  | 1180300.5134 |  |  | RATE | cable trunk 45x10 cm | 390 | 60 | 23400 | 0 | 0 | 0 |  |  | Kayan 3 New Cairo Capital City | 1601 | Subcontractor | 43342 | Meter
1453 | 2 | 10547 | تنفيذ أعمال مصنعيات تركيب اعمال كهربائيه | Kayan-ARMY/KYAN/1446 | ARMY/KYAN/1446 | Unknown Project MANAGER | Unknown Project Name Control | مكة | EGP | 4189 | EGP | LIGTH CURRENT WORKS B3 |  | 548555 |  |  | RATE | Electromagnetic lock for doors | 305 | 50 | 15250 | 45.2912 | 2264.56 | 2264.56 |  |  | Kayan 3 New Cairo Capital City | 1609 | Subcontractor | 43342 | Each
1454 | 2 | 10547 | تنفيذ أعمال مصنعيات تركيب اعمال كهربائيه | Kayan-ARMY/KYAN/1446 | ARMY/KYAN/1446 | Unknown Project MANAGER | Unknown Project Name Control | مكة | EGP | 4189 | EGP | LIGTH CURRENT WORKS B3 |  | 548555 |  |  | RATE | Ceiling mounted speaker 6 W | 602 | 40 | 24080 | 0 | 0 | 0 |  |  | Kayan 3 New Cairo Capital City | 1609 | Subcontractor | 43342 | Each
1455 | 2 | 10547 | تنفيذ أعمال مصنعيات تركيب اعمال كهربائيه | Kayan-ARMY/KYAN/1446 | ARMY/KYAN/1446 | Unknown Project MANAGER | Unknown Project Name Control | مكة | EGP | 4189 | EGP | LIGTH CURRENT WORKS B3 |  | 548555 |  |  | RATE | (RJ45) Data Outlet Exposed installation on Concrete Wall | 12 | 75 | 900 | 0 | 0 | 0 |  |  | Kayan 3 New Cairo Capital City | 1609 | Subcontractor | 43342 | Each
1456 | 2 | 10547 | تنفيذ أعمال مصنعيات تركيب اعمال كهربائيه | Kayan-ARMY/KYAN/1446 | ARMY/KYAN/1446 | Unknown Project MANAGER | Unknown Project Name Control | مكة | EGP | 4189 | EGP | LIGTH CURRENT WORKS B3 |  | 548555 |  |  | RATE | (RJ45) Wireless Access Point Outlet. | 52 | 75 | 3900 | 0 | 0 | 0 |  |  | Kayan 3 New Cairo Capital City | 1609 | Subcontractor | 43342 | Each
1457 | 2 | 10547 | تنفيذ أعمال مصنعيات تركيب اعمال كهربائيه | Kayan-ARMY/KYAN/1446 | ARMY/KYAN/1446 | Unknown Project MANAGER | Unknown Project Name Control | مكة | EGP | 4189 | EGP | LIGTH CURRENT WORKS B3 |  | 548555 |  |  | RATE | Proximity cards readers | 305 | 50 | 15250 | 46.4912 | 2324.56 | 2324.56 |  |  | Kayan 3 New Cairo Capital City | 1609 | Subcontractor | 43342 | Each
1458 | 2 | 10547 | تنفيذ أعمال مصنعيات تركيب اعمال كهربائيه | Kayan-ARMY/KYAN/1446 | ARMY/KYAN/1446 | Unknown Project MANAGER | Unknown Project Name Control | مكة | EGP | 4189 | EGP | LIGTH CURRENT WORKS B3 |  | 548555 |  |  | RATE | Install EMT boxes for addressable fire alarm devices The item includes 20 mm EMT Conduits and necessary fittings and accessories required to complete the job according to the drawings | 1774 | 125 | 221750 | 45.0973 | 5637.16 | 5637.16 |  |  | Kayan 3 New Cairo Capital City | 1609 | Subcontractor | 43342 | Each
1459 | 2 | 10547 | تنفيذ أعمال مصنعيات تركيب اعمال كهربائيه | Kayan-ARMY/KYAN/1446 | ARMY/KYAN/1446 | Unknown Project MANAGER | Unknown Project Name Control | مكة | EGP | 4189 | EGP | LIGTH CURRENT WORKS B3 |  | 548555 |  |  | RATE | Door controller | 76 | 50 | 3800 | 0 | 0 | 0 |  |  | Kayan 3 New Cairo Capital City | 1609 | Subcontractor | 43342 | Each
1460 | 2 | 10547 | تنفيذ أعمال مصنعيات تركيب اعمال كهربائيه | Kayan-ARMY/KYAN/1446 | ARMY/KYAN/1446 | Unknown Project MANAGER | Unknown Project Name Control | مكة | EGP | 4189 | EGP | LIGTH CURRENT WORKS B3 |  | 548555 |  |  | RATE | Request exit push button | 305 | 50 | 15250 | 45.2912 | 2264.56 | 2264.56 |  |  | Kayan 3 New Cairo Capital City | 1609 | Subcontractor | 43342 | Each
1461 | 2 | 10547 | تنفيذ أعمال مصنعيات تركيب اعمال كهربائيه | Kayan-ARMY/KYAN/1446 | ARMY/KYAN/1446 | Unknown Project MANAGER | Unknown Project Name Control | مكة | EGP | 4189 | EGP | LIGTH CURRENT WORKS B3 |  | 548555 |  |  | RATE | (RJ45) Data Outlet for Public Address Rack | 1 | 75 | 75 | 0 | 0 | 0 |  |  | Kayan 3 New Cairo Capital City | 1609 | Subcontractor | 43342 | Each
1462 | 2 | 10547 | تنفيذ أعمال مصنعيات تركيب اعمال كهربائيه | Kayan-ARMY/KYAN/1446 | ARMY/KYAN/1446 | Unknown Project MANAGER | Unknown Project Name Control | مكة | EGP | 4189 | EGP | LIGTH CURRENT WORKS B3 |  | 548555 |  |  | RATE | (RJ45) Data Outlet. | 1853 | 85 | 157505 | 115.4212 | 9810.8 | 9810.8 |  |  | Kayan 3 New Cairo Capital City | 1609 | Subcontractor | 43342 | Each
1463 | 2 | 10547 | تنفيذ أعمال مصنعيات تركيب اعمال كهربائيه | Kayan-ARMY/KYAN/1446 | ARMY/KYAN/1446 | Unknown Project MANAGER | Unknown Project Name Control | مكة | EGP | 4189 | EGP | LIGTH CURRENT WORKS B3 |  | 548555 |  |  | RATE | Emergency Break glass Device. | 0.0001 | 0 | 0 | 0 | 0 | 0 |  |  | Kayan 3 New Cairo Capital City | 1609 | Subcontractor | 43342 | Each
1464 | 2 | 10547 | تنفيذ أعمال مصنعيات تركيب اعمال كهربائيه | Kayan-ARMY/KYAN/1446 | ARMY/KYAN/1446 | Unknown Project MANAGER | Unknown Project Name Control | مكة | EGP | 4189 | EGP | LIGTH CURRENT WORKS B3 |  | 548555 |  |  | RATE | (RJ45) CCTV Outlet . | 154 | 75 | 11550 | 0 | 0 | 0 |  |  | Kayan 3 New Cairo Capital City | 1609 | Subcontractor | 43342 | Each
1465 | 2 | 10547 | تنفيذ أعمال مصنعيات تركيب اعمال كهربائيه | Kayan-ARMY/KYAN/1446 | ARMY/KYAN/1446 | Unknown Project MANAGER | Unknown Project Name Control | مكة | EGP | 4189 | EGP | LIGTH CURRENT WORKS B3 |  | 548555 |  |  | RATE | (RJ45)Telephone Outlet . | 927 | 85 | 78795 | 104.9136 | 8917.66 | 8917.66 |  |  | Kayan 3 New Cairo Capital City | 1609 | Subcontractor | 43342 | Each
1466 | 2 | 10547 | تنفيذ أعمال مصنعيات تركيب اعمال كهربائيه | Kayan-ARMY/KYAN/1446 | ARMY/KYAN/1446 | Unknown Project MANAGER | Unknown Project Name Control | مكة | EGP | 4189 | EGP | LIGTH CURRENT WORKS B3 |  | 548555 |  |  | RATE | (RJ45) Data Outlet for FACP | 1 | 75 | 75 | 0 | 0 | 0 |  |  | Kayan 3 New Cairo Capital City | 1609 | Subcontractor | 43342 | Each
1467 | 2 | 10547 | تنفيذ أعمال مصنعيات تركيب اعمال كهربائيه | Kayan-ARMY/KYAN/1446 | ARMY/KYAN/1446 | Unknown Project MANAGER | Unknown Project Name Control | مكة | EGP | 4189 | EGP | LIGTH CURRENT WORKS B3 |  | 548555 |  |  | RATE | (RJ45) Data Outlet for ACP | 5 | 75 | 375 | 0 | 0 | 0 |  |  | Kayan 3 New Cairo Capital City | 1609 | Subcontractor | 43342 | Each
1489 | 1 | 10585 | تنفيذ أعمال مصنعيات تركيب الاعمال الميكانيكيه | Kayan-ARMY/KYAN/1446 | ARMY/KYAN/1446 | Unknown Project MANAGER | Unknown Project Name Control | العمار لتوريد وتركيب اعمال الكهروميكانيك | EGP | 4142 | EGP | HVAC Works |  | 214722.0236 |  |  | RATE | Pipes with diameter 2 1/2" | 41 | 105 | 4305 | 0 | 0 | 0 |  |  | Kayan 3 New Cairo Capital City | 150202 | Subcontractor | 43381 | Meter
1490 | 1 | 10585 | تنفيذ أعمال مصنعيات تركيب الاعمال الميكانيكيه | Kayan-ARMY/KYAN/1446 | ARMY/KYAN/1446 | Unknown Project MANAGER | Unknown Project Name Control | العمار لتوريد وتركيب اعمال الكهروميكانيك | EGP | 4142 | EGP | HVAC Works |  | 214722.0236 |  |  | RATE | Pipes with diameter 3/4" | 296 | 16 | 4736 | 0 | 0 | 0 |  |  | Kayan 3 New Cairo Capital City | 150202 | Subcontractor | 43381 | Meter
1491 | 1 | 10585 | تنفيذ أعمال مصنعيات تركيب الاعمال الميكانيكيه | Kayan-ARMY/KYAN/1446 | ARMY/KYAN/1446 | Unknown Project MANAGER | Unknown Project Name Control | العمار لتوريد وتركيب اعمال الكهروميكانيك | EGP | 4142 | EGP | HVAC Works |  | 214722.0236 |  |  | RATE | Pipes with diameter 8" | 10 | 20 | 200 | 0 | 0 | 0 |  |  | Kayan 3 New Cairo Capital City | 150202 | Subcontractor | 43381 | Meter
1492 | 1 | 10585 | تنفيذ أعمال مصنعيات تركيب الاعمال الميكانيكيه | Kayan-ARMY/KYAN/1446 | ARMY/KYAN/1446 | Unknown Project MANAGER | Unknown Project Name Control | العمار لتوريد وتركيب اعمال الكهروميكانيك | EGP | 4142 | EGP | HVAC Works |  | 214722.0236 |  |  | RATE | Pipes with diameter 1 1/4" | 76 | 52.5 | 3990 | 65.7901 | 3453.98 | 3453.98 |  |  | Kayan 3 New Cairo Capital City | 150202 | Subcontractor | 43381 | Meter
1493 | 1 | 10585 | تنفيذ أعمال مصنعيات تركيب الاعمال الميكانيكيه | Kayan-ARMY/KYAN/1446 | ARMY/KYAN/1446 | Unknown Project MANAGER | Unknown Project Name Control | العمار لتوريد وتركيب اعمال الكهروميكانيك | EGP | 4142 | EGP | HVAC Works |  | 214722.0236 |  |  | RATE | Pipes with diameter 4" | 10 | 168 | 1680 | 0 | 0 | 0 |  |  | Kayan 3 New Cairo Capital City | 150202 | Subcontractor | 43381 | Meter
1494 | 1 | 10585 | تنفيذ أعمال مصنعيات تركيب الاعمال الميكانيكيه | Kayan-ARMY/KYAN/1446 | ARMY/KYAN/1446 | Unknown Project MANAGER | Unknown Project Name Control | العمار لتوريد وتركيب اعمال الكهروميكانيك | EGP | 4142 | EGP | HVAC Works |  | 214722.0236 |  |  | RATE | S.H.W-01 (Concealed Type) , with cooling capacity 1 TR. | 25 | 1100 | 27500 | 13.2 | 14520 | 14520 |  |  | Kayan 3 New Cairo Capital City | 150203 | Subcontractor | 43381 | Each
1495 | 1 | 10585 | تنفيذ أعمال مصنعيات تركيب الاعمال الميكانيكيه | Kayan-ARMY/KYAN/1446 | ARMY/KYAN/1446 | Unknown Project MANAGER | Unknown Project Name Control | العمار لتوريد وتركيب اعمال الكهروميكانيك | EGP | 4142 | EGP | HVAC Works |  | 214722.0236 |  |  | RATE | Aluminum cladding thickness 0.6 mm | 104 | 0 | 0.01 | 0 | 0 | 0 |  |  | Kayan 3 New Cairo Capital City | 150201 | Subcontractor | 43381 | Square Meter
1496 | 1 | 10585 | تنفيذ أعمال مصنعيات تركيب الاعمال الميكانيكيه | Kayan-ARMY/KYAN/1446 | ARMY/KYAN/1446 | Unknown Project MANAGER | Unknown Project Name Control | العمار لتوريد وتركيب اعمال الكهروميكانيك | EGP | 4142 | EGP | HVAC Works |  | 214722.0236 |  |  | RATE | S.H.W-03 (Concealed Type), with cooling capacity 2 TR. | 1 | 1100 | 1100 | 3.3 | 3630 | 3630 |  |  | Kayan 3 New Cairo Capital City | 150203 | Subcontractor | 43381 | Each
1497 | 1 | 10585 | تنفيذ أعمال مصنعيات تركيب الاعمال الميكانيكيه | Kayan-ARMY/KYAN/1446 | ARMY/KYAN/1446 | Unknown Project MANAGER | Unknown Project Name Control | العمار لتوريد وتركيب اعمال الكهروميكانيك | EGP | 4142 | EGP | HVAC Works |  | 214722.0236 |  |  | RATE | Pipes with diameter 1 1/2" | 83 | 16 | 1328 | 0 | 0 | 0 |  |  | Kayan 3 New Cairo Capital City | 150202 | Subcontractor | 43381 | Meter
1498 | 1 | 10585 | تنفيذ أعمال مصنعيات تركيب الاعمال الميكانيكيه | Kayan-ARMY/KYAN/1446 | ARMY/KYAN/1446 | Unknown Project MANAGER | Unknown Project Name Control | العمار لتوريد وتركيب اعمال الكهروميكانيك | EGP | 4142 | EGP | HVAC Works |  | 214722.0236 |  |  | RATE | Pipes with diameter 2" | 59 | 16 | 944 | 0 | 0 | 0 |  |  | Kayan 3 New Cairo Capital City | 150202 | Subcontractor | 43381 | Meter
1499 | 1 | 10585 | تنفيذ أعمال مصنعيات تركيب الاعمال الميكانيكيه | Kayan-ARMY/KYAN/1446 | ARMY/KYAN/1446 | Unknown Project MANAGER | Unknown Project Name Control | العمار لتوريد وتركيب اعمال الكهروميكانيك | EGP | 4142 | EGP | HVAC Works |  | 214722.0236 |  |  | RATE | Pipes with diameter 2 1/2" | 41 | 16 | 656 | 0 | 0 | 0 |  |  | Kayan 3 New Cairo Capital City | 150202 | Subcontractor | 43381 | Meter
1500 | 1 | 10585 | تنفيذ أعمال مصنعيات تركيب الاعمال الميكانيكيه | Kayan-ARMY/KYAN/1446 | ARMY/KYAN/1446 | Unknown Project MANAGER | Unknown Project Name Control | العمار لتوريد وتركيب اعمال الكهروميكانيك | EGP | 4142 | EGP | HVAC Works |  | 214722.0236 |  |  | RATE | Pipes with diameter 4" | 10 | 18 | 180 | 0 | 0 | 0 |  |  | Kayan 3 New Cairo Capital City | 150202 | Subcontractor | 43381 | Meter
1501 | 1 | 10585 | تنفيذ أعمال مصنعيات تركيب الاعمال الميكانيكيه | Kayan-ARMY/KYAN/1446 | ARMY/KYAN/1446 | Unknown Project MANAGER | Unknown Project Name Control | العمار لتوريد وتركيب اعمال الكهروميكانيك | EGP | 4142 | EGP | HVAC Works |  | 214722.0236 |  |  | RATE | Pipes with diameter 6" | 10 | 252 | 2520 | 0 | 0 | 0 |  |  | Kayan 3 New Cairo Capital City | 150202 | Subcontractor | 43381 | Meter
1502 | 1 | 10585 | تنفيذ أعمال مصنعيات تركيب الاعمال الميكانيكيه | Kayan-ARMY/KYAN/1446 | ARMY/KYAN/1446 | Unknown Project MANAGER | Unknown Project Name Control | العمار لتوريد وتركيب اعمال الكهروميكانيك | EGP | 4142 | EGP | HVAC Works |  | 214722.0236 |  |  | RATE | S.H.W-05 (Concealed Type), with cooling capacity 4 TR. | 1 | 1100 | 1100 | 0 | 0 | 0 |  |  | Kayan 3 New Cairo Capital City | 150203 | Subcontractor | 43381 | Each
1503 | 1 | 10585 | تنفيذ أعمال مصنعيات تركيب الاعمال الميكانيكيه | Kayan-ARMY/KYAN/1446 | ARMY/KYAN/1446 | Unknown Project MANAGER | Unknown Project Name Control | العمار لتوريد وتركيب اعمال الكهروميكانيك | EGP | 4142 | EGP | HVAC Works |  | 214722.0236 |  |  | RATE | Pipes with diameter 2" | 59 | 84 | 4956 | 8.1 | 680.4 | 680.4 |  |  | Kayan 3 New Cairo Capital City | 150202 | Subcontractor | 43381 | Meter
1504 | 1 | 10585 | تنفيذ أعمال مصنعيات تركيب الاعمال الميكانيكيه | Kayan-ARMY/KYAN/1446 | ARMY/KYAN/1446 | Unknown Project MANAGER | Unknown Project Name Control | العمار لتوريد وتركيب اعمال الكهروميكانيك | EGP | 4142 | EGP | HVAC Works |  | 214722.0236 |  |  | RATE | Pipes with diameter 3" | 55 | 18 | 990 | 0 | 0 | 0 |  |  | Kayan 3 New Cairo Capital City | 150202 | Subcontractor | 43381 | Meter
1505 | 1 | 10585 | تنفيذ أعمال مصنعيات تركيب الاعمال الميكانيكيه | Kayan-ARMY/KYAN/1446 | ARMY/KYAN/1446 | Unknown Project MANAGER | Unknown Project Name Control | العمار لتوريد وتركيب اعمال الكهروميكانيك | EGP | 4142 | EGP | HVAC Works |  | 214722.0236 |  |  | RATE | Pipes with diameter 1 1/2" | 83 | 63 | 5229 | 0 | 0 | 0 |  |  | Kayan 3 New Cairo Capital City | 150202 | Subcontractor | 43381 | Meter
1506 | 1 | 10585 | تنفيذ أعمال مصنعيات تركيب الاعمال الميكانيكيه | Kayan-ARMY/KYAN/1446 | ARMY/KYAN/1446 | Unknown Project MANAGER | Unknown Project Name Control | العمار لتوريد وتركيب اعمال الكهروميكانيك | EGP | 4142 | EGP | HVAC Works |  | 214722.0236 |  |  | RATE | Acoustic lining insulation fiber glass(Density 24 kg/m3) thickness1") | 132 | 0 | 0.01 | 0 | 0 | 0 |  |  | Kayan 3 New Cairo Capital City | 150201 | Subcontractor | 43381 | Square Meter
1507 | 1 | 10585 | تنفيذ أعمال مصنعيات تركيب الاعمال الميكانيكيه | Kayan-ARMY/KYAN/1446 | ARMY/KYAN/1446 | Unknown Project MANAGER | Unknown Project Name Control | العمار لتوريد وتركيب اعمال الكهروميكانيك | EGP | 4142 | EGP | HVAC Works |  | 214722.0236 |  |  | RATE | S.H.W-02 (Concealed Type), with cooling capacity 1.5 TR. | 5 | 1100 | 5500 | 7 | 7700 | 7700 |  |  | Kayan 3 New Cairo Capital City | 150203 | Subcontractor | 43381 | Each
1508 | 1 | 10585 | تنفيذ أعمال مصنعيات تركيب الاعمال الميكانيكيه | Kayan-ARMY/KYAN/1446 | ARMY/KYAN/1446 | Unknown Project MANAGER | Unknown Project Name Control | العمار لتوريد وتركيب اعمال الكهروميكانيك | EGP | 4142 | EGP | HVAC Works |  | 214722.0236 |  |  | RATE | Pipes with diameter 3" | 55 | 126 | 6930 | 0 | 0 | 0 |  |  | Kayan 3 New Cairo Capital City | 150202 | Subcontractor | 43381 | Meter
1509 | 1 | 10585 | تنفيذ أعمال مصنعيات تركيب الاعمال الميكانيكيه | Kayan-ARMY/KYAN/1446 | ARMY/KYAN/1446 | Unknown Project MANAGER | Unknown Project Name Control | العمار لتوريد وتركيب اعمال الكهروميكانيك | EGP | 4142 | EGP | HVAC Works |  | 214722.0236 |  |  | RATE | Pipes with diameter 6" | 10 | 20 | 200 | 0 | 0 | 0 |  |  | Kayan 3 New Cairo Capital City | 150202 | Subcontractor | 43381 | Meter
1510 | 1 | 10585 | تنفيذ أعمال مصنعيات تركيب الاعمال الميكانيكيه | Kayan-ARMY/KYAN/1446 | ARMY/KYAN/1446 | Unknown Project MANAGER | Unknown Project Name Control | العمار لتوريد وتركيب اعمال الكهروميكانيك | EGP | 4142 | EGP | HVAC Works |  | 214722.0236 |  |  | RATE | Pipes with diameter 1" | 41 | 16 | 656 | 0 | 0 | 0 |  |  | Kayan 3 New Cairo Capital City | 150202 | Subcontractor | 43381 | Meter
1511 | 1 | 10585 | تنفيذ أعمال مصنعيات تركيب الاعمال الميكانيكيه | Kayan-ARMY/KYAN/1446 | ARMY/KYAN/1446 | Unknown Project MANAGER | Unknown Project Name Control | العمار لتوريد وتركيب اعمال الكهروميكانيك | EGP | 4142 | EGP | HVAC Works |  | 214722.0236 |  |  | RATE | Pipes with diameter 1" | 41 | 42 | 1722 | 38.34 | 1610.28 | 1610.28 |  |  | Kayan 3 New Cairo Capital City | 150202 | Subcontractor | 43381 | Meter
1512 | 1 | 10585 | تنفيذ أعمال مصنعيات تركيب الاعمال الميكانيكيه | Kayan-ARMY/KYAN/1446 | ARMY/KYAN/1446 | Unknown Project MANAGER | Unknown Project Name Control | العمار لتوريد وتركيب اعمال الكهروميكانيك | EGP | 4142 | EGP | HVAC Works |  | 214722.0236 |  |  | RATE | Pipes with diameter 3/4" | 296 | 31.5 | 9324 | 118.8902 | 3745.04 | 3745.04 |  |  | Kayan 3 New Cairo Capital City | 150202 | Subcontractor | 43381 | Meter
1513 | 1 | 10585 | تنفيذ أعمال مصنعيات تركيب الاعمال الميكانيكيه | Kayan-ARMY/KYAN/1446 | ARMY/KYAN/1446 | Unknown Project MANAGER | Unknown Project Name Control | العمار لتوريد وتركيب اعمال الكهروميكانيك | EGP | 4142 | EGP | HVAC Works |  | 214722.0236 |  |  | RATE | Pipes with diameter 1 1/4" | 76 | 16 | 1216 | 0 | 0 | 0 |  |  | Kayan 3 New Cairo Capital City | 150202 | Subcontractor | 43381 | Meter
1514 | 1 | 10585 | تنفيذ أعمال مصنعيات تركيب الاعمال الميكانيكيه | Kayan-ARMY/KYAN/1446 | ARMY/KYAN/1446 | Unknown Project MANAGER | Unknown Project Name Control | العمار لتوريد وتركيب اعمال الكهروميكانيك | EGP | 4142 | EGP | HVAC Works |  | 214722.0236 |  |  | RATE | Install insulation for duct work rook wool with thickness 50 mm density 48 kg /m3 according to approved shop drawing. | 900 | 32 | 28800 | 0 | 0 | 0 |  |  | Kayan 3 New Cairo Capital City | 150201 | Subcontractor | 43381 | Square Meter
1515 | 1 | 10585 | تنفيذ أعمال مصنعيات تركيب الاعمال الميكانيكيه | Kayan-ARMY/KYAN/1446 | ARMY/KYAN/1446 | Unknown Project MANAGER | Unknown Project Name Control | العمار لتوريد وتركيب اعمال الكهروميكانيك | EGP | 4142 | EGP | HVAC Works |  | 214722.0236 |  |  | RATE | Pipes with diameter 8" | 10 | 336 | 3360 | 0 | 0 | 0 |  |  | Kayan 3 New Cairo Capital City | 150202 | Subcontractor | 43381 | Meter
1516 | 1 | 10585 | تنفيذ أعمال مصنعيات تركيب الاعمال الميكانيكيه | Kayan-ARMY/KYAN/1446 | ARMY/KYAN/1446 | Unknown Project MANAGER | Unknown Project Name Control | العمار لتوريد وتركيب اعمال الكهروميكانيك | EGP | 4142 | EGP | HVAC Works |  | 214722.0236 |  |  | RATE | a-Galvanized Duct | 10000 | 9 | 90000 | 3969 | 35721 | 35721 |  |  | Kayan 3 New Cairo Capital City | 150201 | Subcontractor | 43381 | Kilogram
1517 | 1 | 10585 | تنفيذ أعمال مصنعيات تركيب الاعمال الميكانيكيه | Kayan-ARMY/KYAN/1446 | ARMY/KYAN/1446 | Unknown Project MANAGER | Unknown Project Name Control | العمار لتوريد وتركيب اعمال الكهروميكانيك | EGP | 4142 | EGP | HVAC Works |  | 214722.0236 |  |  | RATE | b-Black Steel Duct ( 3 mm thickness ) | 500 | 9 | 4500 | 0 | 0 | 0 |  |  | Kayan 3 New Cairo Capital City | 150201 | Subcontractor | 43381 | Kilogram
1518 | 1 | 10585 | تنفيذ أعمال مصنعيات تركيب الاعمال الميكانيكيه | Kayan-ARMY/KYAN/1446 | ARMY/KYAN/1446 | Unknown Project MANAGER | Unknown Project Name Control | العمار لتوريد وتركيب اعمال الكهروميكانيك | EGP | 4142 | EGP | HVAC Works |  | 214722.0236 |  |  | RATE | S.H.W-04 (Concealed Type), with cooling capacity 3 TR. | 1 | 1100 | 1100 | 0 | 0 | 0 |  |  | Kayan 3 New Cairo Capital City | 150203 | Subcontractor | 43381 | Each
1519 | 2 | 10585 | تنفيذ أعمال مصنعيات تركيب الاعمال الميكانيكيه | Kayan-ARMY/KYAN/1446 | ARMY/KYAN/1446 | Unknown Project MANAGER | Unknown Project Name Control | العمار لتوريد وتركيب اعمال الكهروميكانيك | EGP | 4142 | EGP | Piping and Fitting Material |  | 90268.5 |  |  | RATE | Pipes with diameter 3" | 269 | 126 | 33894 | 185.94 | 23428.44 | 23428.44 |  |  | Kayan 3 New Cairo Capital City | 150301 | Subcontractor | 43381 | Meter
1520 | 2 | 10585 | تنفيذ أعمال مصنعيات تركيب الاعمال الميكانيكيه | Kayan-ARMY/KYAN/1446 | ARMY/KYAN/1446 | Unknown Project MANAGER | Unknown Project Name Control | العمار لتوريد وتركيب اعمال الكهروميكانيك | EGP | 4142 | EGP | Piping and Fitting Material |  | 90268.5 |  |  | RATE | Pipes with diameter 8" | 13 | 336 | 4368 | 0 | 0 | 0 |  |  | Kayan 3 New Cairo Capital City | 150301 | Subcontractor | 43381 | Meter
1521 | 2 | 10585 | تنفيذ أعمال مصنعيات تركيب الاعمال الميكانيكيه | Kayan-ARMY/KYAN/1446 | ARMY/KYAN/1446 | Unknown Project MANAGER | Unknown Project Name Control | العمار لتوريد وتركيب اعمال الكهروميكانيك | EGP | 4142 | EGP | Piping and Fitting Material |  | 90268.5 |  |  | RATE | Pipes with diameter 2 1/2" | 13 | 105 | 1365 | 0 | 0 | 0 |  |  | Kayan 3 New Cairo Capital City | 150301 | Subcontractor | 43381 | Meter
1522 | 2 | 10585 | تنفيذ أعمال مصنعيات تركيب الاعمال الميكانيكيه | Kayan-ARMY/KYAN/1446 | ARMY/KYAN/1446 | Unknown Project MANAGER | Unknown Project Name Control | العمار لتوريد وتركيب اعمال الكهروميكانيك | EGP | 4142 | EGP | Piping and Fitting Material |  | 90268.5 |  |  | RATE | Pipes with diameter 1" | 700 | 42 | 29400 | 342.27 | 14375.34 | 14375.34 |  |  | Kayan 3 New Cairo Capital City | 150301 | Subcontractor | 43381 | Meter
1523 | 2 | 10585 | تنفيذ أعمال مصنعيات تركيب الاعمال الميكانيكيه | Kayan-ARMY/KYAN/1446 | ARMY/KYAN/1446 | Unknown Project MANAGER | Unknown Project Name Control | العمار لتوريد وتركيب اعمال الكهروميكانيك | EGP | 4142 | EGP | Piping and Fitting Material |  | 90268.5 |  |  | RATE | Pipes with diameter 4" | 36 | 168 | 6048 | 0 | 0 | 0 |  |  | Kayan 3 New Cairo Capital City | 150301 | Subcontractor | 43381 | Meter
1524 | 2 | 10585 | تنفيذ أعمال مصنعيات تركيب الاعمال الميكانيكيه | Kayan-ARMY/KYAN/1446 | ARMY/KYAN/1446 | Unknown Project MANAGER | Unknown Project Name Control | العمار لتوريد وتركيب اعمال الكهروميكانيك | EGP | 4142 | EGP | Piping and Fitting Material |  | 90268.5 |  |  | RATE | Pipes with diameter 1 1/4" | 65 | 52.5 | 3412.5 | 69.7501 | 3661.88 | 3661.88 |  |  | Kayan 3 New Cairo Capital City | 150301 | Subcontractor | 43381 | Meter
1525 | 2 | 10585 | تنفيذ أعمال مصنعيات تركيب الاعمال الميكانيكيه | Kayan-ARMY/KYAN/1446 | ARMY/KYAN/1446 | Unknown Project MANAGER | Unknown Project Name Control | العمار لتوريد وتركيب اعمال الكهروميكانيك | EGP | 4142 | EGP | Piping and Fitting Material |  | 90268.5 |  |  | RATE | Pipes with diameter 2" | 36 | 84 | 3024 | 29.34 | 2464.56 | 2464.56 |  |  | Kayan 3 New Cairo Capital City | 150301 | Subcontractor | 43381 | Meter
1526 | 2 | 10585 | تنفيذ أعمال مصنعيات تركيب الاعمال الميكانيكيه | Kayan-ARMY/KYAN/1446 | ARMY/KYAN/1446 | Unknown Project MANAGER | Unknown Project Name Control | العمار لتوريد وتركيب اعمال الكهروميكانيك | EGP | 4142 | EGP | Piping and Fitting Material |  | 90268.5 |  |  | RATE | Pipes with diameter 6" | 16 | 252 | 4032 | 0 | 0 | 0 |  |  | Kayan 3 New Cairo Capital City | 150301 | Subcontractor | 43381 | Meter
1527 | 2 | 10585 | تنفيذ أعمال مصنعيات تركيب الاعمال الميكانيكيه | Kayan-ARMY/KYAN/1446 | ARMY/KYAN/1446 | Unknown Project MANAGER | Unknown Project Name Control | العمار لتوريد وتركيب اعمال الكهروميكانيك | EGP | 4142 | EGP | Piping and Fitting Material |  | 90268.5 |  |  | RATE | Pipes with diameter 1 1/2" | 75 | 63 | 4725 | 48.33 | 3044.79 | 3044.79 |  |  | Kayan 3 New Cairo Capital City | 150301 | Subcontractor | 43381 | Meter
1549 | 1 | 10606 | OPR2-URSC-1405-1-C-022-2018 | French Fund Substations (Bani-Swif)-0061 | 0061 | Mohamed Abdelfath | French Fund Substations (Bani-swif) | سلامة قرنى سلامة محمد | EGP | 4307 | EGP | ايجار معدات |  | 189000 |  |  | RATE | باليومية إيجار لودر 936 شامل السائق والسولار والسكن والانتقالات والصيانة (عدد 7 ساعات يتخللها ساعه راحه) | 180 | 1050 | 189000 | 177.531 | 186407.55 | 186407.55 |  |  | Beni Suef Substation R61 | SE-09 | Subcontractor | 43723 | Daily
1550 | 2 | 10606 | OPR2-URSC-1405-1-C-022-2018 | French Fund Substations (Bani-Swif)-0061 | 0061 | Mohamed Abdelfath | French Fund Substations (Bani-swif) | سلامة قرنى سلامة محمد | EGP | 4307 | EGP | ايجار معدات-Add001 |  | 23250 |  |  | RATE | علاوة باليومية إيجار لودر 936 شامل السائق والسولار والسكن والانتقالات والصيانة بدأ من 16/6/2018 | 150 | 155 | 23250 | 125.1 | 19390.5 | 19390.5 |  |  | Beni Suef Substation R61 | SE-09 | Subcontractor | 43723 | Daily
1551 | 3 | 10606 | OPR2-URSC-1405-1-C-022-2018 | French Fund Substations (Bani-Swif)-0061 | 0061 | Mohamed Abdelfath | French Fund Substations (Bani-swif) | سلامة قرنى سلامة محمد | EGP | 4307 | EGP | ايجار معدات-Add002 |  | 216900 |  |  | RATE | باليومية ايجار لودر 936 شامل السائق والسولار والسكن والانتقالات والصيانة | 180 | 1205 | 216900 | 168.4 | 202922 | 202922 |  |  | Beni Suef Substation R61 | SE-09 | Subcontractor | 43723 | Daily
1552 | 4 | 10606 | OPR2-URSC-1405-1-C-022-2018 | French Fund Substations (Bani-Swif)-0061 | 0061 | Mohamed Abdelfath | French Fund Substations (Bani-swif) | سلامة قرنى سلامة محمد | EGP | 4307 | EGP | ايجار معدات-Opening Qty |  | 120500 |  |  | RATE | باليومية ايجار لودر 936 شامل السائق والسولار والسكن والانتقالات والصيانة | 100 | 1205 | 120500 | 86.12 | 103774.6 | 103774.6 |  |  | Beni Suef Substation R61 | SE-09 | Subcontractor | 43723 | Daily
1553 | 5 | 10606 | OPR2-URSC-1405-1-C-022-2018 | French Fund Substations (Bani-Swif)-0061 | 0061 | Mohamed Abdelfath | French Fund Substations (Bani-swif) | سلامة قرنى سلامة محمد | EGP | 4307 | EGP | ايجار معدات-Opening Qty |  | 120500 |  |  | RATE | باليومية ايجار لودر 936 شامل السائق والسولار والسكن والانتقالات والصيانة | 100 | 1205 | 120500 | 67 | 80735 | 80735 |  |  | Beni Suef Substation R61 | SE-09 | Subcontractor | 43723 | Daily
1575 | 1 | 10607 | OPR2-URSC-1446-C-152-2018 | Kayan-ARMY/KYAN/1446 | ARMY/KYAN/1446 | Unknown Project MANAGER | Unknown Project Name Control | الحداد للمقاولات والتوريدات | EGP | 4306 | EGP | اعمال سيراميك وبورسلين |  | 444500 |  |  | RATE | أعمال تركيبات سيراميك الحوائط للحمامات المجمعة والمطابخ و تركيب كافه الاكسسوارات اللازمه لنهو الأعمال حسب أصول الصناعه و متطلبات الأستشاري | 750 | 50 | 37500 | 113 | 5650 | 5650 |  |  | Kayan 3 New Cairo Capital City | 90402 | Subcontractor | 44187 | Square Meter
1576 | 1 | 10607 | OPR2-URSC-1446-C-152-2018 | Kayan-ARMY/KYAN/1446 | ARMY/KYAN/1446 | Unknown Project MANAGER | Unknown Project Name Control | الحداد للمقاولات والتوريدات | EGP | 4306 | EGP | اعمال سيراميك وبورسلين |  | 444500 |  |  | RATE | أعمال تركيبات سيراميك الحوائط للحمامات الخاصة و تركيب كافه الاكسسوارات اللازمه لنهو الأعمال حسب أصول الصناعه و متطلبات الأستشاري | 250 | 50 | 12500 | 60 | 3000 | 3000 |  |  | Kayan 3 New Cairo Capital City | 90402 | Subcontractor | 44187 | Square Meter
1577 | 1 | 10607 | OPR2-URSC-1446-C-152-2018 | Kayan-ARMY/KYAN/1446 | ARMY/KYAN/1446 | Unknown Project MANAGER | Unknown Project Name Control | الحداد للمقاولات والتوريدات | EGP | 4306 | EGP | اعمال سيراميك وبورسلين |  | 444500 |  |  | RATE | أعمال تركيبات بلاط بورسلين ارضيات 60*60 ومحمل على البند تركيب الوزرة و كافه الاكسسوارات اللازمه لنهو الأعمال حسب أصول الصناعه و متطلبات الأستشاري | 2000 | 45 | 90000 | 241 | 10845 | 10845 |  |  | Kayan 3 New Cairo Capital City | 90401 | Subcontractor | 44187 | Square Meter
1578 | 1 | 10607 | OPR2-URSC-1446-C-152-2018 | Kayan-ARMY/KYAN/1446 | ARMY/KYAN/1446 | Unknown Project MANAGER | Unknown Project Name Control | الحداد للمقاولات والتوريدات | EGP | 4306 | EGP | اعمال سيراميك وبورسلين |  | 444500 |  |  | RATE | أعمال تركيبات درجات السلالم الخارجية والرئيسية والهروب من جرانيت فيردى سمك 4سم نايمة وقائمة بسمك 2سم و تركيب كافه الاكسسوارات اللازمه لنهو الأعمال حسب أصول الصناعه و متطلبات الأستشاري | 1000 | 45 | 45000 | 0 | 0 | 0 |  |  | Kayan 3 New Cairo Capital City | 90302 | Subcontractor | 44187 | Square Meter
1579 | 1 | 10607 | OPR2-URSC-1446-C-152-2018 | Kayan-ARMY/KYAN/1446 | ARMY/KYAN/1446 | Unknown Project MANAGER | Unknown Project Name Control | الحداد للمقاولات والتوريدات | EGP | 4306 | EGP | اعمال سيراميك وبورسلين |  | 444500 |  |  | RATE | أعمال تركيبات ارضيات من الجرانيت 40*40*2سم شامل الكنار محمل على البند تركيب الوزرة و كافه الاكسسوارات اللازمه لنهو الأعمال حسب أصول الصناعه و متطلبات الأستشاري | 3000 | 60 | 180000 | 2755 | 165300 | 165300 |  |  | Kayan 3 New Cairo Capital City | 90302 | Subcontractor | 44187 | Square Meter
1580 | 1 | 10607 | OPR2-URSC-1446-C-152-2018 | Kayan-ARMY/KYAN/1446 | ARMY/KYAN/1446 | Unknown Project MANAGER | Unknown Project Name Control | الحداد للمقاولات والتوريدات | EGP | 4306 | EGP | اعمال سيراميك وبورسلين |  | 444500 |  |  | RATE | أعمال تركيبات بلاط سيراميك الارضيات بمقاسات مختلفة ومحمل على البند تركيب الوزرة و كافه الاكسسوارات اللازمه لنهو الأعمال حسب أصول الصناعه و متطلبات الأستشاري | 500 | 45 | 22500 | 22 | 990 | 990 |  |  | Kayan 3 New Cairo Capital City | 90402 | Subcontractor | 44187 | Square Meter
1581 | 1 | 10607 | OPR2-URSC-1446-C-152-2018 | Kayan-ARMY/KYAN/1446 | ARMY/KYAN/1446 | Unknown Project MANAGER | Unknown Project Name Control | الحداد للمقاولات والتوريدات | EGP | 4306 | EGP | اعمال سيراميك وبورسلين |  | 444500 |  |  | RATE | اعمال تركيبات بلاط موزايكو 25*25*2.5ومحمل على البند الوزرة و تركيب كافه الاكسسوارات اللازمه لنهو الأعمال حسب أصول الصناعه و متطلبات الأستشاري | 500 | 30 | 15000 | 0 | 0 | 0 |  |  | Kayan 3 New Cairo Capital City | 90403 | Subcontractor | 44187 | Square Meter
1582 | 1 | 10607 | OPR2-URSC-1446-C-152-2018 | Kayan-ARMY/KYAN/1446 | ARMY/KYAN/1446 | Unknown Project MANAGER | Unknown Project Name Control | الحداد للمقاولات والتوريدات | EGP | 4306 | EGP | اعمال سيراميك وبورسلين |  | 444500 |  |  | RATE | تركيب ترابيع من الجرانيت 40*40*2سم محمل على البند تركيب الوزرة و كافه الاكسسوارات اللازمه لنهو الأعمال حسب أصول الصناعه و متطلبات الأستشاري | 700 | 60 | 42000 | 0 | 0 | 0 |  |  | Kayan 3 New Cairo Capital City | 90302 | Subcontractor | 44187 | Meter
1604 | 1 | 10610 | تنفيذ أعمال مصنعيات تركيب اعمال التكييف | Royal City Mall-0063 | 0063 | Mohamed Fawzy | Royal City Mall | ايجيبت كول للتكييف | EGP | 4308 | EGP | HVAC Works |  | 111994 |  |  | RATE | internal insualtion | 700 | 22 | 15400 | 445 | 9790 | 9790 |  |  | Royal City | 150201 | Hvac. Technition | 43884 | Square Meter
1605 | 1 | 10610 | تنفيذ أعمال مصنعيات تركيب اعمال التكييف | Royal City Mall-0063 | 0063 | Mohamed Fawzy | Royal City Mall | ايجيبت كول للتكييف | EGP | 4308 | EGP | HVAC Works |  | 111994 |  |  | RATE | EF-7 | 1 | 350 | 350 | 1 | 350 | 350 |  |  | Royal City | 150201 | Hvac. Technition | 43884 | Each
1606 | 1 | 10610 | تنفيذ أعمال مصنعيات تركيب اعمال التكييف | Royal City Mall-0063 | 0063 | Mohamed Fawzy | Royal City Mall | ايجيبت كول للتكييف | EGP | 4308 | EGP | HVAC Works |  | 111994 |  |  | RATE | SLSD-3 | 24 | 96 | 2304 | 0 | 0 | 0 |  |  | Royal City | 150201 | Hvac. Technition | 43884 | Each
1607 | 1 | 10610 | تنفيذ أعمال مصنعيات تركيب اعمال التكييف | Royal City Mall-0063 | 0063 | Mohamed Fawzy | Royal City Mall | ايجيبت كول للتكييف | EGP | 4308 | EGP | HVAC Works |  | 111994 |  |  | RATE | EF-1 | 4 | 350 | 1400 | 0 | 0 | 0 |  |  | Royal City | 150201 | Hvac. Technition | 43884 | Each
1608 | 1 | 10610 | تنفيذ أعمال مصنعيات تركيب اعمال التكييف | Royal City Mall-0063 | 0063 | Mohamed Fawzy | Royal City Mall | ايجيبت كول للتكييف | EGP | 4308 | EGP | HVAC Works |  | 111994 |  |  | RATE | instalation of plenum box | 130 | 70 | 9100 | 0 | 0 | 0 |  |  | Royal City | 150201 | Hvac. Technition | 43884 | Each
1609 | 1 | 10610 | تنفيذ أعمال مصنعيات تركيب اعمال التكييف | Royal City Mall-0063 | 0063 | Mohamed Fawzy | Royal City Mall | ايجيبت كول للتكييف | EGP | 4308 | EGP | HVAC Works |  | 111994 |  |  | RATE | instalation of camfus for all fans | 25 | 70 | 1750 | 6 | 420 | 420 |  |  | Royal City | 150201 | Hvac. Technition | 43884 | Each
1610 | 1 | 10610 | تنفيذ أعمال مصنعيات تركيب اعمال التكييف | Royal City Mall-0063 | 0063 | Mohamed Fawzy | Royal City Mall | ايجيبت كول للتكييف | EGP | 4308 | EGP | HVAC Works |  | 111994 |  |  | RATE | SLSD-2 | 20 | 96 | 1920 | 0 | 0 | 0 |  |  | Royal City | 150201 | Hvac. Technition | 43884 | Each
1611 | 1 | 10610 | تنفيذ أعمال مصنعيات تركيب اعمال التكييف | Royal City Mall-0063 | 0063 | Mohamed Fawzy | Royal City Mall | ايجيبت كول للتكييف | EGP | 4308 | EGP | HVAC Works |  | 111994 |  |  | RATE | ER 200x150 | 2 | 60 | 120 | 0 | 0 | 0 |  |  | Royal City | 150201 | Hvac. Technition | 43884 | Each
1612 | 1 | 10610 | تنفيذ أعمال مصنعيات تركيب اعمال التكييف | Royal City Mall-0063 | 0063 | Mohamed Fawzy | Royal City Mall | ايجيبت كول للتكييف | EGP | 4308 | EGP | HVAC Works |  | 111994 |  |  | RATE | EF-F-1 | 3 | 350 | 1050 | 0 | 0 | 0 |  |  | Royal City | 150201 | Hvac. Technition | 43884 | Each
1613 | 1 | 10610 | تنفيذ أعمال مصنعيات تركيب اعمال التكييف | Royal City Mall-0063 | 0063 | Mohamed Fawzy | Royal City Mall | ايجيبت كول للتكييف | EGP | 4308 | EGP | HVAC Works |  | 111994 |  |  | RATE | Install Fire Damper | 15 | 70 | 1050 | 0 | 0 | 0 |  |  | Royal City | 150201 | Hvac. Technition | 43884 | Each
1614 | 1 | 10610 | تنفيذ أعمال مصنعيات تركيب اعمال التكييف | Royal City Mall-0063 | 0063 | Mohamed Fawzy | Royal City Mall | ايجيبت كول للتكييف | EGP | 4308 | EGP | HVAC Works |  | 111994 |  |  | RATE | EF-4 | 3 | 350 | 1050 | 3 | 1050 | 1050 |  |  | Royal City | 150201 | Hvac. Technition | 43884 | Each
1615 | 1 | 10610 | تنفيذ أعمال مصنعيات تركيب اعمال التكييف | Royal City Mall-0063 | 0063 | Mohamed Fawzy | Royal City Mall | ايجيبت كول للتكييف | EGP | 4308 | EGP | HVAC Works |  | 111994 |  |  | RATE | Low pressure ducts | 7 | 7500 | 52500 | 6.7917 | 50937.75 | 50937.75 |  |  | Royal City | 150201 | Hvac. Technition | 43884 | Ton
1616 | 1 | 10610 | تنفيذ أعمال مصنعيات تركيب اعمال التكييف | Royal City Mall-0063 | 0063 | Mohamed Fawzy | Royal City Mall | ايجيبت كول للتكييف | EGP | 4308 | EGP | HVAC Works |  | 111994 |  |  | RATE | EF-6 | 1 | 350 | 350 | 1 | 350 | 350 |  |  | Royal City | 150201 | Hvac. Technition | 43884 | Each
1617 | 1 | 10610 | تنفيذ أعمال مصنعيات تركيب اعمال التكييف | Royal City Mall-0063 | 0063 | Mohamed Fawzy | Royal City Mall | ايجيبت كول للتكييف | EGP | 4308 | EGP | HVAC Works |  | 111994 |  |  | RATE | Install Volume Damper | 60 | 70 | 4200 | 57 | 3990 | 3990 |  |  | Royal City | 150201 | Hvac. Technition | 43884 | Each
1618 | 1 | 10610 | تنفيذ أعمال مصنعيات تركيب اعمال التكييف | Royal City Mall-0063 | 0063 | Mohamed Fawzy | Royal City Mall | ايجيبت كول للتكييف | EGP | 4308 | EGP | HVAC Works |  | 111994 |  |  | RATE | EF-8 | 1 | 350 | 350 | 1 | 350 | 350 |  |  | Royal City | 150201 | Hvac. Technition | 43884 | Each
1619 | 1 | 10610 | تنفيذ أعمال مصنعيات تركيب اعمال التكييف | Royal City Mall-0063 | 0063 | Mohamed Fawzy | Royal City Mall | ايجيبت كول للتكييف | EGP | 4308 | EGP | HVAC Works |  | 111994 |  |  | RATE | EF-2 | 1 | 350 | 350 | 0 | 0 | 0 |  |  | Royal City | 150201 | Hvac. Technition | 43884 | Each
1620 | 1 | 10610 | تنفيذ أعمال مصنعيات تركيب اعمال التكييف | Royal City Mall-0063 | 0063 | Mohamed Fawzy | Royal City Mall | ايجيبت كول للتكييف | EGP | 4308 | EGP | HVAC Works |  | 111994 |  |  | RATE | ER 150x150 | 78 | 60 | 4680 | 0 | 0 | 0 |  |  | Royal City | 150201 | Hvac. Technition | 43884 | Each
1621 | 1 | 10610 | تنفيذ أعمال مصنعيات تركيب اعمال التكييف | Royal City Mall-0063 | 0063 | Mohamed Fawzy | Royal City Mall | ايجيبت كول للتكييف | EGP | 4308 | EGP | HVAC Works |  | 111994 |  |  | RATE | EF-3 | 2 | 350 | 700 | 1 | 350 | 350 |  |  | Royal City | 150201 | Hvac. Technition | 43884 | Each
1622 | 1 | 10610 | تنفيذ أعمال مصنعيات تركيب اعمال التكييف | Royal City Mall-0063 | 0063 | Mohamed Fawzy | Royal City Mall | ايجيبت كول للتكييف | EGP | 4308 | EGP | HVAC Works |  | 111994 |  |  | RATE | EF-5 | 4 | 350 | 1400 | 4 | 1400 | 1400 |  |  | Royal City | 150201 | Hvac. Technition | 43884 | Each
1623 | 1 | 10610 | تنفيذ أعمال مصنعيات تركيب اعمال التكييف | Royal City Mall-0063 | 0063 | Mohamed Fawzy | Royal City Mall | ايجيبت كول للتكييف | EGP | 4308 | EGP | HVAC Works |  | 111994 |  |  | RATE | instalation of camfus for all fans | 130 | 15 | 1950 | 120 | 1800 | 1800 |  |  | Royal City | 150201 | Hvac. Technition | 43884 | Meter
1624 | 1 | 10610 | تنفيذ أعمال مصنعيات تركيب اعمال التكييف | Royal City Mall-0063 | 0063 | Mohamed Fawzy | Royal City Mall | ايجيبت كول للتكييف | EGP | 4308 | EGP | HVAC Works |  | 111994 |  |  | RATE | SLSD-1 | 24 | 96 | 2304 | 0 | 0 | 0 |  |  | Royal City | 150201 | Hvac. Technition | 43884 | Each
1625 | 1 | 10610 | تنفيذ أعمال مصنعيات تركيب اعمال التكييف | Royal City Mall-0063 | 0063 | Mohamed Fawzy | Royal City Mall | ايجيبت كول للتكييف | EGP | 4308 | EGP | HVAC Works |  | 111994 |  |  | RATE | SCD-1 | 16 | 60 | 960 | 0 | 0 | 0 |  |  | Royal City | 150201 | Hvac. Technition | 43884 | Each
1626 | 1 | 10610 | تنفيذ أعمال مصنعيات تركيب اعمال التكييف | Royal City Mall-0063 | 0063 | Mohamed Fawzy | Royal City Mall | ايجيبت كول للتكييف | EGP | 4308 | EGP | HVAC Works |  | 111994 |  |  | RATE | RCD 600X600 | 18 | 60 | 1080 | 0 | 0 | 0 |  |  | Royal City | 150201 | Hvac. Technition | 43884 | Each
1627 | 1 | 10610 | تنفيذ أعمال مصنعيات تركيب اعمال التكييف | Royal City Mall-0063 | 0063 | Mohamed Fawzy | Royal City Mall | ايجيبت كول للتكييف | EGP | 4308 | EGP | HVAC Works |  | 111994 |  |  | RATE | SCD-2 | 2 | 60 | 120 | 0 | 0 | 0 |  |  | Royal City | 150201 | Hvac. Technition | 43884 | Each
1628 | 1 | 10610 | تنفيذ أعمال مصنعيات تركيب اعمال التكييف | Royal City Mall-0063 | 0063 | Mohamed Fawzy | Royal City Mall | ايجيبت كول للتكييف | EGP | 4308 | EGP | HVAC Works |  | 111994 |  |  | RATE | RLSD | 36 | 96 | 3456 | 0 | 0 | 0 |  |  | Royal City | 150201 | Hvac. Technition | 43884 | Each
1629 | 1 | 10610 | تنفيذ أعمال مصنعيات تركيب اعمال التكييف | Royal City Mall-0063 | 0063 | Mohamed Fawzy | Royal City Mall | ايجيبت كول للتكييف | EGP | 4308 | EGP | HVAC Works |  | 111994 |  |  | RATE | EF-9 | 2 | 350 | 700 | 2 | 700 | 700 |  |  | Royal City | 150201 | Hvac. Technition | 43884 | Each
1630 | 1 | 10610 | تنفيذ أعمال مصنعيات تركيب اعمال التكييف | Royal City Mall-0063 | 0063 | Mohamed Fawzy | Royal City Mall | ايجيبت كول للتكييف | EGP | 4308 | EGP | HVAC Works |  | 111994 |  |  | RATE | EF-10 | 4 | 350 | 1400 | 4 | 1400 | 1400 |  |  | Royal City | 150201 | Hvac. Technition | 43884 | Each
1652 | 1 | 10617 | OPR1-URSC-1490-C-26-2018 | Royal City Mall-0063 | 0063 | Mohamed Fawzy | Royal City Mall | العلى للمقاولات العموميه وتوريدات مواد البناء | EGP | 4279 | EGP | أعمال بياض محارة |  | 316600 |  |  | RATE | بالمتر المربع أعمال بياض تخشين لزوم الأسقف و قلبات السلالم بمتوسط سمك 2 سم | 75 | 32 | 2400 | 0 | 0 | 0 |  |  | Royal City | 90101 | Plaster Tech. |  | Square Meter
1653 | 1 | 10617 | OPR1-URSC-1490-C-26-2018 | Royal City Mall-0063 | 0063 | Mohamed Fawzy | Royal City Mall | العلى للمقاولات العموميه وتوريدات مواد البناء | EGP | 4279 | EGP | أعمال بياض محارة |  | 316600 |  |  | RATE | بالمتر المربع أعمال بياض تخشين أسنتى لزوم الواجهة الخارجية بمتوسط سمك 4 سم | 7300 | 38 | 277400 | 0 | 0 | 0 |  |  | Royal City | 90101 | Plaster Tech. |  | Square Meter
1654 | 1 | 10617 | OPR1-URSC-1490-C-26-2018 | Royal City Mall-0063 | 0063 | Mohamed Fawzy | Royal City Mall | العلى للمقاولات العموميه وتوريدات مواد البناء | EGP | 4279 | EGP | أعمال بياض محارة |  | 316600 |  |  | RATE | بالمتر المربع أعمال بياض تخشين أسمنتى لزوم الحوائط الداخلية سمك 4 سم | 1150 | 32 | 36800 | 0 | 0 | 0 |  |  | Royal City | 90101 | Plaster Tech. |  | Square Meter
1676 | 1 | 10649 | TPD- URSC-1524-C-012-2018 | Suez Steel Factory-0069 | 0069 | Mohamed El Saman | Rolling Mill +EGAT | توكان مجموعة اكزايم | EGP | 4313 | EGP | عقد توريد وتنفيذ اعمال الخرسانه المطبوعه |  | 8700 |  |  | RATE | Supply & Apply colored, textured stamped concrete paving including expansion joints, contractual joints coloring agent, surface hardener and sealant including preparation of sub grade(Excluding Concrete Supply). | 87 | 100 | 8700 | 70.65 | 7065 | 7065 |  |  | Suez Steel Factory | 303 | Subcontractor | 43454 | Square Meter
1698 | 1 | 10676 | تنفيذ توريد وتركيب واختبار وتشغيل وتسليم إبتدائي اعمال أنظمة مكافحة الحريق بالغازات | Royal City Mall-0063 | 0063 | Mohamed Fawzy | Royal City Mall | بروتيك | EGP | 803 | EGP | FireFighting Works |  | 1994162.03 |  |  | LUMPSUM | CO2 extinguishing system for MDB (C0G_021) room (300 kg). |  |  | 187496.13 | 187496.1274 |  |  |  |  | Royal City | 150301 | Subcontractor | 44872
1699 | 1 | 10676 | تنفيذ توريد وتركيب واختبار وتشغيل وتسليم إبتدائي اعمال أنظمة مكافحة الحريق بالغازات | Royal City Mall-0063 | 0063 | Mohamed Fawzy | Royal City Mall | بروتيك | EGP | 803 | EGP | FireFighting Works |  | 1994162.03 |  |  | LUMPSUM | CO2 extinguishing system for Electric room (M0G_003)(88 kg). |  |  | 73862.4 | 73862.399 |  |  |  |  | Royal City | 150301 | Subcontractor | 44872
1700 | 1 | 10676 | تنفيذ توريد وتركيب واختبار وتشغيل وتسليم إبتدائي اعمال أنظمة مكافحة الحريق بالغازات | Royal City Mall-0063 | 0063 | Mohamed Fawzy | Royal City Mall | بروتيك | EGP | 803 | EGP | FireFighting Works |  | 1994162.03 |  |  | LUMPSUM | CO2 extinguishing system for Electric room (D0G_008)(80 kg). |  |  | 73962.13 | 73962.1274 |  |  |  |  | Royal City | 150301 | Subcontractor | 44872
1701 | 1 | 10676 | تنفيذ توريد وتركيب واختبار وتشغيل وتسليم إبتدائي اعمال أنظمة مكافحة الحريق بالغازات | Royal City Mall-0063 | 0063 | Mohamed Fawzy | Royal City Mall | بروتيك | EGP | 803 | EGP | FireFighting Works |  | 1994162.03 |  |  | LUMPSUM | CO2 extinguishing system for Transformer room (A0G_001) (245 kg). |  |  | 171417.57 | 171417.5686 |  |  |  |  | Royal City | 150301 | Subcontractor | 44872
1702 | 1 | 10676 | تنفيذ توريد وتركيب واختبار وتشغيل وتسليم إبتدائي اعمال أنظمة مكافحة الحريق بالغازات | Royal City Mall-0063 | 0063 | Mohamed Fawzy | Royal City Mall | بروتيك | EGP | 803 | EGP | FireFighting Works |  | 1994162.03 |  |  | LUMPSUM | CO2 extinguishing system for IT room (K0G_029)(100 kg). |  |  | 96340.28 | 96340.2799 |  |  |  |  | Royal City | 150301 | Subcontractor | 44872
1703 | 1 | 10676 | تنفيذ توريد وتركيب واختبار وتشغيل وتسليم إبتدائي اعمال أنظمة مكافحة الحريق بالغازات | Royal City Mall-0063 | 0063 | Mohamed Fawzy | Royal City Mall | بروتيك | EGP | 803 | EGP | FireFighting Works |  | 1994162.03 |  |  | LUMPSUM | CO2 extinguishing system for Generator room (F0G_013)(100 kg). |  |  | 96340.28 | 96340.28 |  |  |  |  | Royal City | 150301 | Subcontractor | 44872
1704 | 1 | 10676 | تنفيذ توريد وتركيب واختبار وتشغيل وتسليم إبتدائي اعمال أنظمة مكافحة الحريق بالغازات | Royal City Mall-0063 | 0063 | Mohamed Fawzy | Royal City Mall | بروتيك | EGP | 803 | EGP | FireFighting Works |  | 1994162.03 |  |  | LUMPSUM | CO2 extinguishing system for MVSG (C0G_024) room (300 kg). |  |  | 187496.13 | 187496.1274 |  |  |  |  | Royal City | 150301 | Subcontractor | 44872
1705 | 1 | 10676 | تنفيذ توريد وتركيب واختبار وتشغيل وتسليم إبتدائي اعمال أنظمة مكافحة الحريق بالغازات | Royal City Mall-0063 | 0063 | Mohamed Fawzy | Royal City Mall | بروتيك | EGP | 803 | EGP | FireFighting Works |  | 1994162.03 |  |  | LUMPSUM | CO2 extinguishing system for MDB room (A0G_003)(583 kg). |  |  | 332357.04 | 332357.0392 |  |  |  |  | Royal City | 150301 | Subcontractor | 44872
1706 | 1 | 10676 | تنفيذ توريد وتركيب واختبار وتشغيل وتسليم إبتدائي اعمال أنظمة مكافحة الحريق بالغازات | Royal City Mall-0063 | 0063 | Mohamed Fawzy | Royal City Mall | بروتيك | EGP | 803 | EGP | FireFighting Works |  | 1994162.03 |  |  | LUMPSUM | CO2 extinguishing system for Transformer room (C0G_019)(286 kg). |  |  | 187496.13 | 187496.1274 |  |  |  |  | Royal City | 150301 | Subcontractor | 44872
1707 | 1 | 10676 | تنفيذ توريد وتركيب واختبار وتشغيل وتسليم إبتدائي اعمال أنظمة مكافحة الحريق بالغازات | Royal City Mall-0063 | 0063 | Mohamed Fawzy | Royal City Mall | بروتيك | EGP | 803 | EGP | FireFighting Works |  | 1994162.03 |  |  | LUMPSUM | CO2 extinguishing system for Data room (M0G_002)(273 kg). |  |  | 187496.13 | 187496.1274 |  |  |  |  | Royal City | 150301 | Subcontractor | 44872
1708 | 1 | 10676 | تنفيذ توريد وتركيب واختبار وتشغيل وتسليم إبتدائي اعمال أنظمة مكافحة الحريق بالغازات | Royal City Mall-0063 | 0063 | Mohamed Fawzy | Royal City Mall | بروتيك | EGP | 803 | EGP | FireFighting Works |  | 1994162.03 |  |  | LUMPSUM | CO2 extinguishing system for Electric room (H0G_011)(260 kg). |  |  | 165326.96 | 165326.96 |  |  |  |  | Royal City | 150301 | Subcontractor | 44872
1709 | 1 | 10676 | تنفيذ توريد وتركيب واختبار وتشغيل وتسليم إبتدائي اعمال أنظمة مكافحة الحريق بالغازات | Royal City Mall-0063 | 0063 | Mohamed Fawzy | Royal City Mall | بروتيك | EGP | 803 | EGP | FireFighting Works |  | 1994162.03 |  |  | LUMPSUM | CO2 extinguishing system for Generator room (A0G_002)(200 kg). |  |  | 140408.85 | 140408.85 |  |  |  |  | Royal City | 150301 | Subcontractor | 44872
1710 | 1 | 10676 | تنفيذ توريد وتركيب واختبار وتشغيل وتسليم إبتدائي اعمال أنظمة مكافحة الحريق بالغازات | Royal City Mall-0063 | 0063 | Mohamed Fawzy | Royal City Mall | بروتيك | EGP | 803 | EGP | FireFighting Works |  | 1994162.03 |  |  | LUMPSUM | FM200 extinguishing system for Control room (M0G_001) (45 kg) |  |  | 94162 | 94162 |  |  |  |  | Royal City | 150301 | Subcontractor | 44872
1732 | 1 | 10693 | لتوريد وتركيب واختبار وتجارب التشغيل والتسليم الاعمال الكهروميكانيكيه | Sewedy Stores-0065 | 0065 | Other | PI Park (SLP) | الهندسية لخدمات المشاريع بروسرفيس | EGP | 1165 | EGP | Electrical |  | 9193778 |  |  | RATE | Supply and erect fire alarm outlet for detectors, bell and manual call points, monitor modular, includes G.S conduits, conduit fittings, cables (2×1.5) mm2 105C | 320 | 1243 | 397760 | 311.0012 | 386574.49 | 386574.49 |  |  | El Sewedy Stores Project | 1601 | Subcontractor | 43786 | Each
1733 | 1 | 10693 | لتوريد وتركيب واختبار وتجارب التشغيل والتسليم الاعمال الكهروميكانيكيه | Sewedy Stores-0065 | 0065 | Other | PI Park (SLP) | الهندسية لخدمات المشاريع بروسرفيس | EGP | 1165 | EGP | Electrical |  | 9193778 |  |  | RATE | Supply and erect lighting outlet, Rate includes F.R.P.V.C conduit & fitting , copper cable connection between conduit and luminaries, cable | 550 | 401 | 220550 | 490.815 | 196816.82 | 196816.82 |  |  | El Sewedy Stores Project | 1601 | Subcontractor | 43786 | Each
1734 | 1 | 10693 | لتوريد وتركيب واختبار وتجارب التشغيل والتسليم الاعمال الكهروميكانيكيه | Sewedy Stores-0065 | 0065 | Other | PI Park (SLP) | الهندسية لخدمات المشاريع بروسرفيس | EGP | 1165 | EGP | Electrical |  | 9193778 |  |  | RATE | 19 inch IT Rack consists of Data patch panles and their respective fiber optic patch panels, fan rack mount, power strap socket rack mount, | 1 | 99357 | 99357 | 1 | 99357 | 99357 |  |  | El Sewedy Stores Project | 1601 | Subcontractor | 43786 | Each
1735 | 1 | 10693 | لتوريد وتركيب واختبار وتجارب التشغيل والتسليم الاعمال الكهروميكانيكيه | Sewedy Stores-0065 | 0065 | Other | PI Park (SLP) | الهندسية لخدمات المشاريع بروسرفيس | EGP | 1165 | EGP | Electrical |  | 9193778 |  |  | RATE | (4×16)+16 mm2 Erect only | 540 | 44 | 23760 | 156.7 | 6894.8 | 6894.8 |  |  | El Sewedy Stores Project | 1601 | Subcontractor | 43786 | Meter
1736 | 1 | 10693 | لتوريد وتركيب واختبار وتجارب التشغيل والتسليم الاعمال الكهروميكانيكيه | Sewedy Stores-0065 | 0065 | Other | PI Park (SLP) | الهندسية لخدمات المشاريع بروسرفيس | EGP | 1165 | EGP | Electrical |  | 9193778 |  |  | RATE | (4×6)+6 mm2 Supply only | 75 | 74 | 5550 | 75 | 5550 | 5550 |  |  | El Sewedy Stores Project | 1601 | Subcontractor | 43786 | Meter
1737 | 1 | 10693 | لتوريد وتركيب واختبار وتجارب التشغيل والتسليم الاعمال الكهروميكانيكيه | Sewedy Stores-0065 | 0065 | Other | PI Park (SLP) | الهندسية لخدمات المشاريع بروسرفيس | EGP | 1165 | EGP | Electrical |  | 9193778 |  |  | RATE | Supply and erect surface single socket 2p+E,(250V,16A) wall flush mounted Rate includes G.S conduits, fitting, cables tray, copper cable, earthing, ….etc. | 68 | 4056 | 275808 | 50.9977 | 206846.83 | 206846.83 |  |  | El Sewedy Stores Project | 1601 | Subcontractor | 43786 | Each
1738 | 1 | 10693 | لتوريد وتركيب واختبار وتجارب التشغيل والتسليم الاعمال الكهروميكانيكيه | Sewedy Stores-0065 | 0065 | Other | PI Park (SLP) | الهندسية لخدمات المشاريع بروسرفيس | EGP | 1165 | EGP | Electrical |  | 9193778 |  |  | RATE | Type F (Erect Only) | 50 | 82 | 4100 | 41 | 3362 | 3362 |  |  | El Sewedy Stores Project | 1601 | Subcontractor | 43786 | Each
1739 | 1 | 10693 | لتوريد وتركيب واختبار وتجارب التشغيل والتسليم الاعمال الكهروميكانيكيه | Sewedy Stores-0065 | 0065 | Other | PI Park (SLP) | الهندسية لخدمات المشاريع بروسرفيس | EGP | 1165 | EGP | Electrical |  | 9193778 |  |  | RATE | Supply and erect fully digital key system c0w | 1 | 162119 | 162119 | 1 | 162119 | 162119 |  |  | El Sewedy Stores Project | 1601 | Subcontractor | 43786 | Each
1740 | 1 | 10693 | لتوريد وتركيب واختبار وتجارب التشغيل والتسليم الاعمال الكهروميكانيكيه | Sewedy Stores-0065 | 0065 | Other | PI Park (SLP) | الهندسية لخدمات المشاريع بروسرفيس | EGP | 1165 | EGP | Electrical |  | 9193778 |  |  | RATE | Add. Manual call point (Supply and erect) | 26 | 882 | 22932 | 19 | 16758 | 16758 |  |  | El Sewedy Stores Project | 1601 | Subcontractor | 43786 | Each
1741 | 1 | 10693 | لتوريد وتركيب واختبار وتجارب التشغيل والتسليم الاعمال الكهروميكانيكيه | Sewedy Stores-0065 | 0065 | Other | PI Park (SLP) | الهندسية لخدمات المشاريع بروسرفيس | EGP | 1165 | EGP | Electrical |  | 9193778 |  |  | RATE | Supply and erect sub distribution telephone frame (40 pair) rate all necessary accessories for connection and installation | 1 | 1462 | 1462 | 1 | 1462 | 1462 |  |  | El Sewedy Stores Project | 1601 | Subcontractor | 43786 | Each
1742 | 1 | 10693 | لتوريد وتركيب واختبار وتجارب التشغيل والتسليم الاعمال الكهروميكانيكيه | Sewedy Stores-0065 | 0065 | Other | PI Park (SLP) | الهندسية لخدمات المشاريع بروسرفيس | EGP | 1165 | EGP | Electrical |  | 9193778 |  |  | RATE | Supply and erect power single socket 2p+E,(250V,20A) wall flush mounted Rate includes F.R.P.V.C conduits, fitting, cables tray, copper cable, earthing, ….etc. | 20 | 1402 | 28040 | 12.6974 | 17801.75 | 17801.75 |  |  | El Sewedy Stores Project | 1601 | Subcontractor | 43786 | Each
1743 | 1 | 10693 | لتوريد وتركيب واختبار وتجارب التشغيل والتسليم الاعمال الكهروميكانيكيه | Sewedy Stores-0065 | 0065 | Other | PI Park (SLP) | الهندسية لخدمات المشاريع بروسرفيس | EGP | 1165 | EGP | Electrical |  | 9193778 |  |  | RATE | Type A (Supply Only) | 28 | 6232 | 174496 | 0 | 0 | 0 |  |  | El Sewedy Stores Project | 1601 | Subcontractor | 43786 | Each
1744 | 1 | 10693 | لتوريد وتركيب واختبار وتجارب التشغيل والتسليم الاعمال الكهروميكانيكيه | Sewedy Stores-0065 | 0065 | Other | PI Park (SLP) | الهندسية لخدمات المشاريع بروسرفيس | EGP | 1165 | EGP | Electrical |  | 9193778 |  |  | RATE | Add. Fire heat detector c/w base (Supply and erect) | 15 | 784 | 11760 | 8.9 | 6977.6 | 6977.6 |  |  | El Sewedy Stores Project | 1601 | Subcontractor | 43786 | Each
1745 | 1 | 10693 | لتوريد وتركيب واختبار وتجارب التشغيل والتسليم الاعمال الكهروميكانيكيه | Sewedy Stores-0065 | 0065 | Other | PI Park (SLP) | الهندسية لخدمات المشاريع بروسرفيس | EGP | 1165 | EGP | Electrical |  | 9193778 |  |  | RATE | Add. Control module c/w base (Supply and erect) | 10 | 784 | 7840 | 7.5 | 5880 | 5880 |  |  | El Sewedy Stores Project | 1601 | Subcontractor | 43786 | Each
1746 | 1 | 10693 | لتوريد وتركيب واختبار وتجارب التشغيل والتسليم الاعمال الكهروميكانيكيه | Sewedy Stores-0065 | 0065 | Other | PI Park (SLP) | الهندسية لخدمات المشاريع بروسرفيس | EGP | 1165 | EGP | Electrical |  | 9193778 |  |  | RATE | (4×16)+16 mm2 Supply only | 130 | 171 | 22230 | 130 | 22230 | 22230 |  |  | El Sewedy Stores Project | 1601 | Subcontractor | 43786 | Meter
1747 | 1 | 10693 | لتوريد وتركيب واختبار وتجارب التشغيل والتسليم الاعمال الكهروميكانيكيه | Sewedy Stores-0065 | 0065 | Other | PI Park (SLP) | الهندسية لخدمات المشاريع بروسرفيس | EGP | 1165 | EGP | Electrical |  | 9193778 |  |  | RATE | (3×185+95)+50 mm2 Erect only | 200 | 187 | 37400 | 159.8 | 29882.6 | 29882.6 |  |  | El Sewedy Stores Project | 1601 | Subcontractor | 43786 | Meter
1748 | 1 | 10693 | لتوريد وتركيب واختبار وتجارب التشغيل والتسليم الاعمال الكهروميكانيكيه | Sewedy Stores-0065 | 0065 | Other | PI Park (SLP) | الهندسية لخدمات المشاريع بروسرفيس | EGP | 1165 | EGP | Electrical |  | 9193778 |  |  | RATE | Supply and erect socket 40A 380V IP42 Power. Combined unit composed of [32A (3P+N+E), 16A (3P+N+E)]. conduits, fitting, copper wires, earthing. | 15 | 7706 | 115590 | 6.0016 | 46248.33 | 46248.33 |  |  | El Sewedy Stores Project | 1601 | Subcontractor | 43786 | Each
1749 | 1 | 10693 | لتوريد وتركيب واختبار وتجارب التشغيل والتسليم الاعمال الكهروميكانيكيه | Sewedy Stores-0065 | 0065 | Other | PI Park (SLP) | الهندسية لخدمات المشاريع بروسرفيس | EGP | 1165 | EGP | Electrical |  | 9193778 |  |  | RATE | Supply and erect main distribution telephone frame (60pair) rate all necessary accessories for connection and installation | 1 | 1813 | 1813 | 1 | 1813 | 1813 |  |  | El Sewedy Stores Project | 1601 | Subcontractor | 43786 | Each
1750 | 1 | 10693 | لتوريد وتركيب واختبار وتجارب التشغيل والتسليم الاعمال الكهروميكانيكيه | Sewedy Stores-0065 | 0065 | Other | PI Park (SLP) | الهندسية لخدمات المشاريع بروسرفيس | EGP | 1165 | EGP | Electrical |  | 9193778 |  |  | RATE | Supply and erect hand dryer single socket 2p+E,(250V,20A) wall flush mounted Rate includes F.R.P.V.C conduits, fitting, cables tray, copper cable, earthing, ….etc. | 4 | 1171 | 4684 | 3.41 | 3993.11 | 3993.11 |  |  | El Sewedy Stores Project | 1601 | Subcontractor | 43786 | Each
1751 | 1 | 10693 | لتوريد وتركيب واختبار وتجارب التشغيل والتسليم الاعمال الكهروميكانيكيه | Sewedy Stores-0065 | 0065 | Other | PI Park (SLP) | الهندسية لخدمات المشاريع بروسرفيس | EGP | 1165 | EGP | Electrical |  | 9193778 |  |  | RATE | EDB-P.R Erect only | 1 | 1413 | 1413 | 1 | 1413 | 1413 |  |  | El Sewedy Stores Project | 1601 | Subcontractor | 43786 | Each
1752 | 1 | 10693 | لتوريد وتركيب واختبار وتجارب التشغيل والتسليم الاعمال الكهروميكانيكيه | Sewedy Stores-0065 | 0065 | Other | PI Park (SLP) | الهندسية لخدمات المشاريع بروسرفيس | EGP | 1165 | EGP | Electrical |  | 9193778 |  |  | RATE | (3×50+25)+16 mm2 Supply only | 350 | 399 | 139650 | 18 | 7182 | 7182 |  |  | El Sewedy Stores Project | 1601 | Subcontractor | 43786 | Meter
1753 | 1 | 10693 | لتوريد وتركيب واختبار وتجارب التشغيل والتسليم الاعمال الكهروميكانيكيه | Sewedy Stores-0065 | 0065 | Other | PI Park (SLP) | الهندسية لخدمات المشاريع بروسرفيس | EGP | 1165 | EGP | Electrical |  | 9193778 |  |  | RATE | DB-U.C1Erect only | 1 | 1177 | 1177 | 0 | 0 | 0 |  |  | El Sewedy Stores Project | 1601 | Subcontractor | 43786 | Each
1754 | 1 | 10693 | لتوريد وتركيب واختبار وتجارب التشغيل والتسليم الاعمال الكهروميكانيكيه | Sewedy Stores-0065 | 0065 | Other | PI Park (SLP) | الهندسية لخدمات المشاريع بروسرفيس | EGP | 1165 | EGP | Electrical |  | 9193778 |  |  | RATE | Supply and erect complete [a/c, Ex. outlet]. Rate includes (25A) double poles switch, F.R.P.V.C conduits, conduit, fitting, cables, | 12 | 1651 | 19812 | 8.8822 | 14664.51 | 14664.51 |  |  | El Sewedy Stores Project | 1601 | Subcontractor | 43786 | Each
1755 | 1 | 10693 | لتوريد وتركيب واختبار وتجارب التشغيل والتسليم الاعمال الكهروميكانيكيه | Sewedy Stores-0065 | 0065 | Other | PI Park (SLP) | الهندسية لخدمات المشاريع بروسرفيس | EGP | 1165 | EGP | Electrical |  | 9193778 |  |  | RATE | Supply and erect Deck leveler outlet, Rate includes G.S conduits, conduit fittings, junction box | 22 | 5434 | 119548 | 7.7 | 41841.8 | 41841.8 |  |  | El Sewedy Stores Project | 1601 | Subcontractor | 43786 | Each
1756 | 1 | 10693 | لتوريد وتركيب واختبار وتجارب التشغيل والتسليم الاعمال الكهروميكانيكيه | Sewedy Stores-0065 | 0065 | Other | PI Park (SLP) | الهندسية لخدمات المشاريع بروسرفيس | EGP | 1165 | EGP | Electrical |  | 9193778 |  |  | RATE | Supply and erect industrial power socket 16A (3P+N+E) IP56. Rate includes G.S(EMT) conduits, fitting, copper wires, earthing. | 10 | 4388 | 43880 | 6.35 | 27863.8 | 27863.8 |  |  | El Sewedy Stores Project | 1601 | Subcontractor | 43786 | Each
1757 | 1 | 10693 | لتوريد وتركيب واختبار وتجارب التشغيل والتسليم الاعمال الكهروميكانيكيه | Sewedy Stores-0065 | 0065 | Other | PI Park (SLP) | الهندسية لخدمات المشاريع بروسرفيس | EGP | 1165 | EGP | Electrical |  | 9193778 |  |  | RATE | Supply and erect telephone cable (5 pair) (2×0.6) rate junction boxes all necessary accessories for connection and installation | 100 | 45 | 4500 | 0 | 0 | 0 |  |  | El Sewedy Stores Project | 1601 | Subcontractor | 43786 | Meter
1758 | 1 | 10693 | لتوريد وتركيب واختبار وتجارب التشغيل والتسليم الاعمال الكهروميكانيكيه | Sewedy Stores-0065 | 0065 | Other | PI Park (SLP) | الهندسية لخدمات المشاريع بروسرفيس | EGP | 1165 | EGP | Electrical |  | 9193778 |  |  | RATE | Supply and erect complete [a/c, Ex. outlet]. Rate includes (25A) double poles switch, G.S conduits, conduit, fitting, cables, earthing terminations,….Etc. | 40 | 2926 | 117040 | 17.0012 | 49745.51 | 49745.51 |  |  | El Sewedy Stores Project | 1601 | Subcontractor | 43786 | Each
1759 | 1 | 10693 | لتوريد وتركيب واختبار وتجارب التشغيل والتسليم الاعمال الكهروميكانيكيه | Sewedy Stores-0065 | 0065 | Other | PI Park (SLP) | الهندسية لخدمات المشاريع بروسرفيس | EGP | 1165 | EGP | Electrical |  | 9193778 |  |  | RATE | Supply and erect telephone outlet (sockets and plugs) RJ 11, Rate includes F.R.P.V.C conduits, conduit fittings, junction box, | 40 | 962 | 38480 | 24.75 | 23809.5 | 23809.5 |  |  | El Sewedy Stores Project | 1601 | Subcontractor | 43786 | Each
1760 | 1 | 10693 | لتوريد وتركيب واختبار وتجارب التشغيل والتسليم الاعمال الكهروميكانيكيه | Sewedy Stores-0065 | 0065 | Other | PI Park (SLP) | الهندسية لخدمات المشاريع بروسرفيس | EGP | 1165 | EGP | Electrical |  | 9193778 |  |  | RATE | Type G (Erect Only) | 12 | 2249 | 26988 | 12 | 26988 | 26988 |  |  | El Sewedy Stores Project | 1601 | Subcontractor | 43786 | Each
1761 | 1 | 10693 | لتوريد وتركيب واختبار وتجارب التشغيل والتسليم الاعمال الكهروميكانيكيه | Sewedy Stores-0065 | 0065 | Other | PI Park (SLP) | الهندسية لخدمات المشاريع بروسرفيس | EGP | 1165 | EGP | Electrical |  | 9193778 |  |  | RATE | (3×95+50)+25 mm3 Supply only | 175 | 783 | 137025 | 175 | 137025 | 137025 |  |  | El Sewedy Stores Project | 1601 | Subcontractor | 43786 | Meter
1762 | 1 | 10693 | لتوريد وتركيب واختبار وتجارب التشغيل والتسليم الاعمال الكهروميكانيكيه | Sewedy Stores-0065 | 0065 | Other | PI Park (SLP) | الهندسية لخدمات المشاريع بروسرفيس | EGP | 1165 | EGP | Electrical |  | 9193778 |  |  | RATE | (3×120+70)+35 mm2 Erect only | 200 | 171 | 34200 | 28 | 4788 | 4788 |  |  | El Sewedy Stores Project | 1601 | Subcontractor | 43786 | Meter
1763 | 1 | 10693 | لتوريد وتركيب واختبار وتجارب التشغيل والتسليم الاعمال الكهروميكانيكيه | Sewedy Stores-0065 | 0065 | Other | PI Park (SLP) | الهندسية لخدمات المشاريع بروسرفيس | EGP | 1165 | EGP | Electrical |  | 9193778 |  |  | RATE | Type H (Erect Only) | 32 | 247 | 7904 | 31 | 7657 | 7657 |  |  | El Sewedy Stores Project | 1601 | Subcontractor | 43786 | Each
1764 | 1 | 10693 | لتوريد وتركيب واختبار وتجارب التشغيل والتسليم الاعمال الكهروميكانيكيه | Sewedy Stores-0065 | 0065 | Other | PI Park (SLP) | الهندسية لخدمات المشاريع بروسرفيس | EGP | 1165 | EGP | Electrical |  | 9193778 |  |  | RATE | (3×70+35)+16 mm2 Supply only | 220 | 560 | 123200 | 220 | 123200 | 123200 |  |  | El Sewedy Stores Project | 1601 | Subcontractor | 43786 | Meter
1765 | 1 | 10693 | لتوريد وتركيب واختبار وتجارب التشغيل والتسليم الاعمال الكهروميكانيكيه | Sewedy Stores-0065 | 0065 | Other | PI Park (SLP) | الهندسية لخدمات المشاريع بروسرفيس | EGP | 1165 | EGP | Electrical |  | 9193778 |  |  | RATE | Supply and erect datadouble outlet rate includes (sockets and plugs) RJ 45 Cat 6E, P.V.C conduits | 60 | 2736 | 164160 | 36.1736 | 98970.97 | 98970.97 |  |  | El Sewedy Stores Project | 1601 | Subcontractor | 43786 | Each
1766 | 1 | 10693 | لتوريد وتركيب واختبار وتجارب التشغيل والتسليم الاعمال الكهروميكانيكيه | Sewedy Stores-0065 | 0065 | Other | PI Park (SLP) | الهندسية لخدمات المشاريع بروسرفيس | EGP | 1165 | EGP | Electrical |  | 9193778 |  |  | RATE | Type B (Erect Only) | 4 | 177 | 708 | 0 | 0 | 0 |  |  | El Sewedy Stores Project | 1601 | Subcontractor | 43786 | Each
1767 | 1 | 10693 | لتوريد وتركيب واختبار وتجارب التشغيل والتسليم الاعمال الكهروميكانيكيه | Sewedy Stores-0065 | 0065 | Other | PI Park (SLP) | الهندسية لخدمات المشاريع بروسرفيس | EGP | 1165 | EGP | Electrical |  | 9193778 |  |  | RATE | (M.D.B) Erect only | 1 | 11773 | 11773 | 1 | 11773 | 11773 |  |  | El Sewedy Stores Project | 1601 | Subcontractor | 43786 | Each
1768 | 1 | 10693 | لتوريد وتركيب واختبار وتجارب التشغيل والتسليم الاعمال الكهروميكانيكيه | Sewedy Stores-0065 | 0065 | Other | PI Park (SLP) | الهندسية لخدمات المشاريع بروسرفيس | EGP | 1165 | EGP | Electrical |  | 9193778 |  |  | RATE | Supply and erect complete earthing system type including cables, earth pits, connection to medium voltage network shown | 1 | 28007 | 28007 | 1 | 28007 | 28007 |  |  | El Sewedy Stores Project | 1601 | Subcontractor | 43786 | Each
1769 | 1 | 10693 | لتوريد وتركيب واختبار وتجارب التشغيل والتسليم الاعمال الكهروميكانيكيه | Sewedy Stores-0065 | 0065 | Other | PI Park (SLP) | الهندسية لخدمات المشاريع بروسرفيس | EGP | 1165 | EGP | Electrical |  | 9193778 |  |  | RATE | (E.M.D.B) Erect only | 1 | 7299 | 7299 | 1 | 7299 | 7299 |  |  | El Sewedy Stores Project | 1601 | Subcontractor | 43786 | Each
1770 | 1 | 10693 | لتوريد وتركيب واختبار وتجارب التشغيل والتسليم الاعمال الكهروميكانيكيه | Sewedy Stores-0065 | 0065 | Other | PI Park (SLP) | الهندسية لخدمات المشاريع بروسرفيس | EGP | 1165 | EGP | Electrical |  | 9193778 |  |  | RATE | (3×150+70)+35 mm2 Erect only | 25 | 187 | 4675 | 0 | 0 | 0 |  |  | El Sewedy Stores Project | 1601 | Subcontractor | 43786 | Meter
1771 | 1 | 10693 | لتوريد وتركيب واختبار وتجارب التشغيل والتسليم الاعمال الكهروميكانيكيه | Sewedy Stores-0065 | 0065 | Other | PI Park (SLP) | الهندسية لخدمات المشاريع بروسرفيس | EGP | 1165 | EGP | Electrical |  | 9193778 |  |  | RATE | Supply and erect, connecting and testing CCTV system including conduits, DVR, 8 × 2TB alarm interface unit, control console, color monitors (LCD) | 1 | 155095 | 155095 | 0 | 0 | 0 |  |  | El Sewedy Stores Project | 1601 | Subcontractor | 43786 | Each
1772 | 1 | 10693 | لتوريد وتركيب واختبار وتجارب التشغيل والتسليم الاعمال الكهروميكانيكيه | Sewedy Stores-0065 | 0065 | Other | PI Park (SLP) | الهندسية لخدمات المشاريع بروسرفيس | EGP | 1165 | EGP | Electrical |  | 9193778 |  |  | RATE | Supply and erect datadouble outlet rate includes (sockets and plugs) RJ 45 Cat 6E, in the work station P.V.C conduits | 40 | 2866 | 114640 | 31.9 | 91425.4 | 91425.4 |  |  | El Sewedy Stores Project | 1601 | Subcontractor | 43786 | Each
1773 | 1 | 10693 | لتوريد وتركيب واختبار وتجارب التشغيل والتسليم الاعمال الكهروميكانيكيه | Sewedy Stores-0065 | 0065 | Other | PI Park (SLP) | الهندسية لخدمات المشاريع بروسرفيس | EGP | 1165 | EGP | Electrical |  | 9193778 |  |  | RATE | Supply and erect complete [elevator outlet]. Rate includes (63A) four poles switch, F.R.P.V.C conduits, conduit, fitting, cables, earthing terminations,….Etc | 5 | 16959 | 84795 | 4 | 67836 | 67836 |  |  | El Sewedy Stores Project | 1601 | Subcontractor | 43786 | Each
1774 | 1 | 10693 | لتوريد وتركيب واختبار وتجارب التشغيل والتسليم الاعمال الكهروميكانيكيه | Sewedy Stores-0065 | 0065 | Other | PI Park (SLP) | الهندسية لخدمات المشاريع بروسرفيس | EGP | 1165 | EGP | Electrical |  | 9193778 |  |  | RATE | DB-U.M2 Erect only | 1 | 1177 | 1177 | 1 | 1177 | 1177 |  |  | El Sewedy Stores Project | 1601 | Subcontractor | 43786 | Each
1775 | 1 | 10693 | لتوريد وتركيب واختبار وتجارب التشغيل والتسليم الاعمال الكهروميكانيكيه | Sewedy Stores-0065 | 0065 | Other | PI Park (SLP) | الهندسية لخدمات المشاريع بروسرفيس | EGP | 1165 | EGP | Electrical |  | 9193778 |  |  | RATE | (3×95+50)+25 mm3 Erect only | 200 | 152 | 30400 | 184.65 | 28066.8 | 28066.8 |  |  | El Sewedy Stores Project | 1601 | Subcontractor | 43786 | Meter
1776 | 1 | 10693 | لتوريد وتركيب واختبار وتجارب التشغيل والتسليم الاعمال الكهروميكانيكيه | Sewedy Stores-0065 | 0065 | Other | PI Park (SLP) | الهندسية لخدمات المشاريع بروسرفيس | EGP | 1165 | EGP | Electrical |  | 9193778 |  |  | RATE | Mediam Voltage Cables Erect only | 150 | 306 | 45900 | 63 | 19278 | 19278 |  |  | El Sewedy Stores Project | 1601 | Subcontractor | 43786 | Meter
1777 | 1 | 10693 | لتوريد وتركيب واختبار وتجارب التشغيل والتسليم الاعمال الكهروميكانيكيه | Sewedy Stores-0065 | 0065 | Other | PI Park (SLP) | الهندسية لخدمات المشاريع بروسرفيس | EGP | 1165 | EGP | Electrical |  | 9193778 |  |  | RATE | EDB-G.H Erect only | 1 | 1884 | 1884 | 1 | 1884 | 1884 |  |  | El Sewedy Stores Project | 1601 | Subcontractor | 43786 | Each
1778 | 1 | 10693 | لتوريد وتركيب واختبار وتجارب التشغيل والتسليم الاعمال الكهروميكانيكيه | Sewedy Stores-0065 | 0065 | Other | PI Park (SLP) | الهندسية لخدمات المشاريع بروسرفيس | EGP | 1165 | EGP | Electrical |  | 9193778 |  |  | RATE | EDB-M1 Erect only | 1 | 1884 | 1884 | 1 | 1884 | 1884 |  |  | El Sewedy Stores Project | 1601 | Subcontractor | 43786 | Each
1779 | 1 | 10693 | لتوريد وتركيب واختبار وتجارب التشغيل والتسليم الاعمال الكهروميكانيكيه | Sewedy Stores-0065 | 0065 | Other | PI Park (SLP) | الهندسية لخدمات المشاريع بروسرفيس | EGP | 1165 | EGP | Electrical |  | 9193778 |  |  | RATE | Supply and erect lighting outlet, Rate includes on cable tray & fittings, copper cable connection between conduit and luminaries, cable | 1100 | 1307 | 1437700 | 986.9603 | 1289957.11 | 1289957.11 |  |  | El Sewedy Stores Project | 1601 | Subcontractor | 43786 | Each
1780 | 1 | 10693 | لتوريد وتركيب واختبار وتجارب التشغيل والتسليم الاعمال الكهروميكانيكيه | Sewedy Stores-0065 | 0065 | Other | PI Park (SLP) | الهندسية لخدمات المشاريع بروسرفيس | EGP | 1165 | EGP | Electrical |  | 9193778 |  |  | RATE | Supply and erect surface single socket 2p+E,(250V,16A) wall flush mounted Rate includes F.R.P.V.C conduits, fitting, cables tray, copper cable, earthing, ….etc. | 10 | 1989 | 19890 | 2.25 | 4475.25 | 4475.25 |  |  | El Sewedy Stores Project | 1601 | Subcontractor | 43786 | Each
1781 | 1 | 10693 | لتوريد وتركيب واختبار وتجارب التشغيل والتسليم الاعمال الكهروميكانيكيه | Sewedy Stores-0065 | 0065 | Other | PI Park (SLP) | الهندسية لخدمات المشاريع بروسرفيس | EGP | 1165 | EGP | Electrical |  | 9193778 |  |  | RATE | EDB-W.BErect only | 1 | 3532 | 3532 | 1 | 3532 | 3532 |  |  | El Sewedy Stores Project | 1601 | Subcontractor | 43786 | Each
1782 | 1 | 10693 | لتوريد وتركيب واختبار وتجارب التشغيل والتسليم الاعمال الكهروميكانيكيه | Sewedy Stores-0065 | 0065 | Other | PI Park (SLP) | الهندسية لخدمات المشاريع بروسرفيس | EGP | 1165 | EGP | Electrical |  | 9193778 |  |  | RATE | Add. Fire smoke detector c/w base (Supply and erect) | 10 | 843 | 8430 | 4.5 | 3793.5 | 3793.5 |  |  | El Sewedy Stores Project | 1601 | Subcontractor | 43786 | Each
1783 | 1 | 10693 | لتوريد وتركيب واختبار وتجارب التشغيل والتسليم الاعمال الكهروميكانيكيه | Sewedy Stores-0065 | 0065 | Other | PI Park (SLP) | الهندسية لخدمات المشاريع بروسرفيس | EGP | 1165 | EGP | Electrical |  | 9193778 |  |  | RATE | EDB-W.A Erect only | 1 | 1884 | 1884 | 1 | 1884 | 1884 |  |  | El Sewedy Stores Project | 1601 | Subcontractor | 43786 | Each
1784 | 1 | 10693 | لتوريد وتركيب واختبار وتجارب التشغيل والتسليم الاعمال الكهروميكانيكيه | Sewedy Stores-0065 | 0065 | Other | PI Park (SLP) | الهندسية لخدمات المشاريع بروسرفيس | EGP | 1165 | EGP | Electrical |  | 9193778 |  |  | RATE | EDB-M2.B Erect only | 1 | 1648 | 1648 | 1 | 1648 | 1648 |  |  | El Sewedy Stores Project | 1601 | Subcontractor | 43786 | Each
1785 | 1 | 10693 | لتوريد وتركيب واختبار وتجارب التشغيل والتسليم الاعمال الكهروميكانيكيه | Sewedy Stores-0065 | 0065 | Other | PI Park (SLP) | الهندسية لخدمات المشاريع بروسرفيس | EGP | 1165 | EGP | Electrical |  | 9193778 |  |  | RATE | DB-W.B Erect only | 10 | 5298 | 52980 | 1.15 | 6092.7 | 6092.7 |  |  | El Sewedy Stores Project | 1601 | Subcontractor | 43786 | Each
1786 | 1 | 10693 | لتوريد وتركيب واختبار وتجارب التشغيل والتسليم الاعمال الكهروميكانيكيه | Sewedy Stores-0065 | 0065 | Other | PI Park (SLP) | الهندسية لخدمات المشاريع بروسرفيس | EGP | 1165 | EGP | Electrical |  | 9193778 |  |  | RATE | Add. Fire beam smoke detector c/w base (Supply and erect) | 14 | 20633 | 288862 | 14 | 288862 | 288862 |  |  | El Sewedy Stores Project | 1601 | Subcontractor | 43786 | Each
1787 | 1 | 10693 | لتوريد وتركيب واختبار وتجارب التشغيل والتسليم الاعمال الكهروميكانيكيه | Sewedy Stores-0065 | 0065 | Other | PI Park (SLP) | الهندسية لخدمات المشاريع بروسرفيس | EGP | 1165 | EGP | Electrical |  | 9193778 |  |  | RATE | Supply and erect outdoor lighting netowrk, Rate includes (G.S) conduits, conduit fittings, manhole, junction box | 35 | 4572 | 160020 | 33.0012 | 150881.49 | 150881.49 |  |  | El Sewedy Stores Project | 1601 | Subcontractor | 43786 | Each
1788 | 1 | 10693 | لتوريد وتركيب واختبار وتجارب التشغيل والتسليم الاعمال الكهروميكانيكيه | Sewedy Stores-0065 | 0065 | Other | PI Park (SLP) | الهندسية لخدمات المشاريع بروسرفيس | EGP | 1165 | EGP | Electrical |  | 9193778 |  |  | RATE | Add. Fire multisensor detector c/w base (Supply and erect) | 180 | 1032 | 185760 | 176 | 181631.96 | 181631.96 |  |  | El Sewedy Stores Project | 1601 | Subcontractor | 43786 | Each
1789 | 1 | 10693 | لتوريد وتركيب واختبار وتجارب التشغيل والتسليم الاعمال الكهروميكانيكيه | Sewedy Stores-0065 | 0065 | Other | PI Park (SLP) | الهندسية لخدمات المشاريع بروسرفيس | EGP | 1165 | EGP | Electrical |  | 9193778 |  |  | RATE | Type C (Erect Only) | 9 | 177 | 1593 | 0 | 0 | 0 |  |  | El Sewedy Stores Project | 1601 | Subcontractor | 43786 | Each
1790 | 1 | 10693 | لتوريد وتركيب واختبار وتجارب التشغيل والتسليم الاعمال الكهروميكانيكيه | Sewedy Stores-0065 | 0065 | Other | PI Park (SLP) | الهندسية لخدمات المشاريع بروسرفيس | EGP | 1165 | EGP | Electrical |  | 9193778 |  |  | RATE | Mediam Voltage Cables Supply only | 150 | 784 | 117600 | 63 | 49392 | 49392 |  |  | El Sewedy Stores Project | 1601 | Subcontractor | 43786 | Meter
1791 | 1 | 10693 | لتوريد وتركيب واختبار وتجارب التشغيل والتسليم الاعمال الكهروميكانيكيه | Sewedy Stores-0065 | 0065 | Other | PI Park (SLP) | الهندسية لخدمات المشاريع بروسرفيس | EGP | 1165 | EGP | Electrical |  | 9193778 |  |  | RATE | Supply and erect data patch panel switch 48 ports C/W suitable& power supply all necessary accessories for installation as specified and shown on drawings | 10 | 38291 | 382910 | 2.45 | 93812.95 | 93812.95 |  |  | El Sewedy Stores Project | 1601 | Subcontractor | 43786 | Each
1792 | 1 | 10693 | لتوريد وتركيب واختبار وتجارب التشغيل والتسليم الاعمال الكهروميكانيكيه | Sewedy Stores-0065 | 0065 | Other | PI Park (SLP) | الهندسية لخدمات المشاريع بروسرفيس | EGP | 1165 | EGP | Electrical |  | 9193778 |  |  | RATE | Push button | 40 | 223 | 8920 | 33.075 | 7375.72 | 7375.72 |  |  | El Sewedy Stores Project | 1601 | Subcontractor | 43786 | Each
1793 | 1 | 10693 | لتوريد وتركيب واختبار وتجارب التشغيل والتسليم الاعمال الكهروميكانيكيه | Sewedy Stores-0065 | 0065 | Other | PI Park (SLP) | الهندسية لخدمات المشاريع بروسرفيس | EGP | 1165 | EGP | Electrical |  | 9193778 |  |  | RATE | Type E (Erect Only) | 24 | 100 | 2400 | 9 | 900 | 900 |  |  | El Sewedy Stores Project | 1601 | Subcontractor | 43786 | Each
1794 | 1 | 10693 | لتوريد وتركيب واختبار وتجارب التشغيل والتسليم الاعمال الكهروميكانيكيه | Sewedy Stores-0065 | 0065 | Other | PI Park (SLP) | الهندسية لخدمات المشاريع بروسرفيس | EGP | 1165 | EGP | Electrical |  | 9193778 |  |  | RATE | Supply and erect telephone outlet (sockets and plugs) RJ 11 in the work station, Rate includes F.R.P.V.C conduits | 40 | 1018 | 40720 | 25.602 | 26062.84 | 26062.84 |  |  | El Sewedy Stores Project | 1601 | Subcontractor | 43786 | Each
1795 | 1 | 10693 | لتوريد وتركيب واختبار وتجارب التشغيل والتسليم الاعمال الكهروميكانيكيه | Sewedy Stores-0065 | 0065 | Other | PI Park (SLP) | الهندسية لخدمات المشاريع بروسرفيس | EGP | 1165 | EGP | Electrical |  | 9193778 |  |  | RATE | Ring Main Unit Erect only | 1 | 34141 | 34141 | 1 | 34141 | 34141 |  |  | El Sewedy Stores Project | 1601 | Subcontractor | 43786 | Each
1796 | 1 | 10693 | لتوريد وتركيب واختبار وتجارب التشغيل والتسليم الاعمال الكهروميكانيكيه | Sewedy Stores-0065 | 0065 | Other | PI Park (SLP) | الهندسية لخدمات المشاريع بروسرفيس | EGP | 1165 | EGP | Electrical |  | 9193778 |  |  | RATE | EDB-M2.A Erect only | 1 | 1413 | 1413 | 1 | 1413 | 1413 |  |  | El Sewedy Stores Project | 1601 | Subcontractor | 43786 | Each
1797 | 1 | 10693 | لتوريد وتركيب واختبار وتجارب التشغيل والتسليم الاعمال الكهروميكانيكيه | Sewedy Stores-0065 | 0065 | Other | PI Park (SLP) | الهندسية لخدمات المشاريع بروسرفيس | EGP | 1165 | EGP | Electrical |  | 9193778 |  |  | RATE | DB-U.C2 Erect only | 1 | 1177 | 1177 | 1 | 1177 | 1177 |  |  | El Sewedy Stores Project | 1601 | Subcontractor | 43786 | Each
1798 | 1 | 10693 | لتوريد وتركيب واختبار وتجارب التشغيل والتسليم الاعمال الكهروميكانيكيه | Sewedy Stores-0065 | 0065 | Other | PI Park (SLP) | الهندسية لخدمات المشاريع بروسرفيس | EGP | 1165 | EGP | Electrical |  | 9193778 |  |  | RATE | Supply and erect complete protective earthing system type TN-S including cables, earth pits, | 1 | 391212 | 391212 | 1 | 391212 | 391212 |  |  | El Sewedy Stores Project | 1601 | Subcontractor | 43786 | Each
1799 | 1 | 10693 | لتوريد وتركيب واختبار وتجارب التشغيل والتسليم الاعمال الكهروميكانيكيه | Sewedy Stores-0065 | 0065 | Other | PI Park (SLP) | الهندسية لخدمات المشاريع بروسرفيس | EGP | 1165 | EGP | Electrical |  | 9193778 |  |  | RATE | Erect only | 200 | 32 | 6400 | 30 | 960 | 960 |  |  | El Sewedy Stores Project | 1601 | Subcontractor | 43786 | Meter
1800 | 1 | 10693 | لتوريد وتركيب واختبار وتجارب التشغيل والتسليم الاعمال الكهروميكانيكيه | Sewedy Stores-0065 | 0065 | Other | PI Park (SLP) | الهندسية لخدمات المشاريع بروسرفيس | EGP | 1165 | EGP | Electrical |  | 9193778 |  |  | RATE | (3×120+70)+35 mm2 Supply only | 200 | 1001 | 200200 | 18 | 18018 | 18018 |  |  | El Sewedy Stores Project | 1601 | Subcontractor | 43786 | Meter
1801 | 1 | 10693 | لتوريد وتركيب واختبار وتجارب التشغيل والتسليم الاعمال الكهروميكانيكيه | Sewedy Stores-0065 | 0065 | Other | PI Park (SLP) | الهندسية لخدمات المشاريع بروسرفيس | EGP | 1165 | EGP | Electrical |  | 9193778 |  |  | RATE | DB-P.R Erect only | 1 | 1413 | 1413 | 1 | 1413 | 1413 |  |  | El Sewedy Stores Project | 1601 | Subcontractor | 43786 | Each
1802 | 1 | 10693 | لتوريد وتركيب واختبار وتجارب التشغيل والتسليم الاعمال الكهروميكانيكيه | Sewedy Stores-0065 | 0065 | Other | PI Park (SLP) | الهندسية لخدمات المشاريع بروسرفيس | EGP | 1165 | EGP | Electrical |  | 9193778 |  |  | RATE | Supply and erect industrial power socket 32A (2P+N) IP56. Rate includes G.S(EMT) conduits, fitting, copper wires, earthing. | 3 | 3234 | 9702 | 3 | 9702 | 9702 |  |  | El Sewedy Stores Project | 1601 | Subcontractor | 43786 | Each
1803 | 1 | 10693 | لتوريد وتركيب واختبار وتجارب التشغيل والتسليم الاعمال الكهروميكانيكيه | Sewedy Stores-0065 | 0065 | Other | PI Park (SLP) | الهندسية لخدمات المشاريع بروسرفيس | EGP | 1165 | EGP | Electrical |  | 9193778 |  |  | RATE | Two way, ne gang switch 16A, 250V | 20 | 242 | 4840 | 17.0022 | 4114.54 | 4114.54 |  |  | El Sewedy Stores Project | 1601 | Subcontractor | 43786 | Each
1804 | 1 | 10693 | لتوريد وتركيب واختبار وتجارب التشغيل والتسليم الاعمال الكهروميكانيكيه | Sewedy Stores-0065 | 0065 | Other | PI Park (SLP) | الهندسية لخدمات المشاريع بروسرفيس | EGP | 1165 | EGP | Electrical |  | 9193778 |  |  | RATE | Sounder& flasher bell (Supply and erect) IN OUTDOOR | 4 | 2070 | 8280 | 4 | 8280 | 8280 |  |  | El Sewedy Stores Project | 1601 | Subcontractor | 43786 | Each
1805 | 1 | 10693 | لتوريد وتركيب واختبار وتجارب التشغيل والتسليم الاعمال الكهروميكانيكيه | Sewedy Stores-0065 | 0065 | Other | PI Park (SLP) | الهندسية لخدمات المشاريع بروسرفيس | EGP | 1165 | EGP | Electrical |  | 9193778 |  |  | RATE | Supply and erect duplex U.P.S socket 2p+E,(250V, 16A) in the work station, Rate includes F.R.P.V.C conduits, Cable tray, fitting, copper cable, earthing,….Etc. | 40 | 1279 | 51160 | 36.915 | 47214.29 | 47214.29 |  |  | El Sewedy Stores Project | 1601 | Subcontractor | 43786 | Each
1806 | 1 | 10693 | لتوريد وتركيب واختبار وتجارب التشغيل والتسليم الاعمال الكهروميكانيكيه | Sewedy Stores-0065 | 0065 | Other | PI Park (SLP) | الهندسية لخدمات المشاريع بروسرفيس | EGP | 1165 | EGP | Electrical |  | 9193778 |  |  | RATE | (3×70+35)+16 mm2 Erect only | 240 | 131 | 31440 | 230 | 30130 | 30130 |  |  | El Sewedy Stores Project | 1601 | Subcontractor | 43786 | Meter
1807 | 1 | 10693 | لتوريد وتركيب واختبار وتجارب التشغيل والتسليم الاعمال الكهروميكانيكيه | Sewedy Stores-0065 | 0065 | Other | PI Park (SLP) | الهندسية لخدمات المشاريع بروسرفيس | EGP | 1165 | EGP | Electrical |  | 9193778 |  |  | RATE | Add. Monitor module c/w base (Supply and erect) | 55 | 587 | 32285 | 38.35 | 22511.45 | 22511.45 |  |  | El Sewedy Stores Project | 1601 | Subcontractor | 43786 | Each
1808 | 1 | 10693 | لتوريد وتركيب واختبار وتجارب التشغيل والتسليم الاعمال الكهروميكانيكيه | Sewedy Stores-0065 | 0065 | Other | PI Park (SLP) | الهندسية لخدمات المشاريع بروسرفيس | EGP | 1165 | EGP | Electrical |  | 9193778 |  |  | RATE | Type A (Erect Only) | 580 | 165 | 95700 | 378.5 | 62452.5 | 62452.5 |  |  | El Sewedy Stores Project | 1601 | Subcontractor | 43786 | Each
1809 | 1 | 10693 | لتوريد وتركيب واختبار وتجارب التشغيل والتسليم الاعمال الكهروميكانيكيه | Sewedy Stores-0065 | 0065 | Other | PI Park (SLP) | الهندسية لخدمات المشاريع بروسرفيس | EGP | 1165 | EGP | Electrical |  | 9193778 |  |  | RATE | Erect only | 500 | 211 | 105500 | 324.9 | 68553.9 | 68553.9 |  |  | El Sewedy Stores Project | 1601 | Subcontractor | 43786 | Meter
1810 | 1 | 10693 | لتوريد وتركيب واختبار وتجارب التشغيل والتسليم الاعمال الكهروميكانيكيه | Sewedy Stores-0065 | 0065 | Other | PI Park (SLP) | الهندسية لخدمات المشاريع بروسرفيس | EGP | 1165 | EGP | Electrical |  | 9193778 |  |  | RATE | Add. Manual call point (Supply and erect) IN OUTDOOR | 4 | 3212 | 12848 | 4 | 12848 | 12848 |  |  | El Sewedy Stores Project | 1601 | Subcontractor | 43786 | Each
1811 | 1 | 10693 | لتوريد وتركيب واختبار وتجارب التشغيل والتسليم الاعمال الكهروميكانيكيه | Sewedy Stores-0065 | 0065 | Other | PI Park (SLP) | الهندسية لخدمات المشاريع بروسرفيس | EGP | 1165 | EGP | Electrical |  | 9193778 |  |  | RATE | Type C (Supply Only) | 9 | 6087 | 54783 | 0 | 0 | 0 |  |  | El Sewedy Stores Project | 1601 | Subcontractor | 43786 | Each
1812 | 1 | 10693 | لتوريد وتركيب واختبار وتجارب التشغيل والتسليم الاعمال الكهروميكانيكيه | Sewedy Stores-0065 | 0065 | Other | PI Park (SLP) | الهندسية لخدمات المشاريع بروسرفيس | EGP | 1165 | EGP | Electrical |  | 9193778 |  |  | RATE | Supply and erect sub distribution telephone frame (5 pair) rate all necessary accessories for connection and installation | 2 | 445 | 890 | 2 | 890 | 890 |  |  | El Sewedy Stores Project | 1601 | Subcontractor | 43786 | Each
1813 | 1 | 10693 | لتوريد وتركيب واختبار وتجارب التشغيل والتسليم الاعمال الكهروميكانيكيه | Sewedy Stores-0065 | 0065 | Other | PI Park (SLP) | الهندسية لخدمات المشاريع بروسرفيس | EGP | 1165 | EGP | Electrical |  | 9193778 |  |  | RATE | Type B (Supply Only) | 4 | 6232 | 24928 | 0 | 0 | 0 |  |  | El Sewedy Stores Project | 1601 | Subcontractor | 43786 | Each
1814 | 1 | 10693 | لتوريد وتركيب واختبار وتجارب التشغيل والتسليم الاعمال الكهروميكانيكيه | Sewedy Stores-0065 | 0065 | Other | PI Park (SLP) | الهندسية لخدمات المشاريع بروسرفيس | EGP | 1165 | EGP | Electrical |  | 9193778 |  |  | RATE | Sounder& flasher bell (Supply and erect) | 26 | 1473 | 38298 | 25 | 36825 | 36825 |  |  | El Sewedy Stores Project | 1601 | Subcontractor | 43786 | Each
1815 | 1 | 10693 | لتوريد وتركيب واختبار وتجارب التشغيل والتسليم الاعمال الكهروميكانيكيه | Sewedy Stores-0065 | 0065 | Other | PI Park (SLP) | الهندسية لخدمات المشاريع بروسرفيس | EGP | 1165 | EGP | Electrical |  | 9193778 |  |  | RATE | Supply and erect Door outlet, Rate includes G.S conduits, conduit fittings, junction box, cable from panle board to (16A) Three Poles | 40 | 5199 | 207960 | 31.92 | 165952.08 | 165952.08 |  |  | El Sewedy Stores Project | 1601 | Subcontractor | 43786 | Each
1816 | 1 | 10693 | لتوريد وتركيب واختبار وتجارب التشغيل والتسليم الاعمال الكهروميكانيكيه | Sewedy Stores-0065 | 0065 | Other | PI Park (SLP) | الهندسية لخدمات المشاريع بروسرفيس | EGP | 1165 | EGP | Electrical |  | 9193778 |  |  | RATE | Supply and erect data patch panel POE switch 48 ports C/W suitable& power supply all necessary accessories for installation as specified and shown on drawings | 1 | 38879 | 38879 | 1 | 38879 | 38879 |  |  | El Sewedy Stores Project | 1601 | Subcontractor | 43786 | Each
1817 | 1 | 10693 | لتوريد وتركيب واختبار وتجارب التشغيل والتسليم الاعمال الكهروميكانيكيه | Sewedy Stores-0065 | 0065 | Other | PI Park (SLP) | الهندسية لخدمات المشاريع بروسرفيس | EGP | 1165 | EGP | Electrical |  | 9193778 |  |  | RATE | DB-M2.B Erect only | 1 | 1884 | 1884 | 1 | 1884 | 1884 |  |  | El Sewedy Stores Project | 1601 | Subcontractor | 43786 | Each
1818 | 1 | 10693 | لتوريد وتركيب واختبار وتجارب التشغيل والتسليم الاعمال الكهروميكانيكيه | Sewedy Stores-0065 | 0065 | Other | PI Park (SLP) | الهندسية لخدمات المشاريع بروسرفيس | EGP | 1165 | EGP | Electrical |  | 9193778 |  |  | RATE | Supply and erect duplex U.P.S socket 2p+E,(250V, 16A) wall flush mounted, Rate includes F.R.P.V.C conduits, Cable tray, fitting, copper cable, earthing,….Etc. | 60 | 914 | 54840 | 37.604 | 34370.06 | 34370.06 |  |  | El Sewedy Stores Project | 1601 | Subcontractor | 43786 | Each
1819 | 1 | 10693 | لتوريد وتركيب واختبار وتجارب التشغيل والتسليم الاعمال الكهروميكانيكيه | Sewedy Stores-0065 | 0065 | Other | PI Park (SLP) | الهندسية لخدمات المشاريع بروسرفيس | EGP | 1165 | EGP | Electrical |  | 9193778 |  |  | RATE | Supply and erect outdoor lighting netowrk, Rate includes (F.R.P.V.C) conduits, conduit fittings, manhole, junction box, | 12 | 2757 | 33084 | 12 | 33084 | 33084 |  |  | El Sewedy Stores Project | 1601 | Subcontractor | 43786 | Each
1820 | 1 | 10693 | لتوريد وتركيب واختبار وتجارب التشغيل والتسليم الاعمال الكهروميكانيكيه | Sewedy Stores-0065 | 0065 | Other | PI Park (SLP) | الهندسية لخدمات المشاريع بروسرفيس | EGP | 1165 | EGP | Electrical |  | 9193778 |  |  | RATE | Supply and erect single socket 2p+E,(250V, 16A) wall flush mounted, Rate includes F.R.P.V.C conduits, Cable tray | 80 | 709 | 56720 | 72.51 | 51409.59 | 51409.59 |  |  | El Sewedy Stores Project | 1601 | Subcontractor | 43786 | Each
1821 | 1 | 10693 | لتوريد وتركيب واختبار وتجارب التشغيل والتسليم الاعمال الكهروميكانيكيه | Sewedy Stores-0065 | 0065 | Other | PI Park (SLP) | الهندسية لخدمات المشاريع بروسرفيس | EGP | 1165 | EGP | Electrical |  | 9193778 |  |  | RATE | (3×185+95)+50 mm2 Supply only | 150 | 1502 | 225300 | 150 | 225300 | 225300 |  |  | El Sewedy Stores Project | 1601 | Subcontractor | 43786 | Meter
1822 | 1 | 10693 | لتوريد وتركيب واختبار وتجارب التشغيل والتسليم الاعمال الكهروميكانيكيه | Sewedy Stores-0065 | 0065 | Other | PI Park (SLP) | الهندسية لخدمات المشاريع بروسرفيس | EGP | 1165 | EGP | Electrical |  | 9193778 |  |  | RATE | Supply and erect complete [a/c, Ex. Fan outlet]. Rate includes (16A) double poles switch, F.R.P.V.C conduits, conduit, fitting, cables, earthing terminations,….Etc. | 40 | 2430 | 97200 | 21.6504 | 52610.47 | 52610.47 |  |  | El Sewedy Stores Project | 1601 | Subcontractor | 43786 | Each
1823 | 1 | 10693 | لتوريد وتركيب واختبار وتجارب التشغيل والتسليم الاعمال الكهروميكانيكيه | Sewedy Stores-0065 | 0065 | Other | PI Park (SLP) | الهندسية لخدمات المشاريع بروسرفيس | EGP | 1165 | EGP | Electrical |  | 9193778 |  |  | RATE | DB-M2.A Erect only | 1 | 1884 | 1884 | 1 | 1884 | 1884 |  |  | El Sewedy Stores Project | 1601 | Subcontractor | 43786 | Each
1824 | 1 | 10693 | لتوريد وتركيب واختبار وتجارب التشغيل والتسليم الاعمال الكهروميكانيكيه | Sewedy Stores-0065 | 0065 | Other | PI Park (SLP) | الهندسية لخدمات المشاريع بروسرفيس | EGP | 1165 | EGP | Electrical |  | 9193778 |  |  | RATE | (3×35+16)+16 mm2 Erect only | 650 | 111 | 72150 | 232.1 | 25763.1 | 25763.1 |  |  | El Sewedy Stores Project | 1601 | Subcontractor | 43786 | Meter
1825 | 1 | 10693 | لتوريد وتركيب واختبار وتجارب التشغيل والتسليم الاعمال الكهروميكانيكيه | Sewedy Stores-0065 | 0065 | Other | PI Park (SLP) | الهندسية لخدمات المشاريع بروسرفيس | EGP | 1165 | EGP | Electrical |  | 9193778 |  |  | RATE | (4×25)+16 mm3 Supply only | 1200 | 255 | 306000 | 508 | 129540 | 129540 |  |  | El Sewedy Stores Project | 1601 | Subcontractor | 43786 | Meter
1826 | 1 | 10693 | لتوريد وتركيب واختبار وتجارب التشغيل والتسليم الاعمال الكهروميكانيكيه | Sewedy Stores-0065 | 0065 | Other | PI Park (SLP) | الهندسية لخدمات المشاريع بروسرفيس | EGP | 1165 | EGP | Electrical |  | 9193778 |  |  | RATE | Supply and erect telephone cable (40pair) (2×0.6) rate junction boxes all necessary accessories for connection and installation | 190 | 153 | 29070 | 109 | 16677 | 16677 |  |  | El Sewedy Stores Project | 1601 | Subcontractor | 43786 | Meter
1827 | 1 | 10693 | لتوريد وتركيب واختبار وتجارب التشغيل والتسليم الاعمال الكهروميكانيكيه | Sewedy Stores-0065 | 0065 | Other | PI Park (SLP) | الهندسية لخدمات المشاريع بروسرفيس | EGP | 1165 | EGP | Electrical |  | 9193778 |  |  | RATE | (4×6)+6 mm2 Erect only | 380 | 38 | 14440 | 93.55 | 3554.9 | 3554.9 |  |  | El Sewedy Stores Project | 1601 | Subcontractor | 43786 | Meter
1828 | 1 | 10693 | لتوريد وتركيب واختبار وتجارب التشغيل والتسليم الاعمال الكهروميكانيكيه | Sewedy Stores-0065 | 0065 | Other | PI Park (SLP) | الهندسية لخدمات المشاريع بروسرفيس | EGP | 1165 | EGP | Electrical |  | 9193778 |  |  | RATE | (4×25)+16 mm3 Erect only | 1200 | 59 | 70800 | 508 | 29972 | 29972 |  |  | El Sewedy Stores Project | 1601 | Subcontractor | 43786 | Meter
1829 | 1 | 10693 | لتوريد وتركيب واختبار وتجارب التشغيل والتسليم الاعمال الكهروميكانيكيه | Sewedy Stores-0065 | 0065 | Other | PI Park (SLP) | الهندسية لخدمات المشاريع بروسرفيس | EGP | 1165 | EGP | Electrical |  | 9193778 |  |  | RATE | Transformers (22KV/400V ) Erect only | 1 | 14127 | 14127 | 0.5 | 7063.5 | 7063.5 |  |  | El Sewedy Stores Project | 1601 | Subcontractor | 43786 | Each
1830 | 1 | 10693 | لتوريد وتركيب واختبار وتجارب التشغيل والتسليم الاعمال الكهروميكانيكيه | Sewedy Stores-0065 | 0065 | Other | PI Park (SLP) | الهندسية لخدمات المشاريع بروسرفيس | EGP | 1165 | EGP | Electrical |  | 9193778 |  |  | RATE | (3×150+70)+35 mm2S upply only | 25 | 1173 | 29325 | 0 | 0 | 0 |  |  | El Sewedy Stores Project | 1601 | Subcontractor | 43786 | Meter
1831 | 1 | 10693 | لتوريد وتركيب واختبار وتجارب التشغيل والتسليم الاعمال الكهروميكانيكيه | Sewedy Stores-0065 | 0065 | Other | PI Park (SLP) | الهندسية لخدمات المشاريع بروسرفيس | EGP | 1165 | EGP | Electrical |  | 9193778 |  |  | RATE | EDB-U.BErect only | 1 | 1413 | 1413 | 1 | 1413 | 1413 |  |  | El Sewedy Stores Project | 1601 | Subcontractor | 43786 | Each
1832 | 1 | 10693 | لتوريد وتركيب واختبار وتجارب التشغيل والتسليم الاعمال الكهروميكانيكيه | Sewedy Stores-0065 | 0065 | Other | PI Park (SLP) | الهندسية لخدمات المشاريع بروسرفيس | EGP | 1165 | EGP | Electrical |  | 9193778 |  |  | RATE | (3×35+16)+16 mm2 Supply only | 200 | 337 | 67400 | 200 | 67400 | 67400 |  |  | El Sewedy Stores Project | 1601 | Subcontractor | 43786 | Meter
1833 | 1 | 10693 | لتوريد وتركيب واختبار وتجارب التشغيل والتسليم الاعمال الكهروميكانيكيه | Sewedy Stores-0065 | 0065 | Other | PI Park (SLP) | الهندسية لخدمات المشاريع بروسرفيس | EGP | 1165 | EGP | Electrical |  | 9193778 |  |  | RATE | DB-M1 Erect only | 3 | 2119 | 6357 | 1.05 | 2224.95 | 2224.95 |  |  | El Sewedy Stores Project | 1601 | Subcontractor | 43786 | Each
1834 | 1 | 10693 | لتوريد وتركيب واختبار وتجارب التشغيل والتسليم الاعمال الكهروميكانيكيه | Sewedy Stores-0065 | 0065 | Other | PI Park (SLP) | الهندسية لخدمات المشاريع بروسرفيس | EGP | 1165 | EGP | Electrical |  | 9193778 |  |  | RATE | Type C (Erect Only) | 250 | 82 | 20500 | 241 | 19762 | 19762 |  |  | El Sewedy Stores Project | 1601 | Subcontractor | 43786 | Each
1835 | 1 | 10693 | لتوريد وتركيب واختبار وتجارب التشغيل والتسليم الاعمال الكهروميكانيكيه | Sewedy Stores-0065 | 0065 | Other | PI Park (SLP) | الهندسية لخدمات المشاريع بروسرفيس | EGP | 1165 | EGP | Electrical |  | 9193778 |  |  | RATE | One way, one gang switch 16A, 250V | 110 | 238 | 26180 | 96.24 | 22905.12 | 22905.12 |  |  | El Sewedy Stores Project | 1601 | Subcontractor | 43786 | Each
1836 | 1 | 10693 | لتوريد وتركيب واختبار وتجارب التشغيل والتسليم الاعمال الكهروميكانيكيه | Sewedy Stores-0065 | 0065 | Other | PI Park (SLP) | الهندسية لخدمات المشاريع بروسرفيس | EGP | 1165 | EGP | Electrical |  | 9193778 |  |  | RATE | (3×50+25)+16 mm2 Erect only | 350 | 117 | 40950 | 18 | 2106 | 2106 |  |  | El Sewedy Stores Project | 1601 | Subcontractor | 43786 | Meter
1837 | 1 | 10693 | لتوريد وتركيب واختبار وتجارب التشغيل والتسليم الاعمال الكهروميكانيكيه | Sewedy Stores-0065 | 0065 | Other | PI Park (SLP) | الهندسية لخدمات المشاريع بروسرفيس | EGP | 1165 | EGP | Electrical |  | 9193778 |  |  | RATE | Type D (Erect Only) | 110 | 71 | 7810 | 109 | 7739 | 7739 |  |  | El Sewedy Stores Project | 1601 | Subcontractor | 43786 | Each
1838 | 1 | 10693 | لتوريد وتركيب واختبار وتجارب التشغيل والتسليم الاعمال الكهروميكانيكيه | Sewedy Stores-0065 | 0065 | Other | PI Park (SLP) | الهندسية لخدمات المشاريع بروسرفيس | EGP | 1165 | EGP | Electrical |  | 9193778 |  |  | RATE | Supply and erect fire alarm panel C/W a. 3 loop b. charger& emergency power operating period to 72 hours b. prerecorded fire alarm message d. bell control modules | 1 | 62015 | 62015 | 1 | 62015 | 62015 |  |  | El Sewedy Stores Project | 1601 | Subcontractor | 43786 | Each
1839 | 1 | 10693 | لتوريد وتركيب واختبار وتجارب التشغيل والتسليم الاعمال الكهروميكانيكيه | Sewedy Stores-0065 | 0065 | Other | PI Park (SLP) | الهندسية لخدمات المشاريع بروسرفيس | EGP | 1165 | EGP | Electrical |  | 9193778 |  |  | RATE | Feeder and Sub-Feeder Cables (0.6 K.V) Supply only | 300 | 1963 | 588900 | 300 | 588900 | 588900 |  |  | El Sewedy Stores Project | 1601 | Subcontractor | 43786 | Meter
1840 | 1 | 10693 | لتوريد وتركيب واختبار وتجارب التشغيل والتسليم الاعمال الكهروميكانيكيه | Sewedy Stores-0065 | 0065 | Other | PI Park (SLP) | الهندسية لخدمات المشاريع بروسرفيس | EGP | 1165 | EGP | Electrical |  | 9193778 |  |  | RATE | Type B (Erect Only) | 665 | 82 | 54530 | 494 | 40508 | 40508 |  |  | El Sewedy Stores Project | 1601 | Subcontractor | 43786 | Each
1841 | 1 | 10693 | لتوريد وتركيب واختبار وتجارب التشغيل والتسليم الاعمال الكهروميكانيكيه | Sewedy Stores-0065 | 0065 | Other | PI Park (SLP) | الهندسية لخدمات المشاريع بروسرفيس | EGP | 1165 | EGP | Electrical |  | 9193778 |  |  | RATE | Supply and erect complete protective earthing system including cables, earth pits, connection to low current system elements | 1 | 56976 | 56976 | 1 | 56976 | 56976 |  |  | El Sewedy Stores Project | 1601 | Subcontractor | 43786 | Each
1842 | 1 | 10693 | لتوريد وتركيب واختبار وتجارب التشغيل والتسليم الاعمال الكهروميكانيكيه | Sewedy Stores-0065 | 0065 | Other | PI Park (SLP) | الهندسية لخدمات المشاريع بروسرفيس | EGP | 1165 | EGP | Electrical |  | 9193778 |  |  | RATE | Sub switch Board Erect only | 10 | 1884 | 18840 | 1.2 | 2260.8 | 2260.8 |  |  | El Sewedy Stores Project | 1601 | Subcontractor | 43786 | Each
1843 | 1 | 10693 | لتوريد وتركيب واختبار وتجارب التشغيل والتسليم الاعمال الكهروميكانيكيه | Sewedy Stores-0065 | 0065 | Other | PI Park (SLP) | الهندسية لخدمات المشاريع بروسرفيس | EGP | 1165 | EGP | Electrical |  | 9193778 |  |  | RATE | Type A (Erect Only) | 28 | 177 | 4956 | 0 | 0 | 0 |  |  | El Sewedy Stores Project | 1601 | Subcontractor | 43786 | Each
1844 | 1 | 10693 | لتوريد وتركيب واختبار وتجارب التشغيل والتسليم الاعمال الكهروميكانيكيه | Sewedy Stores-0065 | 0065 | Other | PI Park (SLP) | الهندسية لخدمات المشاريع بروسرفيس | EGP | 1165 | EGP | Electrical |  | 9193778 |  |  | RATE | Supply only | 200 | 34 | 6800 | 30 | 1020 | 1020 |  |  | El Sewedy Stores Project | 1601 | Subcontractor | 43786 | Meter
1845 | 1 | 10693 | لتوريد وتركيب واختبار وتجارب التشغيل والتسليم الاعمال الكهروميكانيكيه | Sewedy Stores-0065 | 0065 | Other | PI Park (SLP) | الهندسية لخدمات المشاريع بروسرفيس | EGP | 1165 | EGP | Electrical |  | 9193778 |  |  | RATE | Supply and erect complete earthing system type TN-S including cables, earth pits, connection to main earth bars of main distribution boards | 1 | 70564 | 70564 | 1 | 70564 | 70564 |  |  | El Sewedy Stores Project | 1601 | Subcontractor | 43786 | Each
1846 | 10 | 10693 | لتوريد وتركيب واختبار وتجارب التشغيل والتسليم الاعمال الكهروميكانيكيه | Sewedy Stores-0065 | 0065 | Other | PI Park (SLP) | الهندسية لخدمات المشاريع بروسرفيس | EGP | 1165 | EGP | Addendum (2) |  | 799729.8917 |  |  | RATE | Flexible connection proco 4" | 2 | 7196.7 | 14393.4 | 2 | 14393.4 | 14393.4 |  |  | El Sewedy Stores Project | 150100 | Subcontractor | 43786 | Each
1847 | 10 | 10693 | لتوريد وتركيب واختبار وتجارب التشغيل والتسليم الاعمال الكهروميكانيكيه | Sewedy Stores-0065 | 0065 | Other | PI Park (SLP) | الهندسية لخدمات المشاريع بروسرفيس | EGP | 1165 | EGP | Addendum (2) |  | 799729.8917 |  |  | RATE | Mechanical Float valve 3" | 2 | 46793.5 | 93587 | 2 | 93587 | 93587 |  |  | El Sewedy Stores Project | 150100 | Subcontractor | 43786 | Each
1848 | 10 | 10693 | لتوريد وتركيب واختبار وتجارب التشغيل والتسليم الاعمال الكهروميكانيكيه | Sewedy Stores-0065 | 0065 | Other | PI Park (SLP) | الهندسية لخدمات المشاريع بروسرفيس | EGP | 1165 | EGP | Addendum (2) |  | 799729.8917 |  |  | RATE | Check valve 2.5" commer | 2 | 1569.75 | 3139.5 | 2 | 3139.5 | 3139.5 |  |  | El Sewedy Stores Project | 150100 | Subcontractor | 43786 | Each
1849 | 10 | 10693 | لتوريد وتركيب واختبار وتجارب التشغيل والتسليم الاعمال الكهروميكانيكيه | Sewedy Stores-0065 | 0065 | Other | PI Park (SLP) | الهندسية لخدمات المشاريع بروسرفيس | EGP | 1165 | EGP | Addendum (2) |  | 799729.8917 |  |  | RATE | Ball valve 2.5" commer | 2 | 2305.08 | 4610.16 | 2 | 4610.16 | 4610.16 |  |  | El Sewedy Stores Project | 150100 | Subcontractor | 43786 | Each
1850 | 10 | 10693 | لتوريد وتركيب واختبار وتجارب التشغيل والتسليم الاعمال الكهروميكانيكيه | Sewedy Stores-0065 | 0065 | Other | PI Park (SLP) | الهندسية لخدمات المشاريع بروسرفيس | EGP | 1165 | EGP | Addendum (2) |  | 799729.8917 |  |  | RATE | PPR valve 25 mm | 3 | 672.75 | 2018.25 | 2.7 | 1816.42 | 1816.42 |  |  | El Sewedy Stores Project | 150100 | Subcontractor | 43786 | Each
1851 | 10 | 10693 | لتوريد وتركيب واختبار وتجارب التشغيل والتسليم الاعمال الكهروميكانيكيه | Sewedy Stores-0065 | 0065 | Other | PI Park (SLP) | الهندسية لخدمات المشاريع بروسرفيس | EGP | 1165 | EGP | Addendum (2) |  | 799729.8917 |  |  | RATE | Copper pipe | 500 | 330 | 165000 | 386 | 127380 | 127380 |  |  | El Sewedy Stores Project | 1601 | Subcontractor | 43786 | Each
1852 | 10 | 10693 | لتوريد وتركيب واختبار وتجارب التشغيل والتسليم الاعمال الكهروميكانيكيه | Sewedy Stores-0065 | 0065 | Other | PI Park (SLP) | الهندسية لخدمات المشاريع بروسرفيس | EGP | 1165 | EGP | Addendum (2) |  | 799729.8917 |  |  | RATE | Supply and install 4x10+10 mm2 CU/XLPE/PVC Cable | 700 | 225 | 157500 | 577.5 | 129937.5 | 129937.5 |  |  | El Sewedy Stores Project | 150100 | Subcontractor | 43786 | Each
1853 | 10 | 10693 | لتوريد وتركيب واختبار وتجارب التشغيل والتسليم الاعمال الكهروميكانيكيه | Sewedy Stores-0065 | 0065 | Other | PI Park (SLP) | الهندسية لخدمات المشاريع بروسرفيس | EGP | 1165 | EGP | Addendum (2) |  | 799729.8917 |  |  | RATE | Electrical New item Relocated To DX Units Design | 1 | 332618.33 | 332618.33 | 1 | 332618.33 | 332618.33 |  |  | El Sewedy Stores Project | 1601 | Subcontractor | 43786 | Each
1854 | 10 | 10693 | لتوريد وتركيب واختبار وتجارب التشغيل والتسليم الاعمال الكهروميكانيكيه | Sewedy Stores-0065 | 0065 | Other | PI Park (SLP) | الهندسية لخدمات المشاريع بروسرفيس | EGP | 1165 | EGP | Addendum (2) |  | 799729.8917 |  |  | RATE | PPR valve 20 mm | 15 | 617.55 | 9263.25 | 10.9 | 6731.3 | 6731.3 |  |  | El Sewedy Stores Project | 150100 | Subcontractor | 43786 | Each
1855 | 10 | 10693 | لتوريد وتركيب واختبار وتجارب التشغيل والتسليم الاعمال الكهروميكانيكيه | Sewedy Stores-0065 | 0065 | Other | PI Park (SLP) | الهندسية لخدمات المشاريع بروسرفيس | EGP | 1165 | EGP | Addendum (2) |  | 799729.8917 |  |  | RATE | Selector Switch With Key | 20 | 880 | 17600 | 18.7 | 16456 | 16456 |  |  | El Sewedy Stores Project | 1601 | Subcontractor | 43786 | Each
1856 | 2 | 10693 | لتوريد وتركيب واختبار وتجارب التشغيل والتسليم الاعمال الكهروميكانيكيه | Sewedy Stores-0065 | 0065 | Other | PI Park (SLP) | الهندسية لخدمات المشاريع بروسرفيس | EGP | 1165 | EGP | Plumbing |  | 2138935 |  |  | RATE | Supplying, installing, connecting and testing vertical storage potable solar water heaters complete including angle valves chrome plated & all accessories | 5 | 51094 | 255470 | 1.1756 | 60064.8 | 60064.8 |  |  | El Sewedy Stores Project | 150101 | Subcontractor | 43786 | Each
1857 | 2 | 10693 | لتوريد وتركيب واختبار وتجارب التشغيل والتسليم الاعمال الكهروميكانيكيه | Sewedy Stores-0065 | 0065 | Other | PI Park (SLP) | الهندسية لخدمات المشاريع بروسرفيس | EGP | 1165 | EGP | Plumbing |  | 2138935 |  |  | RATE | *Isolating PP Valves 0 32 mm | 1 | 598 | 598 | 5.25 | 3139.5 | 3139.5 |  |  | El Sewedy Stores Project | 150101 | Subcontractor | 43786 | Each
1858 | 2 | 10693 | لتوريد وتركيب واختبار وتجارب التشغيل والتسليم الاعمال الكهروميكانيكيه | Sewedy Stores-0065 | 0065 | Other | PI Park (SLP) | الهندسية لخدمات المشاريع بروسرفيس | EGP | 1165 | EGP | Plumbing |  | 2138935 |  |  | RATE | * 0 40 mm Dia.Piping (Underground piping shall be c/w excavation and back filling) | 35 | 164 | 5740 | 55.8 | 9151.2 | 9151.2 |  |  | El Sewedy Stores Project | 150101 | Subcontractor | 43786 | Meter
1859 | 2 | 10693 | لتوريد وتركيب واختبار وتجارب التشغيل والتسليم الاعمال الكهروميكانيكيه | Sewedy Stores-0065 | 0065 | Other | PI Park (SLP) | الهندسية لخدمات المشاريع بروسرفيس | EGP | 1165 | EGP | Plumbing |  | 2138935 |  |  | RATE | as herein specified and according to P.D and P.T.S : | 21 | 4259 | 89439 | 20.9979 | 89430.06 | 89430.06 |  |  | El Sewedy Stores Project | 150101 | Subcontractor | 43786 | Each
1860 | 2 | 10693 | لتوريد وتركيب واختبار وتجارب التشغيل والتسليم الاعمال الكهروميكانيكيه | Sewedy Stores-0065 | 0065 | Other | PI Park (SLP) | الهندسية لخدمات المشاريع بروسرفيس | EGP | 1165 | EGP | Plumbing |  | 2138935 |  |  | RATE | * 0 125 mm Dia.Piping (Underground piping shall be c/w excavation and back filling) | 90 | 635 | 57150 | 90 | 57150 | 57150 |  |  | El Sewedy Stores Project | 150101 | Subcontractor | 43786 | Meter
1861 | 2 | 10693 | لتوريد وتركيب واختبار وتجارب التشغيل والتسليم الاعمال الكهروميكانيكيه | Sewedy Stores-0065 | 0065 | Other | PI Park (SLP) | الهندسية لخدمات المشاريع بروسرفيس | EGP | 1165 | EGP | Plumbing |  | 2138935 |  |  | RATE | as herein specified and according to P.D and P.T.S | 23 | 8830 | 203090 | 18 | 158940 | 158940 |  |  | El Sewedy Stores Project | 150101 | Subcontractor | 43786 | Each
1862 | 2 | 10693 | لتوريد وتركيب واختبار وتجارب التشغيل والتسليم الاعمال الكهروميكانيكيه | Sewedy Stores-0065 | 0065 | Other | PI Park (SLP) | الهندسية لخدمات المشاريع بروسرفيس | EGP | 1165 | EGP | Plumbing |  | 2138935 |  |  | RATE | * 0 75 mm Dia.Piping | 80 | 99 | 7920 | 219.24 | 21704.76 | 21704.76 |  |  | El Sewedy Stores Project | 150101 | Subcontractor | 43786 | Meter
1863 | 2 | 10693 | لتوريد وتركيب واختبار وتجارب التشغيل والتسليم الاعمال الكهروميكانيكيه | Sewedy Stores-0065 | 0065 | Other | PI Park (SLP) | الهندسية لخدمات المشاريع بروسرفيس | EGP | 1165 | EGP | Plumbing |  | 2138935 |  |  | RATE | * 0 63 mm Dia.Piping (Underground piping shall be c/w excavation and back filling) | 30 | 279 | 8370 | 27.75 | 7742.25 | 7742.25 |  |  | El Sewedy Stores Project | 150101 | Subcontractor | 43786 | Meter
1864 | 2 | 10693 | لتوريد وتركيب واختبار وتجارب التشغيل والتسليم الاعمال الكهروميكانيكيه | Sewedy Stores-0065 | 0065 | Other | PI Park (SLP) | الهندسية لخدمات المشاريع بروسرفيس | EGP | 1165 | EGP | Plumbing |  | 2138935 |  |  | RATE | * 0 40 mm Dia.Piping (Underground piping shall be c/w excavation and back filling) | 25 | 177 | 4425 | 25 | 4425 | 4425 |  |  | El Sewedy Stores Project | 150101 | Subcontractor | 43786 | Meter
1865 | 2 | 10693 | لتوريد وتركيب واختبار وتجارب التشغيل والتسليم الاعمال الكهروميكانيكيه | Sewedy Stores-0065 | 0065 | Other | PI Park (SLP) | الهندسية لخدمات المشاريع بروسرفيس | EGP | 1165 | EGP | Plumbing |  | 2138935 |  |  | RATE | PVC clean out (CO) 75 mm | 15 | 1071 | 16065 | 15 | 16065 | 16065 |  |  | El Sewedy Stores Project | 150101 | Subcontractor | 43786 | Each
1866 | 2 | 10693 | لتوريد وتركيب واختبار وتجارب التشغيل والتسليم الاعمال الكهروميكانيكيه | Sewedy Stores-0065 | 0065 | Other | PI Park (SLP) | الهندسية لخدمات المشاريع بروسرفيس | EGP | 1165 | EGP | Plumbing |  | 2138935 |  |  | RATE | * 0 160 mm Dia.Piping | 650 | 366 | 237900 | 740.88 | 271162.08 | 271162.08 |  |  | El Sewedy Stores Project | 150101 | Subcontractor | 43786 | Meter
1867 | 2 | 10693 | لتوريد وتركيب واختبار وتجارب التشغيل والتسليم الاعمال الكهروميكانيكيه | Sewedy Stores-0065 | 0065 | Other | PI Park (SLP) | الهندسية لخدمات المشاريع بروسرفيس | EGP | 1165 | EGP | Plumbing |  | 2138935 |  |  | RATE | 0 250 mm Dia.Piping | 300 | 714 | 214200 | 68.98 | 49251.72 | 49251.72 |  |  | El Sewedy Stores Project | 150101 | Subcontractor | 43786 | Meter
1868 | 2 | 10693 | لتوريد وتركيب واختبار وتجارب التشغيل والتسليم الاعمال الكهروميكانيكيه | Sewedy Stores-0065 | 0065 | Other | PI Park (SLP) | الهندسية لخدمات المشاريع بروسرفيس | EGP | 1165 | EGP | Plumbing |  | 2138935 |  |  | RATE | * 0 50 mm Dia.Piping (Underground piping shall be c/w excavation and back filling) | 35 | 211 | 7385 | 70.84 | 14947.24 | 14947.24 |  |  | El Sewedy Stores Project | 150101 | Subcontractor | 43786 | Meter
1869 | 2 | 10693 | لتوريد وتركيب واختبار وتجارب التشغيل والتسليم الاعمال الكهروميكانيكيه | Sewedy Stores-0065 | 0065 | Other | PI Park (SLP) | الهندسية لخدمات المشاريع بروسرفيس | EGP | 1165 | EGP | Plumbing |  | 2138935 |  |  | RATE | PVC floor drains (FD) 50 mm | 29 | 942 | 27318 | 34 | 32028 | 32028 |  |  | El Sewedy Stores Project | 150101 | Subcontractor | 43786 | Each
1870 | 2 | 10693 | لتوريد وتركيب واختبار وتجارب التشغيل والتسليم الاعمال الكهروميكانيكيه | Sewedy Stores-0065 | 0065 | Other | PI Park (SLP) | الهندسية لخدمات المشاريع بروسرفيس | EGP | 1165 | EGP | Plumbing |  | 2138935 |  |  | RATE | Acrylic Shower Trey complete with Chrome plated water mixer, shower set, trap & all necessary accessories. | 1 | 4224 | 4224 | 2 | 8448 | 8448 |  |  | El Sewedy Stores Project | 150101 | Subcontractor | 43786 | Each
1871 | 2 | 10693 | لتوريد وتركيب واختبار وتجارب التشغيل والتسليم الاعمال الكهروميكانيكيه | Sewedy Stores-0065 | 0065 | Other | PI Park (SLP) | الهندسية لخدمات المشاريع بروسرفيس | EGP | 1165 | EGP | Plumbing |  | 2138935 |  |  | RATE | * 0 300 mm Dia.Piping | 200 | 1022 | 204400 | 0 | 0 | 0 |  |  | El Sewedy Stores Project | 150101 | Subcontractor | 43786 | Meter
1872 | 2 | 10693 | لتوريد وتركيب واختبار وتجارب التشغيل والتسليم الاعمال الكهروميكانيكيه | Sewedy Stores-0065 | 0065 | Other | PI Park (SLP) | الهندسية لخدمات المشاريع بروسرفيس | EGP | 1165 | EGP | Plumbing |  | 2138935 |  |  | RATE | PVC clean out (CO) 110 mm | 4 | 600 | 2400 | 32.56 | 19536 | 19536 |  |  | El Sewedy Stores Project | 150101 | Subcontractor | 43786 | Each
1873 | 2 | 10693 | لتوريد وتركيب واختبار وتجارب التشغيل والتسليم الاعمال الكهروميكانيكيه | Sewedy Stores-0065 | 0065 | Other | PI Park (SLP) | الهندسية لخدمات المشاريع بروسرفيس | EGP | 1165 | EGP | Plumbing |  | 2138935 |  |  | RATE | * 0 25 mm Dia.Piping (Underground piping shall be c/w excavation and back filling) | 60 | 95 | 5700 | 114 | 10830 | 10830 |  |  | El Sewedy Stores Project | 150101 | Subcontractor | 43786 | Meter
1874 | 2 | 10693 | لتوريد وتركيب واختبار وتجارب التشغيل والتسليم الاعمال الكهروميكانيكيه | Sewedy Stores-0065 | 0065 | Other | PI Park (SLP) | الهندسية لخدمات المشاريع بروسرفيس | EGP | 1165 | EGP | Plumbing |  | 2138935 |  |  | RATE | * 0 32 mm Dia.Piping (Underground piping shall be c/w excavation and back filling) | 15 | 117 | 1755 | 30 | 3510 | 3510 |  |  | El Sewedy Stores Project | 150101 | Subcontractor | 43786 | Meter
1875 | 2 | 10693 | لتوريد وتركيب واختبار وتجارب التشغيل والتسليم الاعمال الكهروميكانيكيه | Sewedy Stores-0065 | 0065 | Other | PI Park (SLP) | الهندسية لخدمات المشاريع بروسرفيس | EGP | 1165 | EGP | Plumbing |  | 2138935 |  |  | RATE | * 0 50 mm Dia.Piping | 60 | 60 | 3600 | 214.2 | 12852 | 12852 |  |  | El Sewedy Stores Project | 150101 | Subcontractor | 43786 | Meter
1876 | 2 | 10693 | لتوريد وتركيب واختبار وتجارب التشغيل والتسليم الاعمال الكهروميكانيكيه | Sewedy Stores-0065 | 0065 | Other | PI Park (SLP) | الهندسية لخدمات المشاريع بروسرفيس | EGP | 1165 | EGP | Plumbing |  | 2138935 |  |  | RATE | * 0 200 mm Dia.Piping | 100 | 527 | 52700 | 194.4 | 102448.8 | 102448.8 |  |  | El Sewedy Stores Project | 150101 | Subcontractor | 43786 | Meter
1877 | 2 | 10693 | لتوريد وتركيب واختبار وتجارب التشغيل والتسليم الاعمال الكهروميكانيكيه | Sewedy Stores-0065 | 0065 | Other | PI Park (SLP) | الهندسية لخدمات المشاريع بروسرفيس | EGP | 1165 | EGP | Plumbing |  | 2138935 |  |  | RATE | * 0 32 mm Dia.Piping (Underground piping shall be c/w excavation and back filling) | 65 | 118 | 7670 | 97.96 | 11559.28 | 11559.28 |  |  | El Sewedy Stores Project | 150101 | Subcontractor | 43786 | Meter
1878 | 2 | 10693 | لتوريد وتركيب واختبار وتجارب التشغيل والتسليم الاعمال الكهروميكانيكيه | Sewedy Stores-0065 | 0065 | Other | PI Park (SLP) | الهندسية لخدمات المشاريع بروسرفيس | EGP | 1165 | EGP | Plumbing |  | 2138935 |  |  | RATE | PVC floor clean out (FCO) 110 mm | 3 | 1130 | 3390 | 2.85 | 3220.5 | 3220.5 |  |  | El Sewedy Stores Project | 150101 | Subcontractor | 43786 | Each
1879 | 2 | 10693 | لتوريد وتركيب واختبار وتجارب التشغيل والتسليم الاعمال الكهروميكانيكيه | Sewedy Stores-0065 | 0065 | Other | PI Park (SLP) | الهندسية لخدمات المشاريع بروسرفيس | EGP | 1165 | EGP | Plumbing |  | 2138935 |  |  | RATE | * 0 25 mm Dia.Piping (Underground piping shall be c/w excavation and back filling) | 25 | 95 | 2375 | 25 | 2375 | 2375 |  |  | El Sewedy Stores Project | 150101 | Subcontractor | 43786 | Meter
1880 | 2 | 10693 | لتوريد وتركيب واختبار وتجارب التشغيل والتسليم الاعمال الكهروميكانيكيه | Sewedy Stores-0065 | 0065 | Other | PI Park (SLP) | الهندسية لخدمات المشاريع بروسرفيس | EGP | 1165 | EGP | Plumbing |  | 2138935 |  |  | RATE | The item shall include all water supply & drainage piping up to the main connection with water supply & drainage risers. | 22 | 3293 | 72446 | 22 | 72446 | 72446 |  |  | El Sewedy Stores Project | 150101 | Subcontractor | 43786 | Meter
1881 | 2 | 10693 | لتوريد وتركيب واختبار وتجارب التشغيل والتسليم الاعمال الكهروميكانيكيه | Sewedy Stores-0065 | 0065 | Other | PI Park (SLP) | الهندسية لخدمات المشاريع بروسرفيس | EGP | 1165 | EGP | Plumbing |  | 2138935 |  |  | RATE | * Isolating PP Valves 0 63 mm | 1 | 1277 | 1277 | 0.9 | 1149.3 | 1149.3 |  |  | El Sewedy Stores Project | 150101 | Subcontractor | 43786 | Each
1882 | 2 | 10693 | لتوريد وتركيب واختبار وتجارب التشغيل والتسليم الاعمال الكهروميكانيكيه | Sewedy Stores-0065 | 0065 | Other | PI Park (SLP) | الهندسية لخدمات المشاريع بروسرفيس | EGP | 1165 | EGP | Plumbing |  | 2138935 |  |  | RATE | *Isolating PP Valves 0 50 mm | 2 | 1021 | 2042 | 2 | 2042 | 2042 |  |  | El Sewedy Stores Project | 150101 | Subcontractor | 43786 | Each
1883 | 2 | 10693 | لتوريد وتركيب واختبار وتجارب التشغيل والتسليم الاعمال الكهروميكانيكيه | Sewedy Stores-0065 | 0065 | Other | PI Park (SLP) | الهندسية لخدمات المشاريع بروسرفيس | EGP | 1165 | EGP | Plumbing |  | 2138935 |  |  | RATE | * Catch basin 60x60x60 cm. | 6 | 8005 | 48030 | 6 | 48030 | 48030 |  |  | El Sewedy Stores Project | 150101 | Subcontractor | 43786 | Each
1884 | 2 | 10693 | لتوريد وتركيب واختبار وتجارب التشغيل والتسليم الاعمال الكهروميكانيكيه | Sewedy Stores-0065 | 0065 | Other | PI Park (SLP) | الهندسية لخدمات المشاريع بروسرفيس | EGP | 1165 | EGP | Plumbing |  | 2138935 |  |  | RATE | * Kitchen Sink | 1 | 4347 | 4347 | 1 | 4347 | 4347 |  |  | El Sewedy Stores Project | 150101 | Subcontractor | 43786 | Each
1885 | 2 | 10693 | لتوريد وتركيب واختبار وتجارب التشغيل والتسليم الاعمال الكهروميكانيكيه | Sewedy Stores-0065 | 0065 | Other | PI Park (SLP) | الهندسية لخدمات المشاريع بروسرفيس | EGP | 1165 | EGP | Plumbing |  | 2138935 |  |  | RATE | The trench drain shall be heavy duty cast iron. 20000X200 MM | 1 | 38968 | 38968 | 1 | 38968 | 38968 |  |  | El Sewedy Stores Project | 150101 | Subcontractor | 43786 | Each
1886 | 2 | 10693 | لتوريد وتركيب واختبار وتجارب التشغيل والتسليم الاعمال الكهروميكانيكيه | Sewedy Stores-0065 | 0065 | Other | PI Park (SLP) | الهندسية لخدمات المشاريع بروسرفيس | EGP | 1165 | EGP | Plumbing |  | 2138935 |  |  | RATE | * Inspection Chamber 60x60 cm. | 28 | 7652 | 214256 | 19 | 145388 | 145388 |  |  | El Sewedy Stores Project | 150101 | Subcontractor | 43786 | Each
1887 | 2 | 10693 | لتوريد وتركيب واختبار وتجارب التشغيل والتسليم الاعمال الكهروميكانيكيه | Sewedy Stores-0065 | 0065 | Other | PI Park (SLP) | الهندسية لخدمات المشاريع بروسرفيس | EGP | 1165 | EGP | Plumbing |  | 2138935 |  |  | RATE | * 0 110 mm Dia.Piping | 450 | 161 | 72450 | 937.44 | 150927.84 | 150927.84 |  |  | El Sewedy Stores Project | 150101 | Subcontractor | 43786 | Meter
1888 | 2 | 10693 | لتوريد وتركيب واختبار وتجارب التشغيل والتسليم الاعمال الكهروميكانيكيه | Sewedy Stores-0065 | 0065 | Other | PI Park (SLP) | الهندسية لخدمات المشاريع بروسرفيس | EGP | 1165 | EGP | Plumbing |  | 2138935 |  |  | RATE | * 0 20 mm Dia.Piping (Underground piping shall be c/w excavation and back filling) | 35 | 63 | 2205 | 195.04 | 12287.52 | 12287.52 |  |  | El Sewedy Stores Project | 150101 | Subcontractor | 43786 | Meter
1889 | 2 | 10693 | لتوريد وتركيب واختبار وتجارب التشغيل والتسليم الاعمال الكهروميكانيكيه | Sewedy Stores-0065 | 0065 | Other | PI Park (SLP) | الهندسية لخدمات المشاريع بروسرفيس | EGP | 1165 | EGP | Plumbing |  | 2138935 |  |  | RATE | * 0 20 mm Dia.Piping (Underground piping shall be c/w excavation and back filling) | 20 | 63 | 1260 | 20 | 1260 | 1260 |  |  | El Sewedy Stores Project | 150101 | Subcontractor | 43786 | Meter
1890 | 2 | 10693 | لتوريد وتركيب واختبار وتجارب التشغيل والتسليم الاعمال الكهروميكانيكيه | Sewedy Stores-0065 | 0065 | Other | PI Park (SLP) | الهندسية لخدمات المشاريع بروسرفيس | EGP | 1165 | EGP | Plumbing |  | 2138935 |  |  | RATE | * 0 63 mm Dia.Piping (Underground piping shall be c/w excavation and back filling) | 70 | 229 | 16030 | 57 | 13053 | 13053 |  |  | El Sewedy Stores Project | 150101 | Subcontractor | 43786 | Meter
1891 | 2 | 10693 | لتوريد وتركيب واختبار وتجارب التشغيل والتسليم الاعمال الكهروميكانيكيه | Sewedy Stores-0065 | 0065 | Other | PI Park (SLP) | الهندسية لخدمات المشاريع بروسرفيس | EGP | 1165 | EGP | Plumbing |  | 2138935 |  |  | RATE | * PVC Gully Trap 30 cm X 30 cm. c/w reinforced concrete chambers and ductile iron covers | 30 | 5945 | 178350 | 17.1 | 101659.5 | 101659.5 |  |  | El Sewedy Stores Project | 150101 | Subcontractor | 43786 | Each
1892 | 2 | 10693 | لتوريد وتركيب واختبار وتجارب التشغيل والتسليم الاعمال الكهروميكانيكيه | Sewedy Stores-0065 | 0065 | Other | PI Park (SLP) | الهندسية لخدمات المشاريع بروسرفيس | EGP | 1165 | EGP | Plumbing |  | 2138935 |  |  | RATE | as herein specified and according to P.D and P.T.S : | 12 | 4675 | 56100 | 8.55 | 39971.25 | 39971.25 |  |  | El Sewedy Stores Project | 150101 | Subcontractor | 43786 | Each
1893 | 2 | 10693 | لتوريد وتركيب واختبار وتجارب التشغيل والتسليم الاعمال الكهروميكانيكيه | Sewedy Stores-0065 | 0065 | Other | PI Park (SLP) | الهندسية لخدمات المشاريع بروسرفيس | EGP | 1165 | EGP | Plumbing |  | 2138935 |  |  | RATE | * Isolating PP Valves 0 40 mm | 10 | 789 | 7890 | 6.9 | 5444.1 | 5444.1 |  |  | El Sewedy Stores Project | 150101 | Subcontractor | 43786 | Each
1894 | 3 | 10693 | لتوريد وتركيب واختبار وتجارب التشغيل والتسليم الاعمال الكهروميكانيكيه | Sewedy Stores-0065 | 0065 | Other | PI Park (SLP) | الهندسية لخدمات المشاريع بروسرفيس | EGP | 1165 | EGP | Fire Fighting |  | 14081454 |  |  | RATE | 0 4" x 0 2½" x 0 2½" Fire department connection c/w escutcheon, caps, chains, cp4" swing check valve | 2 | 5751 | 11502 | 2 | 11502 | 11502 |  |  | El Sewedy Stores Project | 150301 | Subcontractor | 43786 | Each
1895 | 3 | 10693 | لتوريد وتركيب واختبار وتجارب التشغيل والتسليم الاعمال الكهروميكانيكيه | Sewedy Stores-0065 | 0065 | Other | PI Park (SLP) | الهندسية لخدمات المشاريع بروسرفيس | EGP | 1165 | EGP | Fire Fighting |  | 14081454 |  |  | RATE | * Pipe network for fire hydrant network comprising schedule 10 black seamless steel pipes c/w 02 " | 300 | 314 | 94200 | 0 | 0 | 0 |  |  | El Sewedy Stores Project | 150301 | Subcontractor | 43786 | Meter
1896 | 3 | 10693 | لتوريد وتركيب واختبار وتجارب التشغيل والتسليم الاعمال الكهروميكانيكيه | Sewedy Stores-0065 | 0065 | Other | PI Park (SLP) | الهندسية لخدمات المشاريع بروسرفيس | EGP | 1165 | EGP | Fire Fighting |  | 14081454 |  |  | RATE | * supports, coating, flexible connections and reinforced concrete thrust blocks 02.5" | 10 | 433 | 4330 | 9.6 | 4156.8 | 4156.8 |  |  | El Sewedy Stores Project | 150301 | Subcontractor | 43786 | Meter
1897 | 3 | 10693 | لتوريد وتركيب واختبار وتجارب التشغيل والتسليم الاعمال الكهروميكانيكيه | Sewedy Stores-0065 | 0065 | Other | PI Park (SLP) | الهندسية لخدمات المشاريع بروسرفيس | EGP | 1165 | EGP | Fire Fighting |  | 14081454 |  |  | RATE | Note: AEROSOL control panel shall be connected back to fire alarm panel. | 9 | 118022 | 1062198 | 9 | 1062198 | 1062198 |  |  | El Sewedy Stores Project | 150301 | Subcontractor | 43786 | Each
1898 | 3 | 10693 | لتوريد وتركيب واختبار وتجارب التشغيل والتسليم الاعمال الكهروميكانيكيه | Sewedy Stores-0065 | 0065 | Other | PI Park (SLP) | الهندسية لخدمات المشاريع بروسرفيس | EGP | 1165 | EGP | Fire Fighting |  | 14081454 |  |  | RATE | * cp2½" | 12 | 490 | 5880 | 13.5 | 6615 | 6615 |  |  | El Sewedy Stores Project | 150301 | Subcontractor | 43786 | Meter
1899 | 3 | 10693 | لتوريد وتركيب واختبار وتجارب التشغيل والتسليم الاعمال الكهروميكانيكيه | Sewedy Stores-0065 | 0065 | Other | PI Park (SLP) | الهندسية لخدمات المشاريع بروسرفيس | EGP | 1165 | EGP | Fire Fighting |  | 14081454 |  |  | RATE | * The item shall include excavation and backfilling 0 4" | 50 | 389 | 19450 | 11.25 | 4376.25 | 4376.25 |  |  | El Sewedy Stores Project | 150301 | Subcontractor | 43786 | Meter
1900 | 3 | 10693 | لتوريد وتركيب واختبار وتجارب التشغيل والتسليم الاعمال الكهروميكانيكيه | Sewedy Stores-0065 | 0065 | Other | PI Park (SLP) | الهندسية لخدمات المشاريع بروسرفيس | EGP | 1165 | EGP | Fire Fighting |  | 14081454 |  |  | RATE | cp1" drain valve | 3 | 1691 | 5073 | 0 | 0 | 0 |  |  | El Sewedy Stores Project | 150301 | Subcontractor | 43786 | Each
1901 | 3 | 10693 | لتوريد وتركيب واختبار وتجارب التشغيل والتسليم الاعمال الكهروميكانيكيه | Sewedy Stores-0065 | 0065 | Other | PI Park (SLP) | الهندسية لخدمات المشاريع بروسرفيس | EGP | 1165 | EGP | Fire Fighting |  | 14081454 |  |  | RATE | 0 2" Riser drain valve | 3 | 4465 | 13395 | 1.05 | 4688.25 | 4688.25 |  |  | El Sewedy Stores Project | 150301 | Subcontractor | 43786 | Each
1902 | 3 | 10693 | لتوريد وتركيب واختبار وتجارب التشغيل والتسليم الاعمال الكهروميكانيكيه | Sewedy Stores-0065 | 0065 | Other | PI Park (SLP) | الهندسية لخدمات المشاريع بروسرفيس | EGP | 1165 | EGP | Fire Fighting |  | 14081454 |  |  | RATE | * supports, coating, flexible connections and reinforced concrete thrust blocks 01" | 180 | 185 | 33300 | 0 | 0 | 0 |  |  | El Sewedy Stores Project | 150301 | Subcontractor | 43786 | Meter
1903 | 3 | 10693 | لتوريد وتركيب واختبار وتجارب التشغيل والتسليم الاعمال الكهروميكانيكيه | Sewedy Stores-0065 | 0065 | Other | PI Park (SLP) | الهندسية لخدمات المشاريع بروسرفيس | EGP | 1165 | EGP | Fire Fighting |  | 14081454 |  |  | RATE | C. DOMESTIC WATER PUMPS Factory prefabricated, prewired and pretested domestic booster water pump set | 5 | 14127 | 70635 | 0 | 0 | 0 |  |  | El Sewedy Stores Project | 150301 | Subcontractor | 43786 | Each
1904 | 3 | 10693 | لتوريد وتركيب واختبار وتجارب التشغيل والتسليم الاعمال الكهروميكانيكيه | Sewedy Stores-0065 | 0065 | Other | PI Park (SLP) | الهندسية لخدمات المشاريع بروسرفيس | EGP | 1165 | EGP | Fire Fighting |  | 14081454 |  |  | RATE | Spare pendent standard response sprinkler (68 °C) with 5.6 K-factor. | 1 | 2491 | 2491 | 0 | 0 | 0 |  |  | El Sewedy Stores Project | 150301 | Subcontractor | 43786 | Each
1905 | 3 | 10693 | لتوريد وتركيب واختبار وتجارب التشغيل والتسليم الاعمال الكهروميكانيكيه | Sewedy Stores-0065 | 0065 | Other | PI Park (SLP) | الهندسية لخدمات المشاريع بروسرفيس | EGP | 1165 | EGP | Fire Fighting |  | 14081454 |  |  | RATE | * supports, coating, flexible connections and reinforced concrete thrust blocks 02" | 2000 | 314 | 628000 | 1000.05 | 314015.7 | 314015.7 |  |  | El Sewedy Stores Project | 150301 | Subcontractor | 43786 | Meter
1906 | 3 | 10693 | لتوريد وتركيب واختبار وتجارب التشغيل والتسليم الاعمال الكهروميكانيكيه | Sewedy Stores-0065 | 0065 | Other | PI Park (SLP) | الهندسية لخدمات المشاريع بروسرفيس | EGP | 1165 | EGP | Fire Fighting |  | 14081454 |  |  | RATE | Install , test and commissioning | 1 | 5298 | 5298 | 1 | 5298 | 5298 |  |  | El Sewedy Stores Project | 150301 | Subcontractor | 43786 | Each
1907 | 3 | 10693 | لتوريد وتركيب واختبار وتجارب التشغيل والتسليم الاعمال الكهروميكانيكيه | Sewedy Stores-0065 | 0065 | Other | PI Park (SLP) | الهندسية لخدمات المشاريع بروسرفيس | EGP | 1165 | EGP | Fire Fighting |  | 14081454 |  |  | RATE | * Step 5 : Switch off fire pumps | 2 | 94182 | 188364 | 2 | 188364 | 188364 |  |  | El Sewedy Stores Project | 150301 | Subcontractor | 43786 | Each
1908 | 3 | 10693 | لتوريد وتركيب واختبار وتجارب التشغيل والتسليم الاعمال الكهروميكانيكيه | Sewedy Stores-0065 | 0065 | Other | PI Park (SLP) | الهندسية لخدمات المشاريع بروسرفيس | EGP | 1165 | EGP | Fire Fighting |  | 14081454 |  |  | RATE | Per Meter Length Poly propylene pipes and fittings for domestic water system c/w fittings, hangers, supports, etc. cp4" Per Unit | 20 | 794 | 15880 | 20 | 15880 | 15880 |  |  | El Sewedy Stores Project | 150301 | Subcontractor | 43786 | Meter
1909 | 3 | 10693 | لتوريد وتركيب واختبار وتجارب التشغيل والتسليم الاعمال الكهروميكانيكيه | Sewedy Stores-0065 | 0065 | Other | PI Park (SLP) | الهندسية لخدمات المشاريع بروسرفيس | EGP | 1165 | EGP | Fire Fighting |  | 14081454 |  |  | RATE | cp2½" flexible coupling | 2 | 2187 | 4374 | 2 | 4374 | 4374 |  |  | El Sewedy Stores Project | 150301 | Subcontractor | 43786 | Each
1910 | 3 | 10693 | لتوريد وتركيب واختبار وتجارب التشغيل والتسليم الاعمال الكهروميكانيكيه | Sewedy Stores-0065 | 0065 | Other | PI Park (SLP) | الهندسية لخدمات المشاريع بروسرفيس | EGP | 1165 | EGP | Fire Fighting |  | 14081454 |  |  | RATE | * Air Vent | 1 | 35864 | 35864 | 0 | 0 | 0 |  |  | El Sewedy Stores Project | 150301 | Subcontractor | 43786 | Each
1911 | 3 | 10693 | لتوريد وتركيب واختبار وتجارب التشغيل والتسليم الاعمال الكهروميكانيكيه | Sewedy Stores-0065 | 0065 | Other | PI Park (SLP) | الهندسية لخدمات المشاريع بروسرفيس | EGP | 1165 | EGP | Fire Fighting |  | 14081454 |  |  | RATE | 0½" Automatic air release valve complete with pressure gauge | 8 | 2485 | 19880 | 0 | 0 | 0 |  |  | El Sewedy Stores Project | 150301 | Subcontractor | 43786 | Each
1912 | 3 | 10693 | لتوريد وتركيب واختبار وتجارب التشغيل والتسليم الاعمال الكهروميكانيكيه | Sewedy Stores-0065 | 0065 | Other | PI Park (SLP) | الهندسية لخدمات المشاريع بروسرفيس | EGP | 1165 | EGP | Fire Fighting |  | 14081454 |  |  | RATE | cp10" swing check valve | 5 | 31056 | 155280 | 2.2 | 68323.2 | 68323.2 |  |  | El Sewedy Stores Project | 150301 | Subcontractor | 43786 | Each
1913 | 3 | 10693 | لتوريد وتركيب واختبار وتجارب التشغيل والتسليم الاعمال الكهروميكانيكيه | Sewedy Stores-0065 | 0065 | Other | PI Park (SLP) | الهندسية لخدمات المشاريع بروسرفيس | EGP | 1165 | EGP | Fire Fighting |  | 14081454 |  |  | RATE | cp10" flexible coupling | 5 | 10571 | 52855 | 4.4 | 46512.4 | 46512.4 |  |  | El Sewedy Stores Project | 150301 | Subcontractor | 43786 | Each
1914 | 3 | 10693 | لتوريد وتركيب واختبار وتجارب التشغيل والتسليم الاعمال الكهروميكانيكيه | Sewedy Stores-0065 | 0065 | Other | PI Park (SLP) | الهندسية لخدمات المشاريع بروسرفيس | EGP | 1165 | EGP | Fire Fighting |  | 14081454 |  |  | RATE | * supports, coating, flexible connections and reinforced concrete thrust blocks 08" | 1300 | 2078 | 2701400 | 1242.6 | 2582122.8 | 2582122.8 |  |  | El Sewedy Stores Project | 150301 | Subcontractor | 43786 | Meter
1915 | 3 | 10693 | لتوريد وتركيب واختبار وتجارب التشغيل والتسليم الاعمال الكهروميكانيكيه | Sewedy Stores-0065 | 0065 | Other | PI Park (SLP) | الهندسية لخدمات المشاريع بروسرفيس | EGP | 1165 | EGP | Fire Fighting |  | 14081454 |  |  | RATE | * cp4" Gate valve | 2 | 9468 | 18936 | 2 | 18936 | 18936 |  |  | El Sewedy Stores Project | 150301 | Subcontractor | 43786 | Each
1916 | 3 | 10693 | لتوريد وتركيب واختبار وتجارب التشغيل والتسليم الاعمال الكهروميكانيكيه | Sewedy Stores-0065 | 0065 | Other | PI Park (SLP) | الهندسية لخدمات المشاريع بروسرفيس | EGP | 1165 | EGP | Fire Fighting |  | 14081454 |  |  | RATE | * cp8" | 25 | 2217 | 55425 | 13.2 | 29264.4 | 29264.4 |  |  | El Sewedy Stores Project | 150301 | Subcontractor | 43786 | Meter
1917 | 3 | 10693 | لتوريد وتركيب واختبار وتجارب التشغيل والتسليم الاعمال الكهروميكانيكيه | Sewedy Stores-0065 | 0065 | Other | PI Park (SLP) | الهندسية لخدمات المشاريع بروسرفيس | EGP | 1165 | EGP | Fire Fighting |  | 14081454 |  |  | RATE | * The item shall include excavation and backfilling 0 10" | 5 | 1541 | 7705 | 20.4 | 31436.4 | 31436.4 |  |  | El Sewedy Stores Project | 150301 | Subcontractor | 43786 | Meter
1918 | 3 | 10693 | لتوريد وتركيب واختبار وتجارب التشغيل والتسليم الاعمال الكهروميكانيكيه | Sewedy Stores-0065 | 0065 | Other | PI Park (SLP) | الهندسية لخدمات المشاريع بروسرفيس | EGP | 1165 | EGP | Fire Fighting |  | 14081454 |  |  | RATE | Per Unit Clean out valves * cp6" Gate valve | 2 | 11347 | 22694 | 2 | 22694 | 22694 |  |  | El Sewedy Stores Project | 150301 | Subcontractor | 43786 | Each
1919 | 3 | 10693 | لتوريد وتركيب واختبار وتجارب التشغيل والتسليم الاعمال الكهروميكانيكيه | Sewedy Stores-0065 | 0065 | Other | PI Park (SLP) | الهندسية لخدمات المشاريع بروسرفيس | EGP | 1165 | EGP | Fire Fighting |  | 14081454 |  |  | RATE | Install , test and commissioning | 1 | 12361 | 12361 | 1 | 12361 | 12361 |  |  | El Sewedy Stores Project | 150301 | Subcontractor | 43786 | Each
1920 | 3 | 10693 | لتوريد وتركيب واختبار وتجارب التشغيل والتسليم الاعمال الكهروميكانيكيه | Sewedy Stores-0065 | 0065 | Other | PI Park (SLP) | الهندسية لخدمات المشاريع بروسرفيس | EGP | 1165 | EGP | Fire Fighting |  | 14081454 |  |  | RATE | * Air Vent | 7 | 55738 | 390166 | 7 | 390166 | 390166 |  |  | El Sewedy Stores Project | 150301 | Subcontractor | 43786 | Each
1921 | 3 | 10693 | لتوريد وتركيب واختبار وتجارب التشغيل والتسليم الاعمال الكهروميكانيكيه | Sewedy Stores-0065 | 0065 | Other | PI Park (SLP) | الهندسية لخدمات المشاريع بروسرفيس | EGP | 1165 | EGP | Fire Fighting |  | 14081454 |  |  | RATE | Spare pendent quick response sprinkler (74°C & 8 K-factor) cabinet | 5 | 3087 | 15435 | 1.5 | 4630.5 | 4630.5 |  |  | El Sewedy Stores Project | 150301 | Subcontractor | 43786 | Each
1922 | 3 | 10693 | لتوريد وتركيب واختبار وتجارب التشغيل والتسليم الاعمال الكهروميكانيكيه | Sewedy Stores-0065 | 0065 | Other | PI Park (SLP) | الهندسية لخدمات المشاريع بروسرفيس | EGP | 1165 | EGP | Fire Fighting |  | 14081454 |  |  | RATE | Install , test and commissioning | 1 | 12361 | 12361 | 1 | 12361 | 12361 |  |  | El Sewedy Stores Project | 150301 | Subcontractor | 43786 | Each
1923 | 3 | 10693 | لتوريد وتركيب واختبار وتجارب التشغيل والتسليم الاعمال الكهروميكانيكيه | Sewedy Stores-0065 | 0065 | Other | PI Park (SLP) | الهندسية لخدمات المشاريع بروسرفيس | EGP | 1165 | EGP | Fire Fighting |  | 14081454 |  |  | RATE | Submersible pump for water tank of 30 m3/h capacity at 10 m head Per Meter Run | 1 | 14010 | 14010 | 0.1 | 1401 | 1401 |  |  | El Sewedy Stores Project | 150301 | Subcontractor | 43786 | Each
1924 | 3 | 10693 | لتوريد وتركيب واختبار وتجارب التشغيل والتسليم الاعمال الكهروميكانيكيه | Sewedy Stores-0065 | 0065 | Other | PI Park (SLP) | الهندسية لخدمات المشاريع بروسرفيس | EGP | 1165 | EGP | Fire Fighting |  | 14081454 |  |  | RATE | 9 Kg dry powder fire extinguisher | 169 | 1240 | 209560 | 169 | 209560 | 209560 |  |  | El Sewedy Stores Project | 150301 | Subcontractor | 43786 | Each
1925 | 3 | 10693 | لتوريد وتركيب واختبار وتجارب التشغيل والتسليم الاعمال الكهروميكانيكيه | Sewedy Stores-0065 | 0065 | Other | PI Park (SLP) | الهندسية لخدمات المشاريع بروسرفيس | EGP | 1165 | EGP | Fire Fighting |  | 14081454 |  |  | RATE | cp2½" O.S.&Y. gate valve complete with tamper switch | 5 | 5500 | 27500 | 2.2 | 12100 | 12100 |  |  | El Sewedy Stores Project | 150301 | Subcontractor | 43786 | Each
1926 | 3 | 10693 | لتوريد وتركيب واختبار وتجارب التشغيل والتسليم الاعمال الكهروميكانيكيه | Sewedy Stores-0065 | 0065 | Other | PI Park (SLP) | الهندسية لخدمات المشاريع بروسرفيس | EGP | 1165 | EGP | Fire Fighting |  | 14081454 |  |  | RATE | * 0 2½" Landing valve complete with BS instantaneous coupling and cp2½" ball valve | 13 | 3980 | 51740 | 11.2 | 44576 | 44576 |  |  | El Sewedy Stores Project | 150301 | Subcontractor | 43786 | Each
1927 | 3 | 10693 | لتوريد وتركيب واختبار وتجارب التشغيل والتسليم الاعمال الكهروميكانيكيه | Sewedy Stores-0065 | 0065 | Other | PI Park (SLP) | الهندسية لخدمات المشاريع بروسرفيس | EGP | 1165 | EGP | Fire Fighting |  | 14081454 |  |  | RATE | * cp4" Check valve | 1 | 7053 | 7053 | 0.85 | 5995.05 | 5995.05 |  |  | El Sewedy Stores Project | 150301 | Subcontractor | 43786 | Each
1928 | 3 | 10693 | لتوريد وتركيب واختبار وتجارب التشغيل والتسليم الاعمال الكهروميكانيكيه | Sewedy Stores-0065 | 0065 | Other | PI Park (SLP) | الهندسية لخدمات المشاريع بروسرفيس | EGP | 1165 | EGP | Fire Fighting |  | 14081454 |  |  | RATE | 1/2" pendent standard response sprinkler (68 °C) with 5.6 K-factor. | 135 | 173 | 23355 | 0 | 0 | 0 |  |  | El Sewedy Stores Project | 150301 | Subcontractor | 43786 | Each
1929 | 3 | 10693 | لتوريد وتركيب واختبار وتجارب التشغيل والتسليم الاعمال الكهروميكانيكيه | Sewedy Stores-0065 | 0065 | Other | PI Park (SLP) | الهندسية لخدمات المشاريع بروسرفيس | EGP | 1165 | EGP | Fire Fighting |  | 14081454 |  |  | RATE | * supports, coating, flexible connections and reinforced concrete thrust blocks 03" | 5000 | 585 | 2925000 | 4103.7 | 2400664.5 | 2400664.5 |  |  | El Sewedy Stores Project | 150301 | Subcontractor | 43786 | Meter
1930 | 3 | 10693 | لتوريد وتركيب واختبار وتجارب التشغيل والتسليم الاعمال الكهروميكانيكيه | Sewedy Stores-0065 | 0065 | Other | PI Park (SLP) | الهندسية لخدمات المشاريع بروسرفيس | EGP | 1165 | EGP | Fire Fighting |  | 14081454 |  |  | RATE | cp2½" swing check valve | 1 | 4075 | 4075 | 1 | 4075 | 4075 |  |  | El Sewedy Stores Project | 150301 | Subcontractor | 43786 | Each
1931 | 3 | 10693 | لتوريد وتركيب واختبار وتجارب التشغيل والتسليم الاعمال الكهروميكانيكيه | Sewedy Stores-0065 | 0065 | Other | PI Park (SLP) | الهندسية لخدمات المشاريع بروسرفيس | EGP | 1165 | EGP | Fire Fighting |  | 14081454 |  |  | RATE | * The item shall include excavation and backfilling 0 2" | 40 | 151 | 6040 | 0 | 0 | 0 |  |  | El Sewedy Stores Project | 150301 | Subcontractor | 43786 | Meter
1932 | 3 | 10693 | لتوريد وتركيب واختبار وتجارب التشغيل والتسليم الاعمال الكهروميكانيكيه | Sewedy Stores-0065 | 0065 | Other | PI Park (SLP) | الهندسية لخدمات المشاريع بروسرفيس | EGP | 1165 | EGP | Fire Fighting |  | 14081454 |  |  | RATE | * Pipe network for fire hydrant network comprising schedule 10 black seamless steel pipes c/w 06 " | 1200 | 1537 | 1844400 | 942 | 1447854 | 1447854 |  |  | El Sewedy Stores Project | 150301 | Subcontractor | 43786 | Meter
1933 | 3 | 10693 | لتوريد وتركيب واختبار وتجارب التشغيل والتسليم الاعمال الكهروميكانيكيه | Sewedy Stores-0065 | 0065 | Other | PI Park (SLP) | الهندسية لخدمات المشاريع بروسرفيس | EGP | 1165 | EGP | Fire Fighting |  | 14081454 |  |  | RATE | 30 cm wide iron grating c/w cover Per Meter Length | 18 | 2098 | 37764 | 9.45 | 19826.1 | 19826.1 |  |  | El Sewedy Stores Project | 150301 | Subcontractor | 43786 | Meter
1934 | 3 | 10693 | لتوريد وتركيب واختبار وتجارب التشغيل والتسليم الاعمال الكهروميكانيكيه | Sewedy Stores-0065 | 0065 | Other | PI Park (SLP) | الهندسية لخدمات المشاريع بروسرفيس | EGP | 1165 | EGP | Fire Fighting |  | 14081454 |  |  | RATE | 1" ESFR Pendent sprinkler with 25.2 K-factor (79 °C) | 1260 | 792 | 997920 | 1260 | 997920 | 997920 |  |  | El Sewedy Stores Project | 150301 | Subcontractor | 43786 | Each
1935 | 3 | 10693 | لتوريد وتركيب واختبار وتجارب التشغيل والتسليم الاعمال الكهروميكانيكيه | Sewedy Stores-0065 | 0065 | Other | PI Park (SLP) | الهندسية لخدمات المشاريع بروسرفيس | EGP | 1165 | EGP | Fire Fighting |  | 14081454 |  |  | RATE | * cp3" Gate valve | 2 | 3626 | 7252 | 2 | 7252 | 7252 |  |  | El Sewedy Stores Project | 150301 | Subcontractor | 43786 | Each
1936 | 3 | 10693 | لتوريد وتركيب واختبار وتجارب التشغيل والتسليم الاعمال الكهروميكانيكيه | Sewedy Stores-0065 | 0065 | Other | PI Park (SLP) | الهندسية لخدمات المشاريع بروسرفيس | EGP | 1165 | EGP | Fire Fighting |  | 14081454 |  |  | RATE | cp8" O.S.&Y. gate valve | 3 | 17465 | 52395 | 1.7 | 29690.5 | 29690.5 |  |  | El Sewedy Stores Project | 150301 | Subcontractor | 43786 | Each
1937 | 3 | 10693 | لتوريد وتركيب واختبار وتجارب التشغيل والتسليم الاعمال الكهروميكانيكيه | Sewedy Stores-0065 | 0065 | Other | PI Park (SLP) | الهندسية لخدمات المشاريع بروسرفيس | EGP | 1165 | EGP | Fire Fighting |  | 14081454 |  |  | RATE | * cp4" Flow meter | 1 | 9683 | 9683 | 0 | 0 | 0 |  |  | El Sewedy Stores Project | 150301 | Subcontractor | 43786 | Each
1938 | 3 | 10693 | لتوريد وتركيب واختبار وتجارب التشغيل والتسليم الاعمال الكهروميكانيكيه | Sewedy Stores-0065 | 0065 | Other | PI Park (SLP) | الهندسية لخدمات المشاريع بروسرفيس | EGP | 1165 | EGP | Fire Fighting |  | 14081454 |  |  | RATE | * cp4" Motorized gate valve | 2 | 23444 | 46888 | 2 | 46888 | 46888 |  |  | El Sewedy Stores Project | 150301 | Subcontractor | 43786 | Each
1939 | 3 | 10693 | لتوريد وتركيب واختبار وتجارب التشغيل والتسليم الاعمال الكهروميكانيكيه | Sewedy Stores-0065 | 0065 | Other | PI Park (SLP) | الهندسية لخدمات المشاريع بروسرفيس | EGP | 1165 | EGP | Fire Fighting |  | 14081454 |  |  | RATE | * The item shall include excavation and backfilling 0 6 " | 50 | 686 | 34300 | 173.4 | 118952.4 | 118952.4 |  |  | El Sewedy Stores Project | 150301 | Subcontractor | 43786 | Meter
1940 | 3 | 10693 | لتوريد وتركيب واختبار وتجارب التشغيل والتسليم الاعمال الكهروميكانيكيه | Sewedy Stores-0065 | 0065 | Other | PI Park (SLP) | الهندسية لخدمات المشاريع بروسرفيس | EGP | 1165 | EGP | Fire Fighting |  | 14081454 |  |  | RATE | cp½" automatic air release valve. | 2 | 1884 | 3768 | 0.2 | 376.8 | 376.8 |  |  | El Sewedy Stores Project | 150301 | Subcontractor | 43786 | Each
1941 | 3 | 10693 | لتوريد وتركيب واختبار وتجارب التشغيل والتسليم الاعمال الكهروميكانيكيه | Sewedy Stores-0065 | 0065 | Other | PI Park (SLP) | الهندسية لخدمات المشاريع بروسرفيس | EGP | 1165 | EGP | Fire Fighting |  | 14081454 |  |  | RATE | 0 2½" Fire hose rack station comprising: * A locally manufactured cabinet * 02½" angle restrictive valve | 15 | 11515 | 172725 | 13.44 | 154761.6 | 154761.6 |  |  | El Sewedy Stores Project | 150301 | Subcontractor | 43786 | Each
1942 | 3 | 10693 | لتوريد وتركيب واختبار وتجارب التشغيل والتسليم الاعمال الكهروميكانيكيه | Sewedy Stores-0065 | 0065 | Other | PI Park (SLP) | الهندسية لخدمات المشاريع بروسرفيس | EGP | 1165 | EGP | Fire Fighting |  | 14081454 |  |  | RATE | * Pipe network for fire hydrant network comprising schedule 10 black seamless steel pipes c/w 03 " | 80 | 585 | 46800 | 0 | 0 | 0 |  |  | El Sewedy Stores Project | 150301 | Subcontractor | 43786 | Meter
1943 | 3 | 10693 | لتوريد وتركيب واختبار وتجارب التشغيل والتسليم الاعمال الكهروميكانيكيه | Sewedy Stores-0065 | 0065 | Other | PI Park (SLP) | الهندسية لخدمات المشاريع بروسرفيس | EGP | 1165 | EGP | Fire Fighting |  | 14081454 |  |  | RATE | 3/4" pendent quick response sprinkler (74 °C) with 8 K-factor. | 252 | 258 | 65016 | 119.6 | 30856.8 | 30856.8 |  |  | El Sewedy Stores Project | 150301 | Subcontractor | 43786 | Each
1944 | 3 | 10693 | لتوريد وتركيب واختبار وتجارب التشغيل والتسليم الاعمال الكهروميكانيكيه | Sewedy Stores-0065 | 0065 | Other | PI Park (SLP) | الهندسية لخدمات المشاريع بروسرفيس | EGP | 1165 | EGP | Fire Fighting |  | 14081454 |  |  | RATE | * cp4" | 24 | 1201 | 28824 | 14.7 | 17654.7 | 17654.7 |  |  | El Sewedy Stores Project | 150301 | Subcontractor | 43786 | Meter
1945 | 3 | 10693 | لتوريد وتركيب واختبار وتجارب التشغيل والتسليم الاعمال الكهروميكانيكيه | Sewedy Stores-0065 | 0065 | Other | PI Park (SLP) | الهندسية لخدمات المشاريع بروسرفيس | EGP | 1165 | EGP | Fire Fighting |  | 14081454 |  |  | RATE | Spare ESFR pendent sprinkler with 25.2 (K-factor) cabinet complete with six pendent heads and wrench | 5 | 6971 | 34855 | 2 | 13942 | 13942 |  |  | El Sewedy Stores Project | 150301 | Subcontractor | 43786 | Each
1946 | 3 | 10693 | لتوريد وتركيب واختبار وتجارب التشغيل والتسليم الاعمال الكهروميكانيكيه | Sewedy Stores-0065 | 0065 | Other | PI Park (SLP) | الهندسية لخدمات المشاريع بروسرفيس | EGP | 1165 | EGP | Fire Fighting |  | 14081454 |  |  | RATE | Submersible pump for water tank of 30 m3/h capacity at 10 m head Per Meter Run | 2 | 5651 | 11302 | 2 | 11302 | 11302 |  |  | El Sewedy Stores Project | 150301 | Subcontractor | 43786 | Each
1947 | 3 | 10693 | لتوريد وتركيب واختبار وتجارب التشغيل والتسليم الاعمال الكهروميكانيكيه | Sewedy Stores-0065 | 0065 | Other | PI Park (SLP) | الهندسية لخدمات المشاريع بروسرفيس | EGP | 1165 | EGP | Fire Fighting |  | 14081454 |  |  | RATE | 0 1" Riser drain valve | 5 | 1436 | 7180 | 0 | 0 | 0 |  |  | El Sewedy Stores Project | 150301 | Subcontractor | 43786 | Each
1948 | 3 | 10693 | لتوريد وتركيب واختبار وتجارب التشغيل والتسليم الاعمال الكهروميكانيكيه | Sewedy Stores-0065 | 0065 | Other | PI Park (SLP) | الهندسية لخدمات المشاريع بروسرفيس | EGP | 1165 | EGP | Fire Fighting |  | 14081454 |  |  | RATE | * cp10" | 40 | 3587 | 143480 | 37 | 132719 | 132719 |  |  | El Sewedy Stores Project | 150301 | Subcontractor | 43786 | Each
1949 | 3 | 10693 | لتوريد وتركيب واختبار وتجارب التشغيل والتسليم الاعمال الكهروميكانيكيه | Sewedy Stores-0065 | 0065 | Other | PI Park (SLP) | الهندسية لخدمات المشاريع بروسرفيس | EGP | 1165 | EGP | Fire Fighting |  | 14081454 |  |  | RATE | cp10" O.S.&Y. gate valve complete with tamper switch | 7 | 26442 | 185094 | 7 | 185094 | 185094 |  |  | El Sewedy Stores Project | 150301 | Subcontractor | 43786 | Each
1950 | 3 | 10693 | لتوريد وتركيب واختبار وتجارب التشغيل والتسليم الاعمال الكهروميكانيكيه | Sewedy Stores-0065 | 0065 | Other | PI Park (SLP) | الهندسية لخدمات المشاريع بروسرفيس | EGP | 1165 | EGP | Fire Fighting |  | 14081454 |  |  | RATE | cp10" Y-type strainer | 2 | 26442 | 52884 | 0 | 0 | 0 |  |  | El Sewedy Stores Project | 150301 | Subcontractor | 43786 | Each
1951 | 3 | 10693 | لتوريد وتركيب واختبار وتجارب التشغيل والتسليم الاعمال الكهروميكانيكيه | Sewedy Stores-0065 | 0065 | Other | PI Park (SLP) | الهندسية لخدمات المشاريع بروسرفيس | EGP | 1165 | EGP | Fire Fighting |  | 14081454 |  |  | RATE | * The item shall include excavation and backfilling 0 3" | 225 | 229 | 51525 | 107.75 | 24674.75 | 24674.75 |  |  | El Sewedy Stores Project | 150301 | Subcontractor | 43786 | Meter
1952 | 3 | 10693 | لتوريد وتركيب واختبار وتجارب التشغيل والتسليم الاعمال الكهروميكانيكيه | Sewedy Stores-0065 | 0065 | Other | PI Park (SLP) | الهندسية لخدمات المشاريع بروسرفيس | EGP | 1165 | EGP | Fire Fighting |  | 14081454 |  |  | RATE | * cp6" | 18 | 2013 | 36234 | 18 | 36234 | 36234 |  |  | El Sewedy Stores Project | 150301 | Subcontractor | 43786 | Meter
1953 | 3 | 10693 | لتوريد وتركيب واختبار وتجارب التشغيل والتسليم الاعمال الكهروميكانيكيه | Sewedy Stores-0065 | 0065 | Other | PI Park (SLP) | الهندسية لخدمات المشاريع بروسرفيس | EGP | 1165 | EGP | Fire Fighting |  | 14081454 |  |  | RATE | cp2½" Y-type strainer | 1 | 2770 | 2770 | 0 | 0 | 0 |  |  | El Sewedy Stores Project | 150301 | Subcontractor | 43786 | Each
1954 | 3 | 10693 | لتوريد وتركيب واختبار وتجارب التشغيل والتسليم الاعمال الكهروميكانيكيه | Sewedy Stores-0065 | 0065 | Other | PI Park (SLP) | الهندسية لخدمات المشاريع بروسرفيس | EGP | 1165 | EGP | Fire Fighting |  | 14081454 |  |  | RATE | Gauges, suction & discharge, 3 ½ inch diameter dials | 6 | 675 | 4050 | 0.4 | 270 | 270 |  |  | El Sewedy Stores Project | 150301 | Subcontractor | 43786 | Each
1955 | 3 | 10693 | لتوريد وتركيب واختبار وتجارب التشغيل والتسليم الاعمال الكهروميكانيكيه | Sewedy Stores-0065 | 0065 | Other | PI Park (SLP) | الهندسية لخدمات المشاريع بروسرفيس | EGP | 1165 | EGP | Fire Fighting |  | 14081454 |  |  | RATE | * The item shall include excavation and backfilling 0 8 " | 600 | 1065 | 639000 | 600 | 639000 | 639000 |  |  | El Sewedy Stores Project | 150301 | Subcontractor | 43786 | Meter
1956 | 3 | 10693 | لتوريد وتركيب واختبار وتجارب التشغيل والتسليم الاعمال الكهروميكانيكيه | Sewedy Stores-0065 | 0065 | Other | PI Park (SLP) | الهندسية لخدمات المشاريع بروسرفيس | EGP | 1165 | EGP | Fire Fighting |  | 14081454 |  |  | RATE | * cp6" | 30 | 596 | 17880 | 10.8 | 6436.8 | 6436.8 |  |  | El Sewedy Stores Project | 150301 | Subcontractor | 43786 | Meter
1957 | 3 | 10693 | لتوريد وتركيب واختبار وتجارب التشغيل والتسليم الاعمال الكهروميكانيكيه | Sewedy Stores-0065 | 0065 | Other | PI Park (SLP) | الهندسية لخدمات المشاريع بروسرفيس | EGP | 1165 | EGP | Fire Fighting |  | 14081454 |  |  | RATE | A locally manufactured cabinet * 01½" angle restrictive valve * 01½" Cadmium plated steel escutcheon * Hose reel | 64 | 9600 | 614400 | 61.56 | 590976 | 590976 |  |  | El Sewedy Stores Project | 150301 | Subcontractor | 43786 | Each
1958 | 4 | 10693 | لتوريد وتركيب واختبار وتجارب التشغيل والتسليم الاعمال الكهروميكانيكيه | Sewedy Stores-0065 | 0065 | Other | PI Park (SLP) | الهندسية لخدمات المشاريع بروسرفيس | EGP | 1165 | EGP | HVAC |  | 4801251 |  |  | RATE | EXAF-01 : 3000 CFM at 1.5 in wg. ESP | 5 | 54871 | 274355 | 1 | 54871 | 54871 |  |  | El Sewedy Stores Project | 150201 | Subcontractor | 43786 | Each
1959 | 4 | 10693 | لتوريد وتركيب واختبار وتجارب التشغيل والتسليم الاعمال الكهروميكانيكيه | Sewedy Stores-0065 | 0065 | Other | PI Park (SLP) | الهندسية لخدمات المشاريع بروسرفيس | EGP | 1165 | EGP | HVAC |  | 4801251 |  |  | RATE | A-EXHF-05 : 2500 CFM | 11 | 4045 | 44495 | 0 | 0 | 0 |  |  | El Sewedy Stores Project | 150201 | Subcontractor | 43786 | Each
1960 | 4 | 10693 | لتوريد وتركيب واختبار وتجارب التشغيل والتسليم الاعمال الكهروميكانيكيه | Sewedy Stores-0065 | 0065 | Other | PI Park (SLP) | الهندسية لخدمات المشاريع بروسرفيس | EGP | 1165 | EGP | HVAC |  | 4801251 |  |  | RATE | EXAF-02 : 1800 CFM at 1.5 in wg. ESP | 1 | 32626 | 32626 | 0 | 0 | 0 |  |  | El Sewedy Stores Project | 150201 | Subcontractor | 43786 | Each
1961 | 4 | 10693 | لتوريد وتركيب واختبار وتجارب التشغيل والتسليم الاعمال الكهروميكانيكيه | Sewedy Stores-0065 | 0065 | Other | PI Park (SLP) | الهندسية لخدمات المشاريع بروسرفيس | EGP | 1165 | EGP | HVAC |  | 4801251 |  |  | RATE | A-SF-03 : 3000 CFM | 1 | 4457 | 4457 | 0 | 0 | 0 |  |  | El Sewedy Stores Project | 150201 | Subcontractor | 43786 | Each
1962 | 4 | 10693 | لتوريد وتركيب واختبار وتجارب التشغيل والتسليم الاعمال الكهروميكانيكيه | Sewedy Stores-0065 | 0065 | Other | PI Park (SLP) | الهندسية لخدمات المشاريع بروسرفيس | EGP | 1165 | EGP | HVAC |  | 4801251 |  |  | RATE | SPU-02 : 18000 BTU/Hr. | 10 | 15481 | 154810 | 5.25 | 81275.25 | 81275.25 |  |  | El Sewedy Stores Project | 150201 | Subcontractor | 43786 | Each
1963 | 4 | 10693 | لتوريد وتركيب واختبار وتجارب التشغيل والتسليم الاعمال الكهروميكانيكيه | Sewedy Stores-0065 | 0065 | Other | PI Park (SLP) | الهندسية لخدمات المشاريع بروسرفيس | EGP | 1165 | EGP | HVAC |  | 4801251 |  |  | RATE | A-SF-04 : 3750 CFM | 2 | 5616 | 11232 | 0 | 0 | 0 |  |  | El Sewedy Stores Project | 150201 | Subcontractor | 43786 | Each
1964 | 4 | 10693 | لتوريد وتركيب واختبار وتجارب التشغيل والتسليم الاعمال الكهروميكانيكيه | Sewedy Stores-0065 | 0065 | Other | PI Park (SLP) | الهندسية لخدمات المشاريع بروسرفيس | EGP | 1165 | EGP | HVAC |  | 4801251 |  |  | RATE | Supply, install and test set to work and commission air curtains 1000mm length operating at 220/1/50 Hz power | 11 | 8567 | 94237 | 0 | 0 | 0 |  |  | El Sewedy Stores Project | 150201 | Subcontractor | 43786 | Each
1965 | 4 | 10693 | لتوريد وتركيب واختبار وتجارب التشغيل والتسليم الاعمال الكهروميكانيكيه | Sewedy Stores-0065 | 0065 | Other | PI Park (SLP) | الهندسية لخدمات المشاريع بروسرفيس | EGP | 1165 | EGP | HVAC |  | 4801251 |  |  | RATE | A-SF-05 : 5000 CFM | 1 | 7825 | 7825 | 0 | 0 | 0 |  |  | El Sewedy Stores Project | 150201 | Subcontractor | 43786 | Each
1966 | 4 | 10693 | لتوريد وتركيب واختبار وتجارب التشغيل والتسليم الاعمال الكهروميكانيكيه | Sewedy Stores-0065 | 0065 | Other | PI Park (SLP) | الهندسية لخدمات المشاريع بروسرفيس | EGP | 1165 | EGP | HVAC |  | 4801251 |  |  | RATE | Supply, installation, connection, balancing and commissioning of air louvers from painted aluminum section | 1 | 87181 | 87181 | 0 | 0 | 0 |  |  | El Sewedy Stores Project | 150201 | Subcontractor | 43786 | Each
1967 | 4 | 10693 | لتوريد وتركيب واختبار وتجارب التشغيل والتسليم الاعمال الكهروميكانيكيه | Sewedy Stores-0065 | 0065 | Other | PI Park (SLP) | الهندسية لخدمات المشاريع بروسرفيس | EGP | 1165 | EGP | HVAC |  | 4801251 |  |  | RATE | T-EXHF-01 : 500 CFM | 5 | 14245 | 71225 | 1 | 14245 | 14245 |  |  | El Sewedy Stores Project | 150201 | Subcontractor | 43786 | Each
1968 | 4 | 10693 | لتوريد وتركيب واختبار وتجارب التشغيل والتسليم الاعمال الكهروميكانيكيه | Sewedy Stores-0065 | 0065 | Other | PI Park (SLP) | الهندسية لخدمات المشاريع بروسرفيس | EGP | 1165 | EGP | HVAC |  | 4801251 |  |  | RATE | A-SF-01 : 1500 CFM | 5 | 2387 | 11935 | 1.25 | 2983.75 | 2983.75 |  |  | El Sewedy Stores Project | 150201 | Subcontractor | 43786 | Each
1969 | 4 | 10693 | لتوريد وتركيب واختبار وتجارب التشغيل والتسليم الاعمال الكهروميكانيكيه | Sewedy Stores-0065 | 0065 | Other | PI Park (SLP) | الهندسية لخدمات المشاريع بروسرفيس | EGP | 1165 | EGP | HVAC |  | 4801251 |  |  | RATE | A-EXHF-02 : 500 CFM | 3 | 1843 | 5529 | 2.8 | 5160.4 | 5160.4 |  |  | El Sewedy Stores Project | 150201 | Subcontractor | 43786 | Each
1970 | 4 | 10693 | لتوريد وتركيب واختبار وتجارب التشغيل والتسليم الاعمال الكهروميكانيكيه | Sewedy Stores-0065 | 0065 | Other | PI Park (SLP) | الهندسية لخدمات المشاريع بروسرفيس | EGP | 1165 | EGP | HVAC |  | 4801251 |  |  | RATE | CSPU-01 18000 BTU/hr | 7 | 17388 | 121716 | 14.85 | 258211.8 | 258211.8 |  |  | El Sewedy Stores Project | 150201 | Subcontractor | 43786 | Each
1971 | 4 | 10693 | لتوريد وتركيب واختبار وتجارب التشغيل والتسليم الاعمال الكهروميكانيكيه | Sewedy Stores-0065 | 0065 | Other | PI Park (SLP) | الهندسية لخدمات المشاريع بروسرفيس | EGP | 1165 | EGP | HVAC |  | 4801251 |  |  | RATE | A-EXHF-03 : 1000 CFM | 5 | 3429 | 17145 | 3.15 | 10801.35 | 10801.35 |  |  | El Sewedy Stores Project | 150201 | Subcontractor | 43786 | Each
1972 | 4 | 10693 | لتوريد وتركيب واختبار وتجارب التشغيل والتسليم الاعمال الكهروميكانيكيه | Sewedy Stores-0065 | 0065 | Other | PI Park (SLP) | الهندسية لخدمات المشاريع بروسرفيس | EGP | 1165 | EGP | HVAC |  | 4801251 |  |  | RATE | CSPU-04 36000 BTU/hr | 10 | 26754 | 267540 | 6.995 | 187144.23 | 187144.23 |  |  | El Sewedy Stores Project | 150201 | Subcontractor | 43786 | Each
1973 | 4 | 10693 | لتوريد وتركيب واختبار وتجارب التشغيل والتسليم الاعمال الكهروميكانيكيه | Sewedy Stores-0065 | 0065 | Other | PI Park (SLP) | الهندسية لخدمات المشاريع بروسرفيس | EGP | 1165 | EGP | HVAC |  | 4801251 |  |  | RATE | CSPU-03 30000 BTU/hr | 5 | 22286 | 111430 | 5 | 111430 | 111430 |  |  | El Sewedy Stores Project | 150201 | Subcontractor | 43786 | Each
1974 | 4 | 10693 | لتوريد وتركيب واختبار وتجارب التشغيل والتسليم الاعمال الكهروميكانيكيه | Sewedy Stores-0065 | 0065 | Other | PI Park (SLP) | الهندسية لخدمات المشاريع بروسرفيس | EGP | 1165 | EGP | HVAC |  | 4801251 |  |  | RATE | RTV-EXHF-1 : 5000 CFM at 1 in wg. ESP | 5 | 28644 | 143220 | 0.1 | 2864.4 | 2864.4 |  |  | El Sewedy Stores Project | 150201 | Subcontractor | 43786 | Each
1975 | 4 | 10693 | لتوريد وتركيب واختبار وتجارب التشغيل والتسليم الاعمال الكهروميكانيكيه | Sewedy Stores-0065 | 0065 | Other | PI Park (SLP) | الهندسية لخدمات المشاريع بروسرفيس | EGP | 1165 | EGP | HVAC |  | 4801251 |  |  | RATE | CSPU-02 24000 BTU/hr | 10 | 18872 | 188720 | 6.7 | 126442.4 | 126442.4 |  |  | El Sewedy Stores Project | 150201 | Subcontractor | 43786 | Each
1976 | 4 | 10693 | لتوريد وتركيب واختبار وتجارب التشغيل والتسليم الاعمال الكهروميكانيكيه | Sewedy Stores-0065 | 0065 | Other | PI Park (SLP) | الهندسية لخدمات المشاريع بروسرفيس | EGP | 1165 | EGP | HVAC |  | 4801251 |  |  | RATE | A-EXHF-06 : 3000 CFM | 1 | 4457 | 4457 | 0 | 0 | 0 |  |  | El Sewedy Stores Project | 150201 | Subcontractor | 43786 | Each
1977 | 4 | 10693 | لتوريد وتركيب واختبار وتجارب التشغيل والتسليم الاعمال الكهروميكانيكيه | Sewedy Stores-0065 | 0065 | Other | PI Park (SLP) | الهندسية لخدمات المشاريع بروسرفيس | EGP | 1165 | EGP | HVAC |  | 4801251 |  |  | RATE | RTV-EXHF-3 : 30000 CFM at 1 in wg. ESP | 20 | 75360 | 1507200 | 14.23 | 1072372.8 | 1072372.8 |  |  | El Sewedy Stores Project | 150201 | Subcontractor | 43786 | Each
1978 | 4 | 10693 | لتوريد وتركيب واختبار وتجارب التشغيل والتسليم الاعمال الكهروميكانيكيه | Sewedy Stores-0065 | 0065 | Other | PI Park (SLP) | الهندسية لخدمات المشاريع بروسرفيس | EGP | 1165 | EGP | HVAC |  | 4801251 |  |  | RATE | MCC-05 - RTV-EXHF-03(2 units) | 5 | 43311 | 216555 | 1.1 | 47642.1 | 47642.1 |  |  | El Sewedy Stores Project | 150201 | Subcontractor | 43786 | Each
1979 | 4 | 10693 | لتوريد وتركيب واختبار وتجارب التشغيل والتسليم الاعمال الكهروميكانيكيه | Sewedy Stores-0065 | 0065 | Other | PI Park (SLP) | الهندسية لخدمات المشاريع بروسرفيس | EGP | 1165 | EGP | HVAC |  | 4801251 |  |  | RATE | A-EXHF-03 : 1000 CFM | 5 | 2965 | 14825 | 1 | 2965 | 2965 |  |  | El Sewedy Stores Project | 150201 | Subcontractor | 43786 | Each
1980 | 4 | 10693 | لتوريد وتركيب واختبار وتجارب التشغيل والتسليم الاعمال الكهروميكانيكيه | Sewedy Stores-0065 | 0065 | Other | PI Park (SLP) | الهندسية لخدمات المشاريع بروسرفيس | EGP | 1165 | EGP | HVAC |  | 4801251 |  |  | RATE | SPU-01 : 12000 BTU/Hr. | 10 | 10360 | 103600 | 2.85 | 29526 | 29526 |  |  | El Sewedy Stores Project | 150201 | Subcontractor | 43786 | Each
1981 | 4 | 10693 | لتوريد وتركيب واختبار وتجارب التشغيل والتسليم الاعمال الكهروميكانيكيه | Sewedy Stores-0065 | 0065 | Other | PI Park (SLP) | الهندسية لخدمات المشاريع بروسرفيس | EGP | 1165 | EGP | HVAC |  | 4801251 |  |  | RATE | A-EXHF-07 : 5000 CFM | 10 | 7177 | 71770 | 6.25 | 44856.25 | 44856.25 |  |  | El Sewedy Stores Project | 150201 | Subcontractor | 43786 | Each
1982 | 4 | 10693 | لتوريد وتركيب واختبار وتجارب التشغيل والتسليم الاعمال الكهروميكانيكيه | Sewedy Stores-0065 | 0065 | Other | PI Park (SLP) | الهندسية لخدمات المشاريع بروسرفيس | EGP | 1165 | EGP | HVAC |  | 4801251 |  |  | RATE | All civil and builder work in connection with HVAC work. | 5 | 41205 | 206025 | 1.2 | 49446 | 49446 |  |  | El Sewedy Stores Project | 150201 | Subcontractor | 43786 | Each
1983 | 4 | 10693 | لتوريد وتركيب واختبار وتجارب التشغيل والتسليم الاعمال الكهروميكانيكيه | Sewedy Stores-0065 | 0065 | Other | PI Park (SLP) | الهندسية لخدمات المشاريع بروسرفيس | EGP | 1165 | EGP | HVAC |  | 4801251 |  |  | RATE | MCC-03 - RTV-EXHF-03(12 units) | 5 | 174464 | 872320 | 1.05 | 183187.2 | 183187.2 |  |  | El Sewedy Stores Project | 150201 | Subcontractor | 43786 | Each
1984 | 4 | 10693 | لتوريد وتركيب واختبار وتجارب التشغيل والتسليم الاعمال الكهروميكانيكيه | Sewedy Stores-0065 | 0065 | Other | PI Park (SLP) | الهندسية لخدمات المشاريع بروسرفيس | EGP | 1165 | EGP | HVAC |  | 4801251 |  |  | RATE | A-SF-02 : 2500 CFM | 8 | 4457 | 35656 | 0 | 0 | 0 |  |  | El Sewedy Stores Project | 150201 | Subcontractor | 43786 | Each
1985 | 4 | 10693 | لتوريد وتركيب واختبار وتجارب التشغيل والتسليم الاعمال الكهروميكانيكيه | Sewedy Stores-0065 | 0065 | Other | PI Park (SLP) | الهندسية لخدمات المشاريع بروسرفيس | EGP | 1165 | EGP | HVAC |  | 4801251 |  |  | RATE | A-EXHF-01 : 100 CFM | 6 | 1615 | 9690 | 6 | 9690 | 9690 |  |  | El Sewedy Stores Project | 150201 | Subcontractor | 43786 | Each
1986 | 4 | 10693 | لتوريد وتركيب واختبار وتجارب التشغيل والتسليم الاعمال الكهروميكانيكيه | Sewedy Stores-0065 | 0065 | Other | PI Park (SLP) | الهندسية لخدمات المشاريع بروسرفيس | EGP | 1165 | EGP | HVAC |  | 4801251 |  |  | RATE | RTV-EXHF-2 : 1500 CFM at 1 in wg. ESP | 5 | 21895 | 109475 | 1 | 21895 | 21895 |  |  | El Sewedy Stores Project | 150201 | Subcontractor | 43786 | Each
1987 | 5 | 10693 | لتوريد وتركيب واختبار وتجارب التشغيل والتسليم الاعمال الكهروميكانيكيه | Sewedy Stores-0065 | 0065 | Other | PI Park (SLP) | الهندسية لخدمات المشاريع بروسرفيس | EGP | 1165 | EGP | Addendum (1) - Electrical Work |  | 223026.95 |  |  | RATE | Modifying Lighting Fixtures + 14 M Outlets | 5 | 44605.39 | 223026.95 | 1.05 | 46835.66 | 46835.66 |  |  | El Sewedy Stores Project | 1601 | Subcontractor | 43786 | Each
1988 | 6 | 10693 | لتوريد وتركيب واختبار وتجارب التشغيل والتسليم الاعمال الكهروميكانيكيه | Sewedy Stores-0065 | 0065 | Other | PI Park (SLP) | الهندسية لخدمات المشاريع بروسرفيس | EGP | 1165 | EGP | Addendum (1) - Plumbing Work |  | 148244 |  |  | RATE | Core Opening 6 " | 150 | 180 | 27000 | 127 | 22860 | 22860 |  |  | El Sewedy Stores Project | 150100 | Subcontractor | 43786 | Each
1989 | 6 | 10693 | لتوريد وتركيب واختبار وتجارب التشغيل والتسليم الاعمال الكهروميكانيكيه | Sewedy Stores-0065 | 0065 | Other | PI Park (SLP) | الهندسية لخدمات المشاريع بروسرفيس | EGP | 1165 | EGP | Addendum (1) - Plumbing Work |  | 148244 |  |  | RATE | Core Opening 10 " | 10 | 300 | 3000 | 0 | 0 | 0 |  |  | El Sewedy Stores Project | 150100 | Subcontractor | 43786 | Each
1990 | 6 | 10693 | لتوريد وتركيب واختبار وتجارب التشغيل والتسليم الاعمال الكهروميكانيكيه | Sewedy Stores-0065 | 0065 | Other | PI Park (SLP) | الهندسية لخدمات المشاريع بروسرفيس | EGP | 1165 | EGP | Addendum (1) - Plumbing Work |  | 148244 |  |  | RATE | Roof Drain coated Cast Iron with roof flange with integral gravel stop, bottom outlethe loop size 4" | 8 | 2266 | 18128 | 8 | 18128 | 18128 |  |  | El Sewedy Stores Project | 150100 | Subcontractor | 43786 | Each
1991 | 6 | 10693 | لتوريد وتركيب واختبار وتجارب التشغيل والتسليم الاعمال الكهروميكانيكيه | Sewedy Stores-0065 | 0065 | Other | PI Park (SLP) | الهندسية لخدمات المشاريع بروسرفيس | EGP | 1165 | EGP | Addendum (1) - Plumbing Work |  | 148244 |  |  | RATE | Core Opening 8 " | 150 | 240 | 36000 | 26 | 6240 | 6240 |  |  | El Sewedy Stores Project | 150100 | Subcontractor | 43786 | Each
1992 | 6 | 10693 | لتوريد وتركيب واختبار وتجارب التشغيل والتسليم الاعمال الكهروميكانيكيه | Sewedy Stores-0065 | 0065 | Other | PI Park (SLP) | الهندسية لخدمات المشاريع بروسرفيس | EGP | 1165 | EGP | Addendum (1) - Plumbing Work |  | 148244 |  |  | RATE | Side Roof Drain coated Cast Iron parapet type secured angle grate and side outlet threaded connection size 4" | 10 | 2399.1 | 23991 | 4.4 | 10556.04 | 10556.04 |  |  | El Sewedy Stores Project | 150100 | Subcontractor | 43786 | Each
1993 | 6 | 10693 | لتوريد وتركيب واختبار وتجارب التشغيل والتسليم الاعمال الكهروميكانيكيه | Sewedy Stores-0065 | 0065 | Other | PI Park (SLP) | الهندسية لخدمات المشاريع بروسرفيس | EGP | 1165 | EGP | Addendum (1) - Plumbing Work |  | 148244 |  |  | RATE | Core Opening 4 " | 50 | 120 | 6000 | 14 | 1680 | 1680 |  |  | El Sewedy Stores Project | 150100 | Subcontractor | 43786 | Each
1994 | 6 | 10693 | لتوريد وتركيب واختبار وتجارب التشغيل والتسليم الاعمال الكهروميكانيكيه | Sewedy Stores-0065 | 0065 | Other | PI Park (SLP) | الهندسية لخدمات المشاريع بروسرفيس | EGP | 1165 | EGP | Addendum (1) - Plumbing Work |  | 148244 |  |  | RATE | Core Opening 3 " | 150 | 90 | 13500 | 100 | 9000 | 9000 |  |  | El Sewedy Stores Project | 150100 | Subcontractor | 43786 | Each
1995 | 6 | 10693 | لتوريد وتركيب واختبار وتجارب التشغيل والتسليم الاعمال الكهروميكانيكيه | Sewedy Stores-0065 | 0065 | Other | PI Park (SLP) | الهندسية لخدمات المشاريع بروسرفيس | EGP | 1165 | EGP | Addendum (1) - Plumbing Work |  | 148244 |  |  | RATE | Core Opening 2 " | 50 | 90 | 4500 | 18 | 1620 | 1620 |  |  | El Sewedy Stores Project | 150100 | Subcontractor | 43786 | Each
1996 | 6 | 10693 | لتوريد وتركيب واختبار وتجارب التشغيل والتسليم الاعمال الكهروميكانيكيه | Sewedy Stores-0065 | 0065 | Other | PI Park (SLP) | الهندسية لخدمات المشاريع بروسرفيس | EGP | 1165 | EGP | Addendum (1) - Plumbing Work |  | 148244 |  |  | RATE | supply and install UPVC Drainage pipe 50mm ,16 bar | 145 | 75 | 10875 | 124 | 9300 | 9300 |  |  | El Sewedy Stores Project | 150100 | Subcontractor | 43786 | Meter
1997 | 6 | 10693 | لتوريد وتركيب واختبار وتجارب التشغيل والتسليم الاعمال الكهروميكانيكيه | Sewedy Stores-0065 | 0065 | Other | PI Park (SLP) | الهندسية لخدمات المشاريع بروسرفيس | EGP | 1165 | EGP | Addendum (1) - Plumbing Work |  | 148244 |  |  | RATE | Core Opening 5 " | 35 | 150 | 5250 | 0 | 0 | 0 |  |  | El Sewedy Stores Project | 150100 | Subcontractor | 43786 | Each
1998 | 7 | 10693 | لتوريد وتركيب واختبار وتجارب التشغيل والتسليم الاعمال الكهروميكانيكيه | Sewedy Stores-0065 | 0065 | Other | PI Park (SLP) | الهندسية لخدمات المشاريع بروسرفيس | EGP | 1165 | EGP | Addendum (1) - Fire fighting Work |  | 1139882.8 |  |  | RATE | OS&Y Gate valve 6" | 2 | 10789 | 21578 | 2 | 21578 | 21578 |  |  | El Sewedy Stores Project | 150301 | Subcontractor | 43786 | Each
1999 | 7 | 10693 | لتوريد وتركيب واختبار وتجارب التشغيل والتسليم الاعمال الكهروميكانيكيه | Sewedy Stores-0065 | 0065 | Other | PI Park (SLP) | الهندسية لخدمات المشاريع بروسرفيس | EGP | 1165 | EGP | Addendum (1) - Fire fighting Work |  | 1139882.8 |  |  | RATE | OS&Y Gate valve 12" | 5 | 32000 | 160000 | 2.05 | 65600 | 65600 |  |  | El Sewedy Stores Project | 150301 | Subcontractor | 43786 | Meter
2000 | 7 | 10693 | لتوريد وتركيب واختبار وتجارب التشغيل والتسليم الاعمال الكهروميكانيكيه | Sewedy Stores-0065 | 0065 | Other | PI Park (SLP) | الهندسية لخدمات المشاريع بروسرفيس | EGP | 1165 | EGP | Addendum (1) - Fire fighting Work |  | 1139882.8 |  |  | RATE | 03" Alarm check valve and Zone control station comprising:- | 2 | 33896 | 67792 | 2 | 67792 | 67792 |  |  | El Sewedy Stores Project | 150301 | Subcontractor | 43786 | Each
2001 | 7 | 10693 | لتوريد وتركيب واختبار وتجارب التشغيل والتسليم الاعمال الكهروميكانيكيه | Sewedy Stores-0065 | 0065 | Other | PI Park (SLP) | الهندسية لخدمات المشاريع بروسرفيس | EGP | 1165 | EGP | Addendum (1) - Fire fighting Work |  | 1139882.8 |  |  | RATE | Pipe network for wet fire sprinkler system comprising schedule40 ERW 1.5" size. | 2744 | 293.7 | 805912.8 | 1720.8 | 505398.96 | 505398.96 |  |  | El Sewedy Stores Project | 150301 | Subcontractor | 43786 | Meter
2002 | 7 | 10693 | لتوريد وتركيب واختبار وتجارب التشغيل والتسليم الاعمال الكهروميكانيكيه | Sewedy Stores-0065 | 0065 | Other | PI Park (SLP) | الهندسية لخدمات المشاريع بروسرفيس | EGP | 1165 | EGP | Addendum (1) - Fire fighting Work |  | 1139882.8 |  |  | RATE | Supply and install seamless steel pipe size 12" complete with Accessories and fittings suction line | 18 | 4700 | 84600 | 12 | 56400 | 56400 |  |  | El Sewedy Stores Project | 150301 | Subcontractor | 43786 | Meter
2003 | 8 | 10693 | لتوريد وتركيب واختبار وتجارب التشغيل والتسليم الاعمال الكهروميكانيكيه | Sewedy Stores-0065 | 0065 | Other | PI Park (SLP) | الهندسية لخدمات المشاريع بروسرفيس | EGP | 1165 | EGP | Addendum (1) - HVAC Work |  | 707173.6 |  |  | RATE | Supplying, installing and connecting of diffuser accessories as shown on drawings and specifications. (Size 12"*12") | 50 | 1301.78 | 65089 | 43 | 55976.54 | 55976.54 |  |  | El Sewedy Stores Project | 150201 | Subcontractor | 43786 | Each
2004 | 8 | 10693 | لتوريد وتركيب واختبار وتجارب التشغيل والتسليم الاعمال الكهروميكانيكيه | Sewedy Stores-0065 | 0065 | Other | PI Park (SLP) | الهندسية لخدمات المشاريع بروسرفيس | EGP | 1165 | EGP | Addendum (1) - HVAC Work |  | 707173.6 |  |  | RATE | Supplying , installing and connecting of Supply diffuser accessories as shown on drawings .(Size 24"*24") | 60 | 1296.62 | 77797.2 | 53 | 68720.86 | 68720.86 |  |  | El Sewedy Stores Project | 150201 | Subcontractor | 43786 | Each
2005 | 8 | 10693 | لتوريد وتركيب واختبار وتجارب التشغيل والتسليم الاعمال الكهروميكانيكيه | Sewedy Stores-0065 | 0065 | Other | PI Park (SLP) | الهندسية لخدمات المشاريع بروسرفيس | EGP | 1165 | EGP | Addendum (1) - HVAC Work |  | 707173.6 |  |  | RATE | Supply, fabricate & install duct thermal insulation thickness 1" and density 24kg/m3 of and all accessories. | 370 | 60.67 | 22447.9 | 300.6 | 18237.4 | 18237.4 |  |  | El Sewedy Stores Project | 150201 | Subcontractor | 43786 | Square Meter
2006 | 8 | 10693 | لتوريد وتركيب واختبار وتجارب التشغيل والتسليم الاعمال الكهروميكانيكيه | Sewedy Stores-0065 | 0065 | Other | PI Park (SLP) | الهندسية لخدمات المشاريع بروسرفيس | EGP | 1165 | EGP | Addendum (1) - HVAC Work |  | 707173.6 |  |  | RATE | Supplying , installing and connecting of Return diffuser accessories as shown on drawings. (Size 24"*24") | 60 | 958.1 | 57486 | 53 | 50779.3 | 50779.3 |  |  | El Sewedy Stores Project | 150201 | Subcontractor | 43786 | Each
2007 | 8 | 10693 | لتوريد وتركيب واختبار وتجارب التشغيل والتسليم الاعمال الكهروميكانيكيه | Sewedy Stores-0065 | 0065 | Other | PI Park (SLP) | الهندسية لخدمات المشاريع بروسرفيس | EGP | 1165 | EGP | Addendum (1) - HVAC Work |  | 707173.6 |  |  | RATE | Supply, fabricate & install galvanized-steel ducts. , volume damper to provide full balancing system, supports and duct sealers and all accessories. | 6860 | 49.03 | 336345.8 | 6855 | 336100.65 | 336100.65 |  |  | El Sewedy Stores Project | 150201 | Subcontractor | 43786 | Kilogram
2008 | 8 | 10693 | لتوريد وتركيب واختبار وتجارب التشغيل والتسليم الاعمال الكهروميكانيكيه | Sewedy Stores-0065 | 0065 | Other | PI Park (SLP) | الهندسية لخدمات المشاريع بروسرفيس | EGP | 1165 | EGP | Addendum (1) - HVAC Work |  | 707173.6 |  |  | RATE | Supply, fabricate & install galvanized-steel ducts. , volume damper to provide full balancing system, supports and duct sealers and all accessories. | 2590 | 49.03 | 126987.7 | 1643.25 | 80568.55 | 80568.55 |  |  | El Sewedy Stores Project | 150201 | Subcontractor | 43786 | Kilogram
2009 | 8 | 10693 | لتوريد وتركيب واختبار وتجارب التشغيل والتسليم الاعمال الكهروميكانيكيه | Sewedy Stores-0065 | 0065 | Other | PI Park (SLP) | الهندسية لخدمات المشاريع بروسرفيس | EGP | 1165 | EGP | Addendum (1) - HVAC Work |  | 707173.6 |  |  | RATE | Supply, fabricate & install duct tlinning aremflex thickness 6 mm and all accessories. | 250 | 84.08 | 21020 | 193.9 | 16303.11 | 16303.11 |  |  | El Sewedy Stores Project | 150201 | Subcontractor | 43786 | Square Meter
2010 | 9 | 10693 | لتوريد وتركيب واختبار وتجارب التشغيل والتسليم الاعمال الكهروميكانيكيه | Sewedy Stores-0065 | 0065 | Other | PI Park (SLP) | الهندسية لخدمات المشاريع بروسرفيس | EGP | 1165 | EGP | Extra Qty Addendum |  | 5093158 |  |  | RATE | Vitreous china urinal complete with chrome plated flush valve & waste-overflow outlet, granite partition 3cm thick & all other accessories. | 2 | 4675 | 9350 | 0.63 | 2945.25 | 2945.25 |  |  | El Sewedy Stores Project | 150100 | Subcontractor | 43786 | Each
2011 | 9 | 10693 | لتوريد وتركيب واختبار وتجارب التشغيل والتسليم الاعمال الكهروميكانيكيه | Sewedy Stores-0065 | 0065 | Other | PI Park (SLP) | الهندسية لخدمات المشاريع بروسرفيس | EGP | 1165 | EGP | Extra Qty Addendum |  | 5093158 |  |  | RATE | Supply and erect telephone outlet (sockets and plugs) | 45 | 962 | 43290 | 10.285 | 9894.17 | 9894.17 |  |  | El Sewedy Stores Project | 1601 | Subcontractor | 43786 | Each
2012 | 9 | 10693 | لتوريد وتركيب واختبار وتجارب التشغيل والتسليم الاعمال الكهروميكانيكيه | Sewedy Stores-0065 | 0065 | Other | PI Park (SLP) | الهندسية لخدمات المشاريع بروسرفيس | EGP | 1165 | EGP | Extra Qty Addendum |  | 5093158 |  |  | RATE | * cp6"-UPVC drainage piping | 30 | 596 | 17880 | 0.7 | 417.2 | 417.2 |  |  | El Sewedy Stores Project | 150303 | Subcontractor | 43786 | Each
2013 | 9 | 10693 | لتوريد وتركيب واختبار وتجارب التشغيل والتسليم الاعمال الكهروميكانيكيه | Sewedy Stores-0065 | 0065 | Other | PI Park (SLP) | الهندسية لخدمات المشاريع بروسرفيس | EGP | 1165 | EGP | Extra Qty Addendum |  | 5093158 |  |  | RATE | Fire Alarm System-"Add. Fire multisensor detector c/w base (Supply and | 20 | 1032 | 20640 | 7.4999 | 7739.92 | 7739.92 |  |  | El Sewedy Stores Project | 1601 | Subcontractor | 43786 | Each
2014 | 9 | 10693 | لتوريد وتركيب واختبار وتجارب التشغيل والتسليم الاعمال الكهروميكانيكيه | Sewedy Stores-0065 | 0065 | Other | PI Park (SLP) | الهندسية لخدمات المشاريع بروسرفيس | EGP | 1165 | EGP | Extra Qty Addendum |  | 5093158 |  |  | RATE | Wiring Devices and Accessories-Supply and erect duplex U.P.S socket | 23 | 1279 | 29417 | 1.49 | 1905.71 | 1905.71 |  |  | El Sewedy Stores Project | 1601 | Subcontractor | 43786 | Each
2015 | 9 | 10693 | لتوريد وتركيب واختبار وتجارب التشغيل والتسليم الاعمال الكهروميكانيكيه | Sewedy Stores-0065 | 0065 | Other | PI Park (SLP) | الهندسية لخدمات المشاريع بروسرفيس | EGP | 1165 | EGP | Extra Qty Addendum |  | 5093158 |  |  | RATE | * cp4" | 24 | 1201 | 28824 | 24 | 28824 | 28824 |  |  | El Sewedy Stores Project | 150301 | Subcontractor | 43786 | Each
2016 | 9 | 10693 | لتوريد وتركيب واختبار وتجارب التشغيل والتسليم الاعمال الكهروميكانيكيه | Sewedy Stores-0065 | 0065 | Other | PI Park (SLP) | الهندسية لخدمات المشاريع بروسرفيس | EGP | 1165 | EGP | Extra Qty Addendum |  | 5093158 |  |  | RATE | UPVC 6 bar pipes and fittings, 75 mm Dia.Piping | 320 | 99 | 31680 | 22.85 | 2262.15 | 2262.15 |  |  | El Sewedy Stores Project | 150101 | Subcontractor | 43786 | Each
2017 | 9 | 10693 | لتوريد وتركيب واختبار وتجارب التشغيل والتسليم الاعمال الكهروميكانيكيه | Sewedy Stores-0065 | 0065 | Other | PI Park (SLP) | الهندسية لخدمات المشاريع بروسرفيس | EGP | 1165 | EGP | Extra Qty Addendum |  | 5093158 |  |  | RATE | Door Outlet& Deck Leveler Outlet-Supply and erect Door outlet, Rate | 1 | 5199 | 5199 | 0.68927 | 3583.54 | 3583.54 |  |  | El Sewedy Stores Project | 1601 | Subcontractor | 43786 | Each
2018 | 9 | 10693 | لتوريد وتركيب واختبار وتجارب التشغيل والتسليم الاعمال الكهروميكانيكيه | Sewedy Stores-0065 | 0065 | Other | PI Park (SLP) | الهندسية لخدمات المشاريع بروسرفيس | EGP | 1165 | EGP | Extra Qty Addendum |  | 5093158 |  |  | RATE | Fire Alarm System-"Sounder& flasher bell (Supply and erect) | 1 | 2070 | 2070 | 0 | 0 | 0 |  |  | El Sewedy Stores Project | 1601 | Subcontractor | 43786 | Each
2019 | 9 | 10693 | لتوريد وتركيب واختبار وتجارب التشغيل والتسليم الاعمال الكهروميكانيكيه | Sewedy Stores-0065 | 0065 | Other | PI Park (SLP) | الهندسية لخدمات المشاريع بروسرفيس | EGP | 1165 | EGP | Extra Qty Addendum |  | 5093158 |  |  | RATE | SPU-02 : 18000 BTU/Hr. | 5 | 15481 | 77405 | 2.75 | 42572.75 | 42572.75 |  |  | El Sewedy Stores Project | 150201 | Subcontractor | 43786 | Each
2020 | 9 | 10693 | لتوريد وتركيب واختبار وتجارب التشغيل والتسليم الاعمال الكهروميكانيكيه | Sewedy Stores-0065 | 0065 | Other | PI Park (SLP) | الهندسية لخدمات المشاريع بروسرفيس | EGP | 1165 | EGP | Extra Qty Addendum |  | 5093158 |  |  | RATE | * cp8" | 6 | 2217 | 13302 | 6 | 13302 | 13302 |  |  | El Sewedy Stores Project | 150201 | Subcontractor | 43786 | Each
2021 | 9 | 10693 | لتوريد وتركيب واختبار وتجارب التشغيل والتسليم الاعمال الكهروميكانيكيه | Sewedy Stores-0065 | 0065 | Other | PI Park (SLP) | الهندسية لخدمات المشاريع بروسرفيس | EGP | 1165 | EGP | Extra Qty Addendum |  | 5093158 |  |  | RATE | Supply and erect datadouble outlet rate includes | 36 | 2736 | 98496 | 14.4517 | 39539.71 | 39539.71 |  |  | El Sewedy Stores Project | 1601 | Subcontractor | 43786 | Each
2022 | 9 | 10693 | لتوريد وتركيب واختبار وتجارب التشغيل والتسليم الاعمال الكهروميكانيكيه | Sewedy Stores-0065 | 0065 | Other | PI Park (SLP) | الهندسية لخدمات المشاريع بروسرفيس | EGP | 1165 | EGP | Extra Qty Addendum |  | 5093158 |  |  | RATE | A-EXHF-01 : 100 CFM | 2 | 1615 | 3230 | 2 | 3230 | 3230 |  |  | El Sewedy Stores Project | 150201 | Subcontractor | 43786 | Each
2023 | 9 | 10693 | لتوريد وتركيب واختبار وتجارب التشغيل والتسليم الاعمال الكهروميكانيكيه | Sewedy Stores-0065 | 0065 | Other | PI Park (SLP) | الهندسية لخدمات المشاريع بروسرفيس | EGP | 1165 | EGP | Extra Qty Addendum |  | 5093158 |  |  | RATE | Wiring Devices and Accessories-Supply and erect single socket 2p+E,(250V, 16A) wall | 42 | 709 | 29778 | 8.05 | 5707.45 | 5707.45 |  |  | El Sewedy Stores Project | 1601 | Subcontractor | 43786 | Each
2024 | 9 | 10693 | لتوريد وتركيب واختبار وتجارب التشغيل والتسليم الاعمال الكهروميكانيكيه | Sewedy Stores-0065 | 0065 | Other | PI Park (SLP) | الهندسية لخدمات المشاريع بروسرفيس | EGP | 1165 | EGP | Extra Qty Addendum |  | 5093158 |  |  | RATE | Supply, install and test set to work and commission air curtains 1000mm length operating at 220/1/50 Hz power | 7 | 8567 | 59969 | 3.7389 | 32031.16 | 32031.16 |  |  | El Sewedy Stores Project | 150201 | Subcontractor | 43786 | Each
2025 | 9 | 10693 | لتوريد وتركيب واختبار وتجارب التشغيل والتسليم الاعمال الكهروميكانيكيه | Sewedy Stores-0065 | 0065 | Other | PI Park (SLP) | الهندسية لخدمات المشاريع بروسرفيس | EGP | 1165 | EGP | Extra Qty Addendum |  | 5093158 |  |  | RATE | PP - R ( Poly propylene ) 25 mm Dia.Piping (Underground piping shall be c/w excavation and back filling) | 120 | 95 | 11400 | 52.95 | 5030.25 | 5030.25 |  |  | El Sewedy Stores Project | 150100 | Subcontractor | 43786 | Each
2026 | 9 | 10693 | لتوريد وتركيب واختبار وتجارب التشغيل والتسليم الاعمال الكهروميكانيكيه | Sewedy Stores-0065 | 0065 | Other | PI Park (SLP) | الهندسية لخدمات المشاريع بروسرفيس | EGP | 1165 | EGP | Extra Qty Addendum |  | 5093158 |  |  | RATE | Lighting Fixtures-Type D (Erect Only) | 21 | 71 | 1491 | 0 | 0 | 0 |  |  | El Sewedy Stores Project | 1607 | Subcontractor | 43786 | Each
2027 | 9 | 10693 | لتوريد وتركيب واختبار وتجارب التشغيل والتسليم الاعمال الكهروميكانيكيه | Sewedy Stores-0065 | 0065 | Other | PI Park (SLP) | الهندسية لخدمات المشاريع بروسرفيس | EGP | 1165 | EGP | Extra Qty Addendum |  | 5093158 |  |  | RATE | Lighting Switches-One way, one gang switch 16A, 250V | 17 | 238 | 4046 | 7.75 | 1844.5 | 1844.5 |  |  | El Sewedy Stores Project | 1607 | Subcontractor | 43786 | Each
2028 | 9 | 10693 | لتوريد وتركيب واختبار وتجارب التشغيل والتسليم الاعمال الكهروميكانيكيه | Sewedy Stores-0065 | 0065 | Other | PI Park (SLP) | الهندسية لخدمات المشاريع بروسرفيس | EGP | 1165 | EGP | Extra Qty Addendum |  | 5093158 |  |  | RATE | Supplying, installing, connecting and testing PP - R (Poly propylene) 20 mm Dia.Piping (Underground piping shall be c/w excavation and back filling) | 80 | 63 | 5040 | 59.3 | 3735.9 | 3735.9 |  |  | El Sewedy Stores Project | 150100 | Subcontractor | 43786 | Each
2029 | 9 | 10693 | لتوريد وتركيب واختبار وتجارب التشغيل والتسليم الاعمال الكهروميكانيكيه | Sewedy Stores-0065 | 0065 | Other | PI Park (SLP) | الهندسية لخدمات المشاريع بروسرفيس | EGP | 1165 | EGP | Extra Qty Addendum |  | 5093158 |  |  | RATE | Outdoor Lighting-Supply and erect outdoor lighting netowrk, | 5 | 4572 | 22860 | 0 | 0 | 0 |  |  | El Sewedy Stores Project | 1601 | Subcontractor | 43786 | Each
2030 | 9 | 10693 | لتوريد وتركيب واختبار وتجارب التشغيل والتسليم الاعمال الكهروميكانيكيه | Sewedy Stores-0065 | 0065 | Other | PI Park (SLP) | الهندسية لخدمات المشاريع بروسرفيس | EGP | 1165 | EGP | Extra Qty Addendum |  | 5093158 |  |  | RATE | The trench drain shall be heavy duty cast iron. 20000X200 MM | 2 | 38968 | 77936 | 1 | 38968 | 38968 |  |  | El Sewedy Stores Project | 150100 | Subcontractor | 43786 | Each
2031 | 9 | 10693 | لتوريد وتركيب واختبار وتجارب التشغيل والتسليم الاعمال الكهروميكانيكيه | Sewedy Stores-0065 | 0065 | Other | PI Park (SLP) | الهندسية لخدمات المشاريع بروسرفيس | EGP | 1165 | EGP | Extra Qty Addendum |  | 5093158 |  |  | RATE | Poly propylene pipes and fittings for domestic water system c/w fittings, hangers, supports, etc. cp4" Per Unit | 60 | 794 | 47640 | 27.975 | 22212.15 | 22212.15 |  |  | El Sewedy Stores Project | 150301 | Subcontractor | 43786 | Each
2032 | 9 | 10693 | لتوريد وتركيب واختبار وتجارب التشغيل والتسليم الاعمال الكهروميكانيكيه | Sewedy Stores-0065 | 0065 | Other | PI Park (SLP) | الهندسية لخدمات المشاريع بروسرفيس | EGP | 1165 | EGP | Extra Qty Addendum |  | 5093158 |  |  | RATE | Supply and erect multi core XLPE insulation, P.V.C, sheathing and copper conductor. Rate includes all necessary- (3×95+50)+25 mm3 - Supply only | 49 | 783 | 38367 | 30 | 23490 | 23490 |  |  | El Sewedy Stores Project | 1601 | Subcontractor | 43786 | Meter
2033 | 9 | 10693 | لتوريد وتركيب واختبار وتجارب التشغيل والتسليم الاعمال الكهروميكانيكيه | Sewedy Stores-0065 | 0065 | Other | PI Park (SLP) | الهندسية لخدمات المشاريع بروسرفيس | EGP | 1165 | EGP | Extra Qty Addendum |  | 5093158 |  |  | RATE | Wiring Devices and Accessories-Supply and erect duplex U.P.S socket ..., | 66 | 914 | 60324 | 5.35 | 4889.9 | 4889.9 |  |  | El Sewedy Stores Project | 1601 | Subcontractor | 43786 | Each
2034 | 9 | 10693 | لتوريد وتركيب واختبار وتجارب التشغيل والتسليم الاعمال الكهروميكانيكيه | Sewedy Stores-0065 | 0065 | Other | PI Park (SLP) | الهندسية لخدمات المشاريع بروسرفيس | EGP | 1165 | EGP | Extra Qty Addendum |  | 5093158 |  |  | RATE | Fire Alarm System-Add. Monitor module c/w base (Supply and erect) | 34 | 587 | 19958 | 13.65 | 8012.55 | 8012.55 |  |  | El Sewedy Stores Project | 1601 | Subcontractor | 43786 | Each
2035 | 9 | 10693 | لتوريد وتركيب واختبار وتجارب التشغيل والتسليم الاعمال الكهروميكانيكيه | Sewedy Stores-0065 | 0065 | Other | PI Park (SLP) | الهندسية لخدمات المشاريع بروسرفيس | EGP | 1165 | EGP | Extra Qty Addendum |  | 5093158 |  |  | RATE | Supply and erect multi core XLPE insulation, P.V.C, sheathing and copper conductor. Rate includes all necessary- (4×16)+16 mm2 - Supply only | 29 | 171 | 4959 | 29 | 4959 | 4959 |  |  | El Sewedy Stores Project | 1601 | Subcontractor | 43786 | Meter
2036 | 9 | 10693 | لتوريد وتركيب واختبار وتجارب التشغيل والتسليم الاعمال الكهروميكانيكيه | Sewedy Stores-0065 | 0065 | Other | PI Park (SLP) | الهندسية لخدمات المشاريع بروسرفيس | EGP | 1165 | EGP | Extra Qty Addendum |  | 5093158 |  |  | RATE | Outdoor Lighting-Supply and erect outdoor lighting netowrk, Rate | 2 | 2757 | 5514 | 0 | 0 | 0 |  |  | El Sewedy Stores Project | 1601 | Subcontractor | 43786 | Each
2037 | 9 | 10693 | لتوريد وتركيب واختبار وتجارب التشغيل والتسليم الاعمال الكهروميكانيكيه | Sewedy Stores-0065 | 0065 | Other | PI Park (SLP) | الهندسية لخدمات المشاريع بروسرفيس | EGP | 1165 | EGP | Extra Qty Addendum |  | 5093158 |  |  | RATE | Wiring Devices and Accessories- Supply and erect industrial power socket 16A | 2 | 4388 | 8776 | 1.4 | 6143.19 | 6143.19 |  |  | El Sewedy Stores Project | 1601 | Subcontractor | 43786 | Each
2038 | 9 | 10693 | لتوريد وتركيب واختبار وتجارب التشغيل والتسليم الاعمال الكهروميكانيكيه | Sewedy Stores-0065 | 0065 | Other | PI Park (SLP) | الهندسية لخدمات المشاريع بروسرفيس | EGP | 1165 | EGP | Extra Qty Addendum |  | 5093158 |  |  | RATE | 30 cm wide iron grating c/w cover Per Meter Length | 12 | 2098 | 25176 | 1.05 | 2202.9 | 2202.9 |  |  | El Sewedy Stores Project | 150303 | Subcontractor | 43786 | Each
2039 | 9 | 10693 | لتوريد وتركيب واختبار وتجارب التشغيل والتسليم الاعمال الكهروميكانيكيه | Sewedy Stores-0065 | 0065 | Other | PI Park (SLP) | الهندسية لخدمات المشاريع بروسرفيس | EGP | 1165 | EGP | Extra Qty Addendum |  | 5093158 |  |  | RATE | Supply and erect telephone outlet (sockets and plugs) | 20 | 1018 | 20360 | 6.4002 | 6515.4 | 6515.4 |  |  | El Sewedy Stores Project | 1601 | Subcontractor | 43786 | Each
2040 | 9 | 10693 | لتوريد وتركيب واختبار وتجارب التشغيل والتسليم الاعمال الكهروميكانيكيه | Sewedy Stores-0065 | 0065 | Other | PI Park (SLP) | الهندسية لخدمات المشاريع بروسرفيس | EGP | 1165 | EGP | Extra Qty Addendum |  | 5093158 |  |  | RATE | Wiring Devices and Accessories-Supply and erect complete [elevator outlet] | 1 | 16959 | 16959 | 0 | 0 | 0 |  |  | El Sewedy Stores Project | 1601 | Subcontractor | 43786 | Each
2041 | 9 | 10693 | لتوريد وتركيب واختبار وتجارب التشغيل والتسليم الاعمال الكهروميكانيكيه | Sewedy Stores-0065 | 0065 | Other | PI Park (SLP) | الهندسية لخدمات المشاريع بروسرفيس | EGP | 1165 | EGP | Extra Qty Addendum |  | 5093158 |  |  | RATE | CSPU-03 30000 BTU/hr | 1 | 22286 | 22286 | 1 | 22286 | 22286 |  |  | El Sewedy Stores Project | 150201 | Subcontractor | 43786 | Each
2042 | 9 | 10693 | لتوريد وتركيب واختبار وتجارب التشغيل والتسليم الاعمال الكهروميكانيكيه | Sewedy Stores-0065 | 0065 | Other | PI Park (SLP) | الهندسية لخدمات المشاريع بروسرفيس | EGP | 1165 | EGP | Extra Qty Addendum |  | 5093158 |  |  | RATE | Supply and erect multi core XLPE insulation, P.V.C, sheathing and copper conductor. Rate includes all necessary- (4×6)+6 mm2 - Erect only | 770 | 38 | 29260 | 277.45 | 10543.1 | 10543.1 |  |  | El Sewedy Stores Project | 1601 | Subcontractor | 43786 | Meter
2043 | 9 | 10693 | لتوريد وتركيب واختبار وتجارب التشغيل والتسليم الاعمال الكهروميكانيكيه | Sewedy Stores-0065 | 0065 | Other | PI Park (SLP) | الهندسية لخدمات المشاريع بروسرفيس | EGP | 1165 | EGP | Extra Qty Addendum |  | 5093158 |  |  | RATE | UPVC 6 bar pipes and fittings, 160 mm Dia.Piping | 350 | 366 | 128100 | 190.24 | 69627.84 | 69627.84 |  |  | El Sewedy Stores Project | 150101 | Subcontractor | 43786 | Each
2044 | 9 | 10693 | لتوريد وتركيب واختبار وتجارب التشغيل والتسليم الاعمال الكهروميكانيكيه | Sewedy Stores-0065 | 0065 | Other | PI Park (SLP) | الهندسية لخدمات المشاريع بروسرفيس | EGP | 1165 | EGP | Extra Qty Addendum |  | 5093158 |  |  | RATE | (HDPE) pipes c/w 0 6 " | 200 | 686 | 137200 | 30.375 | 20837.25 | 20837.25 |  |  | El Sewedy Stores Project | 150301 | Subcontractor | 43786 | Each
2045 | 9 | 10693 | لتوريد وتركيب واختبار وتجارب التشغيل والتسليم الاعمال الكهروميكانيكيه | Sewedy Stores-0065 | 0065 | Other | PI Park (SLP) | الهندسية لخدمات المشاريع بروسرفيس | EGP | 1165 | EGP | Extra Qty Addendum |  | 5093158 |  |  | RATE | Wiring Devices and Accessories-Supply and erect power single socket 2p+E,(250V,20A) wall | 20 | 1402 | 28040 | 0.6 | 841.2 | 841.2 |  |  | El Sewedy Stores Project | 1601 | Subcontractor | 43786 | Each
2046 | 9 | 10693 | لتوريد وتركيب واختبار وتجارب التشغيل والتسليم الاعمال الكهروميكانيكيه | Sewedy Stores-0065 | 0065 | Other | PI Park (SLP) | الهندسية لخدمات المشاريع بروسرفيس | EGP | 1165 | EGP | Extra Qty Addendum |  | 5093158 |  |  | RATE | Acrylic Shower Trey complete with Chrome plated water mixer, shower set, trap & all necessary accessories. | 5 | 4224 | 21120 | 2 | 8448 | 8448 |  |  | El Sewedy Stores Project | 150100 | Subcontractor | 43786 | Each
2047 | 9 | 10693 | لتوريد وتركيب واختبار وتجارب التشغيل والتسليم الاعمال الكهروميكانيكيه | Sewedy Stores-0065 | 0065 | Other | PI Park (SLP) | الهندسية لخدمات المشاريع بروسرفيس | EGP | 1165 | EGP | Extra Qty Addendum |  | 5093158 |  |  | RATE | Supplying, installing, connecting and testing PP - R 40 mm Dia.Piping (Underground piping shall be c/w excavation and back filling) | 15 | 177 | 2655 | 1.075 | 190.28 | 190.28 |  |  | El Sewedy Stores Project | 150101 | Subcontractor | 43786 | Each
2048 | 9 | 10693 | لتوريد وتركيب واختبار وتجارب التشغيل والتسليم الاعمال الكهروميكانيكيه | Sewedy Stores-0065 | 0065 | Other | PI Park (SLP) | الهندسية لخدمات المشاريع بروسرفيس | EGP | 1165 | EGP | Extra Qty Addendum |  | 5093158 |  |  | RATE | Fire Alarm System-Supply and erect fire alarm outlet for detectors, bell | 46 | 1243 | 57178 | 4.0905 | 5084.49 | 5084.49 |  |  | El Sewedy Stores Project | 1601 | Subcontractor | 43786 | Each
2049 | 9 | 10693 | لتوريد وتركيب واختبار وتجارب التشغيل والتسليم الاعمال الكهروميكانيكيه | Sewedy Stores-0065 | 0065 | Other | PI Park (SLP) | الهندسية لخدمات المشاريع بروسرفيس | EGP | 1165 | EGP | Extra Qty Addendum |  | 5093158 |  |  | RATE | PP - R ( Poly propylene ) 50 mm Dia.Piping (Underground piping shall be c/w excavation and back filling) | 125 | 211 | 26375 | 56.16 | 11849.76 | 11849.76 |  |  | El Sewedy Stores Project | 150100 | Subcontractor | 43786 | Each
2050 | 9 | 10693 | لتوريد وتركيب واختبار وتجارب التشغيل والتسليم الاعمال الكهروميكانيكيه | Sewedy Stores-0065 | 0065 | Other | PI Park (SLP) | الهندسية لخدمات المشاريع بروسرفيس | EGP | 1165 | EGP | Extra Qty Addendum |  | 5093158 |  |  | RATE | Lighting Fixtures-Type C (Erect Only) | 27 | 82 | 2214 | 0 | 0 | 0 |  |  | El Sewedy Stores Project | 1607 | Subcontractor | 43786 | Each
2051 | 9 | 10693 | لتوريد وتركيب واختبار وتجارب التشغيل والتسليم الاعمال الكهروميكانيكيه | Sewedy Stores-0065 | 0065 | Other | PI Park (SLP) | الهندسية لخدمات المشاريع بروسرفيس | EGP | 1165 | EGP | Extra Qty Addendum |  | 5093158 |  |  | RATE | (HDPE) pipes c/w 0 8 " | 150 | 1065 | 159750 | 48 | 51120 | 51120 |  |  | El Sewedy Stores Project | 150301 | Subcontractor | 43786 | Each
2052 | 9 | 10693 | لتوريد وتركيب واختبار وتجارب التشغيل والتسليم الاعمال الكهروميكانيكيه | Sewedy Stores-0065 | 0065 | Other | PI Park (SLP) | الهندسية لخدمات المشاريع بروسرفيس | EGP | 1165 | EGP | Extra Qty Addendum |  | 5093158 |  |  | RATE | UPVC 6 bar pipes and fittings, 110 mm Dia.Piping | 1300 | 161 | 209300 | 124.25 | 20004.25 | 20004.25 |  |  | El Sewedy Stores Project | 150101 | Subcontractor | 43786 | Each
2053 | 9 | 10693 | لتوريد وتركيب واختبار وتجارب التشغيل والتسليم الاعمال الكهروميكانيكيه | Sewedy Stores-0065 | 0065 | Other | PI Park (SLP) | الهندسية لخدمات المشاريع بروسرفيس | EGP | 1165 | EGP | Extra Qty Addendum |  | 5093158 |  |  | RATE | Wiring Devices and Accessories-Supply and erect complete [a/c, Ex. Fan outlet] | 6 | 2430 | 14580 | 0 | 0 | 0 |  |  | El Sewedy Stores Project | 1601 | Subcontractor | 43786 | Each
2054 | 9 | 10693 | لتوريد وتركيب واختبار وتجارب التشغيل والتسليم الاعمال الكهروميكانيكيه | Sewedy Stores-0065 | 0065 | Other | PI Park (SLP) | الهندسية لخدمات المشاريع بروسرفيس | EGP | 1165 | EGP | Extra Qty Addendum |  | 5093158 |  |  | RATE | Supply and erect multi core XLPE insulation, P.V.C, sheathing and copper conductor. Rate includes all necessary-(3×70+35)+16 mm2 - Erect only | 47 | 131 | 6157 | 0 | 0 | 0 |  |  | El Sewedy Stores Project | 1601 | Subcontractor | 43786 | Meter
2055 | 9 | 10693 | لتوريد وتركيب واختبار وتجارب التشغيل والتسليم الاعمال الكهروميكانيكيه | Sewedy Stores-0065 | 0065 | Other | PI Park (SLP) | الهندسية لخدمات المشاريع بروسرفيس | EGP | 1165 | EGP | Extra Qty Addendum |  | 5093158 |  |  | RATE | Pipe network for fire hydrant 03 " | 40 | 585 | 23400 | 0 | 0 | 0 |  |  | El Sewedy Stores Project | 150301 | Subcontractor | 43786 | Each
2056 | 9 | 10693 | لتوريد وتركيب واختبار وتجارب التشغيل والتسليم الاعمال الكهروميكانيكيه | Sewedy Stores-0065 | 0065 | Other | PI Park (SLP) | الهندسية لخدمات المشاريع بروسرفيس | EGP | 1165 | EGP | Extra Qty Addendum |  | 5093158 |  |  | RATE | PVC floor drains (FD) 50 mm | 20 | 942 | 18840 | 10 | 9420 | 9420 |  |  | El Sewedy Stores Project | 150100 | Subcontractor | 43786 | Each
2057 | 9 | 10693 | لتوريد وتركيب واختبار وتجارب التشغيل والتسليم الاعمال الكهروميكانيكيه | Sewedy Stores-0065 | 0065 | Other | PI Park (SLP) | الهندسية لخدمات المشاريع بروسرفيس | EGP | 1165 | EGP | Extra Qty Addendum |  | 5093158 |  |  | RATE | Lavatory , Vitreous china countertop lavatory | 18 | 3293 | 59274 | 4.4 | 14489.2 | 14489.2 |  |  | El Sewedy Stores Project | 150100 | Subcontractor | 43786 | Each
2058 | 9 | 10693 | لتوريد وتركيب واختبار وتجارب التشغيل والتسليم الاعمال الكهروميكانيكيه | Sewedy Stores-0065 | 0065 | Other | PI Park (SLP) | الهندسية لخدمات المشاريع بروسرفيس | EGP | 1165 | EGP | Extra Qty Addendum |  | 5093158 |  |  | RATE | MCC-05 - RTV-EXHF-03 | 3 | 43311 | 129933 | 2.9 | 125601.9 | 125601.9 |  |  | El Sewedy Stores Project | 150201 | Subcontractor | 43786 | Each
2059 | 9 | 10693 | لتوريد وتركيب واختبار وتجارب التشغيل والتسليم الاعمال الكهروميكانيكيه | Sewedy Stores-0065 | 0065 | Other | PI Park (SLP) | الهندسية لخدمات المشاريع بروسرفيس | EGP | 1165 | EGP | Extra Qty Addendum |  | 5093158 |  |  | RATE | Lighting Fixtures-Type G (Erect Only) | 2 | 2249 | 4498 | 0 | 0 | 0 |  |  | El Sewedy Stores Project | 1601 | Subcontractor | 43786 | Each
2060 | 9 | 10693 | لتوريد وتركيب واختبار وتجارب التشغيل والتسليم الاعمال الكهروميكانيكيه | Sewedy Stores-0065 | 0065 | Other | PI Park (SLP) | الهندسية لخدمات المشاريع بروسرفيس | EGP | 1165 | EGP | Extra Qty Addendum |  | 5093158 |  |  | RATE | Isolating PP Valves 32 mm | 14 | 598 | 8372 | 7.55 | 4514.9 | 4514.9 |  |  | El Sewedy Stores Project | 150101 | Subcontractor | 43786 | Each
2061 | 9 | 10693 | لتوريد وتركيب واختبار وتجارب التشغيل والتسليم الاعمال الكهروميكانيكيه | Sewedy Stores-0065 | 0065 | Other | PI Park (SLP) | الهندسية لخدمات المشاريع بروسرفيس | EGP | 1165 | EGP | Extra Qty Addendum |  | 5093158 |  |  | RATE | * Catch basin 60x60x60 cm. | 4 | 8005 | 32020 | 2 | 16010 | 16010 |  |  | El Sewedy Stores Project | 150100 | Subcontractor | 43786 | Each
2062 | 9 | 10693 | لتوريد وتركيب واختبار وتجارب التشغيل والتسليم الاعمال الكهروميكانيكيه | Sewedy Stores-0065 | 0065 | Other | PI Park (SLP) | الهندسية لخدمات المشاريع بروسرفيس | EGP | 1165 | EGP | Extra Qty Addendum |  | 5093158 |  |  | RATE | PP - R ( Poly propylene ) 32 mm Dia.Piping (Underground piping shall be c/w excavation and back filling) | 115 | 118 | 13570 | 42.105 | 4968.39 | 4968.39 |  |  | El Sewedy Stores Project | 150100 | Subcontractor | 43786 | Each
2063 | 9 | 10693 | لتوريد وتركيب واختبار وتجارب التشغيل والتسليم الاعمال الكهروميكانيكيه | Sewedy Stores-0065 | 0065 | Other | PI Park (SLP) | الهندسية لخدمات المشاريع بروسرفيس | EGP | 1165 | EGP | Extra Qty Addendum |  | 5093158 |  |  | RATE | UPVC 6 bar pipes and fittings, 50 mm Dia.Piping | 350 | 60 | 21000 | 75.1 | 4506 | 4506 |  |  | El Sewedy Stores Project | 150101 | Subcontractor | 43786 | Each
2064 | 9 | 10693 | لتوريد وتركيب واختبار وتجارب التشغيل والتسليم الاعمال الكهروميكانيكيه | Sewedy Stores-0065 | 0065 | Other | PI Park (SLP) | الهندسية لخدمات المشاريع بروسرفيس | EGP | 1165 | EGP | Extra Qty Addendum |  | 5093158 |  |  | RATE | PP - R ( Poly propylene ) pipe 20 mm Dia.Piping (Underground piping shall be c/w excavation and back filling) | 265 | 63 | 16695 | 14.125 | 889.88 | 889.88 |  |  | El Sewedy Stores Project | 150100 | Subcontractor | 43786 | Each
2065 | 9 | 10693 | لتوريد وتركيب واختبار وتجارب التشغيل والتسليم الاعمال الكهروميكانيكيه | Sewedy Stores-0065 | 0065 | Other | PI Park (SLP) | الهندسية لخدمات المشاريع بروسرفيس | EGP | 1165 | EGP | Extra Qty Addendum |  | 5093158 |  |  | RATE | Lighting Switches-Push button | 5 | 223 | 1115 | 0 | 0 | 0 |  |  | El Sewedy Stores Project | 1607 | Subcontractor | 43786 | Each
2066 | 9 | 10693 | لتوريد وتركيب واختبار وتجارب التشغيل والتسليم الاعمال الكهروميكانيكيه | Sewedy Stores-0065 | 0065 | Other | PI Park (SLP) | الهندسية لخدمات المشاريع بروسرفيس | EGP | 1165 | EGP | Extra Qty Addendum |  | 5093158 |  |  | RATE | Supplying, installing, connecting and testing of (HDPE) pipe 63 mm Dia.Piping (Underground piping shall be c/w excavation and back filling) | 30 | 229 | 6870 | 3 | 687 | 687 |  |  | El Sewedy Stores Project | 150100 | Subcontractor | 43786 | Each
2067 | 9 | 10693 | لتوريد وتركيب واختبار وتجارب التشغيل والتسليم الاعمال الكهروميكانيكيه | Sewedy Stores-0065 | 0065 | Other | PI Park (SLP) | الهندسية لخدمات المشاريع بروسرفيس | EGP | 1165 | EGP | Extra Qty Addendum |  | 5093158 |  |  | RATE | 08" Alarm check valve and Zone control station comprising: | 5 | 55738 | 278690 | 1 | 55738 | 55738 |  |  | El Sewedy Stores Project | 150301 | Subcontractor | 43786 | Each
2068 | 9 | 10693 | لتوريد وتركيب واختبار وتجارب التشغيل والتسليم الاعمال الكهروميكانيكيه | Sewedy Stores-0065 | 0065 | Other | PI Park (SLP) | الهندسية لخدمات المشاريع بروسرفيس | EGP | 1165 | EGP | Extra Qty Addendum |  | 5093158 |  |  | RATE | PP - R ( Poly propylene ) 63 mm Dia.Piping (Underground piping shall be c/w excavation and back filling) | 30 | 279 | 8370 | 2.85 | 795.15 | 795.15 |  |  | El Sewedy Stores Project | 150100 | Subcontractor | 43786 | Each
2069 | 9 | 10693 | لتوريد وتركيب واختبار وتجارب التشغيل والتسليم الاعمال الكهروميكانيكيه | Sewedy Stores-0065 | 0065 | Other | PI Park (SLP) | الهندسية لخدمات المشاريع بروسرفيس | EGP | 1165 | EGP | Extra Qty Addendum |  | 5093158 |  |  | RATE | Fire Alarm System-Add. Control module c/w base (Supply and erect) | 14 | 2866 | 40124 | 9.35 | 26797.1 | 26797.1 |  |  | El Sewedy Stores Project | 1601 | Subcontractor | 43786 | Each
2070 | 9 | 10693 | لتوريد وتركيب واختبار وتجارب التشغيل والتسليم الاعمال الكهروميكانيكيه | Sewedy Stores-0065 | 0065 | Other | PI Park (SLP) | الهندسية لخدمات المشاريع بروسرفيس | EGP | 1165 | EGP | Extra Qty Addendum |  | 5093158 |  |  | RATE | Supply and erect multi core XLPE insulation, P.V.C, sheathing and copper conductor. Rate includes all necessary- (4×6)+6 mm2 - Supply only | 770 | 74 | 56980 | 351.3 | 25996.2 | 25996.2 |  |  | El Sewedy Stores Project | 1601 | Subcontractor | 43786 | Meter
2071 | 9 | 10693 | لتوريد وتركيب واختبار وتجارب التشغيل والتسليم الاعمال الكهروميكانيكيه | Sewedy Stores-0065 | 0065 | Other | PI Park (SLP) | الهندسية لخدمات المشاريع بروسرفيس | EGP | 1165 | EGP | Extra Qty Addendum |  | 5093158 |  |  | RATE | Supply and erect multi core XLPE insulation, P.V.C, sheathing and copper conductor. Rate includes all necessary-(3×185+95)+50 mm2 - Supply only | 46 | 1502 | 69092 | 46 | 69092 | 69092 |  |  | El Sewedy Stores Project | 1601 | Subcontractor | 43786 | Meter
2072 | 9 | 10693 | لتوريد وتركيب واختبار وتجارب التشغيل والتسليم الاعمال الكهروميكانيكيه | Sewedy Stores-0065 | 0065 | Other | PI Park (SLP) | الهندسية لخدمات المشاريع بروسرفيس | EGP | 1165 | EGP | Extra Qty Addendum |  | 5093158 |  |  | RATE | Supplying, installing, connecting and testing of (HDPE) pipe 125 mm Dia.Piping (Underground piping shall be c/w excavation and back filling) | 60 | 635 | 38100 | 28.1 | 17843.5 | 17843.5 |  |  | El Sewedy Stores Project | 150100 | Subcontractor | 43786 | Each
2073 | 9 | 10693 | لتوريد وتركيب واختبار وتجارب التشغيل والتسليم الاعمال الكهروميكانيكيه | Sewedy Stores-0065 | 0065 | Other | PI Park (SLP) | الهندسية لخدمات المشاريع بروسرفيس | EGP | 1165 | EGP | Extra Qty Addendum |  | 5093158 |  |  | RATE | Supply and erect telephone cable (40pair) (2×0.6) rate | 15 | 153 | 2295 | 9 | 1377 | 1377 |  |  | El Sewedy Stores Project | 1601 | Subcontractor | 43786 | Each
2074 | 9 | 10693 | لتوريد وتركيب واختبار وتجارب التشغيل والتسليم الاعمال الكهروميكانيكيه | Sewedy Stores-0065 | 0065 | Other | PI Park (SLP) | الهندسية لخدمات المشاريع بروسرفيس | EGP | 1165 | EGP | Extra Qty Addendum |  | 5093158 |  |  | RATE | 0½" Automatic air release valve complete with pressure gauge | 1 | 2485 | 2485 | 0 | 0 | 0 |  |  | El Sewedy Stores Project | 150301 | Subcontractor | 43786 | Each
2075 | 9 | 10693 | لتوريد وتركيب واختبار وتجارب التشغيل والتسليم الاعمال الكهروميكانيكيه | Sewedy Stores-0065 | 0065 | Other | PI Park (SLP) | الهندسية لخدمات المشاريع بروسرفيس | EGP | 1165 | EGP | Extra Qty Addendum |  | 5093158 |  |  | RATE | * cp6" | 30 | 2013 | 60390 | 29.3 | 58980.9 | 58980.9 |  |  | El Sewedy Stores Project | 150301 | Subcontractor | 43786 | Each
2076 | 9 | 10693 | لتوريد وتركيب واختبار وتجارب التشغيل والتسليم الاعمال الكهروميكانيكيه | Sewedy Stores-0065 | 0065 | Other | PI Park (SLP) | الهندسية لخدمات المشاريع بروسرفيس | EGP | 1165 | EGP | Extra Qty Addendum |  | 5093158 |  |  | RATE | (HDPE) pipes c/w 0 10" | 55 | 1541 | 84755 | 3.15 | 4854.15 | 4854.15 |  |  | El Sewedy Stores Project | 150301 | Subcontractor | 43786 | Each
2077 | 9 | 10693 | لتوريد وتركيب واختبار وتجارب التشغيل والتسليم الاعمال الكهروميكانيكيه | Sewedy Stores-0065 | 0065 | Other | PI Park (SLP) | الهندسية لخدمات المشاريع بروسرفيس | EGP | 1165 | EGP | Extra Qty Addendum |  | 5093158 |  |  | RATE | PP - R ( Poly propylene ) 40 mm Dia.Piping (Underground piping shall be c/w excavation and back filling) | 75 | 164 | 12300 | 38.15 | 6256.6 | 6256.6 |  |  | El Sewedy Stores Project | 150100 | Subcontractor | 43786 | Each
2078 | 9 | 10693 | لتوريد وتركيب واختبار وتجارب التشغيل والتسليم الاعمال الكهروميكانيكيه | Sewedy Stores-0065 | 0065 | Other | PI Park (SLP) | الهندسية لخدمات المشاريع بروسرفيس | EGP | 1165 | EGP | Extra Qty Addendum |  | 5093158 |  |  | RATE | cp8" O.S.&Y. gate valve | 1 | 17465 | 17465 | 0.2 | 3493 | 3493 |  |  | El Sewedy Stores Project | 150303 | Subcontractor | 43786 | Each
2079 | 9 | 10693 | لتوريد وتركيب واختبار وتجارب التشغيل والتسليم الاعمال الكهروميكانيكيه | Sewedy Stores-0065 | 0065 | Other | PI Park (SLP) | الهندسية لخدمات المشاريع بروسرفيس | EGP | 1165 | EGP | Extra Qty Addendum |  | 5093158 |  |  | RATE | cp10" O.S.&Y. gate valve complete with tamper switch | 2 | 26442 | 52884 | 1.2 | 31730.4 | 31730.4 |  |  | El Sewedy Stores Project | 150303 | Subcontractor | 43786 | Each
2080 | 9 | 10693 | لتوريد وتركيب واختبار وتجارب التشغيل والتسليم الاعمال الكهروميكانيكيه | Sewedy Stores-0065 | 0065 | Other | PI Park (SLP) | الهندسية لخدمات المشاريع بروسرفيس | EGP | 1165 | EGP | Extra Qty Addendum |  | 5093158 |  |  | RATE | Lighting Fixtures-Type H (Erect Only) | 5 | 247 | 1235 | 0 | 0 | 0 |  |  | El Sewedy Stores Project | 1607 | Subcontractor | 43786 | Each
2081 | 9 | 10693 | لتوريد وتركيب واختبار وتجارب التشغيل والتسليم الاعمال الكهروميكانيكيه | Sewedy Stores-0065 | 0065 | Other | PI Park (SLP) | الهندسية لخدمات المشاريع بروسرفيس | EGP | 1165 | EGP | Extra Qty Addendum |  | 5093158 |  |  | RATE | Supply and erect multi core XLPE insulation, P.V.C, sheathing and copper conductor. Rate includes all necessary- (4×16)+16 mm2 - Erect only | 29 | 44 | 1276 | 29 | 1276 | 1276 |  |  | El Sewedy Stores Project | 1601 | Subcontractor | 43786 | Meter
2082 | 9 | 10693 | لتوريد وتركيب واختبار وتجارب التشغيل والتسليم الاعمال الكهروميكانيكيه | Sewedy Stores-0065 | 0065 | Other | PI Park (SLP) | الهندسية لخدمات المشاريع بروسرفيس | EGP | 1165 | EGP | Extra Qty Addendum |  | 5093158 |  |  | RATE | SPU-01 : 12000 BTU/Hr. | 1 | 10360 | 10360 | 1 | 10360 | 10360 |  |  | El Sewedy Stores Project | 150201 | Subcontractor | 43786 | Each
2083 | 9 | 10693 | لتوريد وتركيب واختبار وتجارب التشغيل والتسليم الاعمال الكهروميكانيكيه | Sewedy Stores-0065 | 0065 | Other | PI Park (SLP) | الهندسية لخدمات المشاريع بروسرفيس | EGP | 1165 | EGP | Extra Qty Addendum |  | 5093158 |  |  | RATE | Supply and erect multi core XLPE insulation, P.V.C, sheathing and copper conductor. Rate includes all necessary- (3×95+50)+25 mm3 - Erect only | 49 | 152 | 7448 | 8.35 | 1269.2 | 1269.2 |  |  | El Sewedy Stores Project | 1601 | Subcontractor | 43786 | Meter
2084 | 9 | 10693 | لتوريد وتركيب واختبار وتجارب التشغيل والتسليم الاعمال الكهروميكانيكيه | Sewedy Stores-0065 | 0065 | Other | PI Park (SLP) | الهندسية لخدمات المشاريع بروسرفيس | EGP | 1165 | EGP | Extra Qty Addendum |  | 5093158 |  |  | RATE | 2½" Landing valve complete with BS instantaneous coupling and cp2½" ball valve | 3 | 3980 | 11940 | 2.8 | 11144 | 11144 |  |  | El Sewedy Stores Project | 150301 | Subcontractor | 43786 | Each
2085 | 9 | 10693 | لتوريد وتركيب واختبار وتجارب التشغيل والتسليم الاعمال الكهروميكانيكيه | Sewedy Stores-0065 | 0065 | Other | PI Park (SLP) | الهندسية لخدمات المشاريع بروسرفيس | EGP | 1165 | EGP | Extra Qty Addendum |  | 5093158 |  |  | RATE | Fire Alarm System-Sounder& flasher bell (Supply and erect) | 3 | 1473 | 4419 | 0 | 0 | 0 |  |  | El Sewedy Stores Project | 1601 | Subcontractor | 43786 | Each
2086 | 9 | 10693 | لتوريد وتركيب واختبار وتجارب التشغيل والتسليم الاعمال الكهروميكانيكيه | Sewedy Stores-0065 | 0065 | Other | PI Park (SLP) | الهندسية لخدمات المشاريع بروسرفيس | EGP | 1165 | EGP | Extra Qty Addendum |  | 5093158 |  |  | RATE | Supply and erect multi core XLPE insulation, P.V.C, sheathing and copper conductor. Rate includes all necessary- (3×35+16)+16 mm2- Erect only | 527 | 111 | 58497 | 345.7 | 38372.7 | 38372.7 |  |  | El Sewedy Stores Project | 1601 | Subcontractor | 43786 | Meter
2087 | 9 | 10693 | لتوريد وتركيب واختبار وتجارب التشغيل والتسليم الاعمال الكهروميكانيكيه | Sewedy Stores-0065 | 0065 | Other | PI Park (SLP) | الهندسية لخدمات المشاريع بروسرفيس | EGP | 1165 | EGP | Extra Qty Addendum |  | 5093158 |  |  | RATE | PVC clean out (CO) 75 mm | 15 | 1071 | 16065 | 2.8 | 2998.8 | 2998.8 |  |  | El Sewedy Stores Project | 150100 | Subcontractor | 43786 | Each
2088 | 9 | 10693 | لتوريد وتركيب واختبار وتجارب التشغيل والتسليم الاعمال الكهروميكانيكيه | Sewedy Stores-0065 | 0065 | Other | PI Park (SLP) | الهندسية لخدمات المشاريع بروسرفيس | EGP | 1165 | EGP | Extra Qty Addendum |  | 5093158 |  |  | RATE | "Lighting Installation-Supply and erect lighting outlet, Rate includes F.R.P.V.C | 60 | 401 | 24060 | 44.86 | 17988.86 | 17988.86 |  |  | El Sewedy Stores Project | 1607 | Subcontractor | 43786 | Each
2089 | 9 | 10693 | لتوريد وتركيب واختبار وتجارب التشغيل والتسليم الاعمال الكهروميكانيكيه | Sewedy Stores-0065 | 0065 | Other | PI Park (SLP) | الهندسية لخدمات المشاريع بروسرفيس | EGP | 1165 | EGP | Extra Qty Addendum |  | 5093158 |  |  | RATE | Supply and erect data patch panel switch 48 ports | 1 | 38291 | 38291 | 1 | 38291 | 38291 |  |  | El Sewedy Stores Project | 1601 | Subcontractor | 43786 | Each
2090 | 9 | 10693 | لتوريد وتركيب واختبار وتجارب التشغيل والتسليم الاعمال الكهروميكانيكيه | Sewedy Stores-0065 | 0065 | Other | PI Park (SLP) | الهندسية لخدمات المشاريع بروسرفيس | EGP | 1165 | EGP | Extra Qty Addendum |  | 5093158 |  |  | RATE | Kitchen Sink | 10 | 4347 | 43470 | 3.25 | 14127.75 | 14127.75 |  |  | El Sewedy Stores Project | 150100 | Subcontractor | 43786 | Each
2091 | 9 | 10693 | لتوريد وتركيب واختبار وتجارب التشغيل والتسليم الاعمال الكهروميكانيكيه | Sewedy Stores-0065 | 0065 | Other | PI Park (SLP) | الهندسية لخدمات المشاريع بروسرفيس | EGP | 1165 | EGP | Extra Qty Addendum |  | 5093158 |  |  | RATE | Lighting Fixtures-Type A (Erect Only) | 402 | 165 | 66330 | 191.5 | 31597.5 | 31597.5 |  |  | El Sewedy Stores Project | 1607 | Subcontractor | 43786 | Each
2092 | 9 | 10693 | لتوريد وتركيب واختبار وتجارب التشغيل والتسليم الاعمال الكهروميكانيكيه | Sewedy Stores-0065 | 0065 | Other | PI Park (SLP) | الهندسية لخدمات المشاريع بروسرفيس | EGP | 1165 | EGP | Extra Qty Addendum |  | 5093158 |  |  | RATE | 2½" Fire hose rack station comprising | 3 | 11515 | 34545 | 0.56 | 6448.4 | 6448.4 |  |  | El Sewedy Stores Project | 150301 | Subcontractor | 43786 | Each
2093 | 9 | 10693 | لتوريد وتركيب واختبار وتجارب التشغيل والتسليم الاعمال الكهروميكانيكيه | Sewedy Stores-0065 | 0065 | Other | PI Park (SLP) | الهندسية لخدمات المشاريع بروسرفيس | EGP | 1165 | EGP | Extra Qty Addendum |  | 5093158 |  |  | RATE | Pipe network for wet fire sprinkler 02.5" | 70 | 433 | 30310 | 2.4 | 1039.2 | 1039.2 |  |  | El Sewedy Stores Project | 150301 | Subcontractor | 43786 | Each
2094 | 9 | 10693 | لتوريد وتركيب واختبار وتجارب التشغيل والتسليم الاعمال الكهروميكانيكيه | Sewedy Stores-0065 | 0065 | Other | PI Park (SLP) | الهندسية لخدمات المشاريع بروسرفيس | EGP | 1165 | EGP | Extra Qty Addendum |  | 5093158 |  |  | RATE | Fire Alarm System-"Add. Manual call point (Supply and erect) | 1 | 3212 | 3212 | 0 | 0 | 0 |  |  | El Sewedy Stores Project | 1601 | Subcontractor | 43786 | Each
2095 | 9 | 10693 | لتوريد وتركيب واختبار وتجارب التشغيل والتسليم الاعمال الكهروميكانيكيه | Sewedy Stores-0065 | 0065 | Other | PI Park (SLP) | الهندسية لخدمات المشاريع بروسرفيس | EGP | 1165 | EGP | Extra Qty Addendum |  | 5093158 |  |  | RATE | Supplying, installing, connecting and testing PP - R (Poly propylene) 20 mm Dia.Piping (Underground piping shall be c/w excavation and back filling) | 80 | 95 | 7600 | 71.8 | 6821 | 6821 |  |  | El Sewedy Stores Project | 150101 | Subcontractor | 43786 | Each
2096 | 9 | 10693 | لتوريد وتركيب واختبار وتجارب التشغيل والتسليم الاعمال الكهروميكانيكيه | Sewedy Stores-0065 | 0065 | Other | PI Park (SLP) | الهندسية لخدمات المشاريع بروسرفيس | EGP | 1165 | EGP | Extra Qty Addendum |  | 5093158 |  |  | RATE | Supplying, installing, connecting and testing PP - R 32 mm Dia.Piping (Underground piping shall be c/w excavation and back filling) | 55 | 117 | 6435 | 18.74 | 2192.58 | 2192.58 |  |  | El Sewedy Stores Project | 150101 | Subcontractor | 43786 | Each
2097 | 9 | 10693 | لتوريد وتركيب واختبار وتجارب التشغيل والتسليم الاعمال الكهروميكانيكيه | Sewedy Stores-0065 | 0065 | Other | PI Park (SLP) | الهندسية لخدمات المشاريع بروسرفيس | EGP | 1165 | EGP | Extra Qty Addendum |  | 5093158 |  |  | RATE | PVC clean out (CO) 110 mm | 70 | 600 | 42000 | 29.82 | 17892 | 17892 |  |  | El Sewedy Stores Project | 150100 | Subcontractor | 43786 | Each
2098 | 9 | 10693 | لتوريد وتركيب واختبار وتجارب التشغيل والتسليم الاعمال الكهروميكانيكيه | Sewedy Stores-0065 | 0065 | Other | PI Park (SLP) | الهندسية لخدمات المشاريع بروسرفيس | EGP | 1165 | EGP | Extra Qty Addendum |  | 5093158 |  |  | RATE | UPVC 6 bar pipes and fittings, 200 mm Dia.Piping | 200 | 527 | 105400 | 17.34 | 9138.18 | 9138.18 |  |  | El Sewedy Stores Project | 150101 | Subcontractor | 43786 | Each
2099 | 9 | 10693 | لتوريد وتركيب واختبار وتجارب التشغيل والتسليم الاعمال الكهروميكانيكيه | Sewedy Stores-0065 | 0065 | Other | PI Park (SLP) | الهندسية لخدمات المشاريع بروسرفيس | EGP | 1165 | EGP | Extra Qty Addendum |  | 5093158 |  |  | RATE | Fire Alarm System-Add. Control module c/w base (Supply and erect) | 9 | 784 | 7056 | 0 | 0 | 0 |  |  | El Sewedy Stores Project | 1601 | Subcontractor | 43786 | Each
2100 | 9 | 10693 | لتوريد وتركيب واختبار وتجارب التشغيل والتسليم الاعمال الكهروميكانيكيه | Sewedy Stores-0065 | 0065 | Other | PI Park (SLP) | الهندسية لخدمات المشاريع بروسرفيس | EGP | 1165 | EGP | Extra Qty Addendum |  | 5093158 |  |  | RATE | * cp2½" | 12 | 490 | 5880 | 0.9 | 441 | 441 |  |  | El Sewedy Stores Project | 150303 | Subcontractor | 43786 | Each
2101 | 9 | 10693 | لتوريد وتركيب واختبار وتجارب التشغيل والتسليم الاعمال الكهروميكانيكيه | Sewedy Stores-0065 | 0065 | Other | PI Park (SLP) | الهندسية لخدمات المشاريع بروسرفيس | EGP | 1165 | EGP | Extra Qty Addendum |  | 5093158 |  |  | RATE | Supply and erect multi core XLPE insulation, P.V.C, sheathing and copper conductor. Rate includes all necessary-(3×70+35)+16 mm2 - Supply only | 47 | 560 | 26320 | 10 | 5600 | 5600 |  |  | El Sewedy Stores Project | 1601 | Subcontractor | 43786 | Meter
2102 | 9 | 10693 | لتوريد وتركيب واختبار وتجارب التشغيل والتسليم الاعمال الكهروميكانيكيه | Sewedy Stores-0065 | 0065 | Other | PI Park (SLP) | الهندسية لخدمات المشاريع بروسرفيس | EGP | 1165 | EGP | Extra Qty Addendum |  | 5093158 |  |  | RATE | Isolating PP Valves 50 mm | 10 | 1021 | 10210 | 4.6 | 4696.6 | 4696.6 |  |  | El Sewedy Stores Project | 150101 | Subcontractor | 43786 | Each
2103 | 9 | 10693 | لتوريد وتركيب واختبار وتجارب التشغيل والتسليم الاعمال الكهروميكانيكيه | Sewedy Stores-0065 | 0065 | Other | PI Park (SLP) | الهندسية لخدمات المشاريع بروسرفيس | EGP | 1165 | EGP | Extra Qty Addendum |  | 5093158 |  |  | RATE | Supply and erect multi core XLPE insulation, P.V.C, sheathing and copper conductor. Rate includes all necessary-(3×185+95)+50 mm2 - Erect only | 46 | 187 | 8602 | 21.4 | 4001.8 | 4001.8 |  |  | El Sewedy Stores Project | 1601 | Subcontractor | 43786 | Meter
2104 | 9 | 10693 | لتوريد وتركيب واختبار وتجارب التشغيل والتسليم الاعمال الكهروميكانيكيه | Sewedy Stores-0065 | 0065 | Other | PI Park (SLP) | الهندسية لخدمات المشاريع بروسرفيس | EGP | 1165 | EGP | Extra Qty Addendum |  | 5093158 |  |  | RATE | Fire Alarm System-" Add. Fire beam smoke detector c/w base (Supply and | 2 | 20633 | 41266 | 0 | 0 | 0 |  |  | El Sewedy Stores Project | 1601 | Subcontractor | 43786 | Each
2105 | 9 | 10693 | لتوريد وتركيب واختبار وتجارب التشغيل والتسليم الاعمال الكهروميكانيكيه | Sewedy Stores-0065 | 0065 | Other | PI Park (SLP) | الهندسية لخدمات المشاريع بروسرفيس | EGP | 1165 | EGP | Extra Qty Addendum |  | 5093158 |  |  | RATE | PVC Gully Trap 30 cm X 30 cm. c/w reinforced concrete chambers and ductile iron covers | 20 | 5945 | 118900 | 0.9 | 5350.5 | 5350.5 |  |  | El Sewedy Stores Project | 150100 | Subcontractor | 43786 | Each
2106 | 9 | 10693 | لتوريد وتركيب واختبار وتجارب التشغيل والتسليم الاعمال الكهروميكانيكيه | Sewedy Stores-0065 | 0065 | Other | PI Park (SLP) | الهندسية لخدمات المشاريع بروسرفيس | EGP | 1165 | EGP | Extra Qty Addendum |  | 5093158 |  |  | RATE | Isolating PP Valves 63 mm | 70 | 1277 | 89390 | 0 | 0 | 0 |  |  | El Sewedy Stores Project | 150101 | Subcontractor | 43786 | Each
2107 | 9 | 10693 | لتوريد وتركيب واختبار وتجارب التشغيل والتسليم الاعمال الكهروميكانيكيه | Sewedy Stores-0065 | 0065 | Other | PI Park (SLP) | الهندسية لخدمات المشاريع بروسرفيس | EGP | 1165 | EGP | Extra Qty Addendum |  | 5093158 |  |  | RATE | Wiring Devices and Accessories-Supply and erect complete [a/c, Ex. outlet]. | 12 | 1651 | 19812 | 3.1822 | 5253.81 | 5253.81 |  |  | El Sewedy Stores Project | 1601 | Subcontractor | 43786 | Each
2108 | 9 | 10693 | لتوريد وتركيب واختبار وتجارب التشغيل والتسليم الاعمال الكهروميكانيكيه | Sewedy Stores-0065 | 0065 | Other | PI Park (SLP) | الهندسية لخدمات المشاريع بروسرفيس | EGP | 1165 | EGP | Extra Qty Addendum |  | 5093158 |  |  | RATE | Fire Alarm System-Add. Fire smoke detector c/w base (Supply and erect) | 2 | 842 | 1684 | 0.6 | 505.2 | 505.2 |  |  | El Sewedy Stores Project | 1601 | Subcontractor | 43786 | Each
2109 | 9 | 10693 | لتوريد وتركيب واختبار وتجارب التشغيل والتسليم الاعمال الكهروميكانيكيه | Sewedy Stores-0065 | 0065 | Other | PI Park (SLP) | الهندسية لخدمات المشاريع بروسرفيس | EGP | 1165 | EGP | Extra Qty Addendum |  | 5093158 |  |  | RATE | Wall mounted water closet Western type vitreous china water closet (WC) with flush tank | 14 | 4259 | 59626 | 2.46 | 10477.14 | 10477.14 |  |  | El Sewedy Stores Project | 150100 | Subcontractor | 43786 | Each
2110 | 9 | 10693 | لتوريد وتركيب واختبار وتجارب التشغيل والتسليم الاعمال الكهروميكانيكيه | Sewedy Stores-0065 | 0065 | Other | PI Park (SLP) | الهندسية لخدمات المشاريع بروسرفيس | EGP | 1165 | EGP | Extra Qty Addendum |  | 5093158 |  |  | RATE | "Lighting Installation-Supply and erect lighting outlet, Rate includes on cable | 486 | 1307 | 635202 | 323.5661 | 422900.84 | 422900.84 |  |  | El Sewedy Stores Project | 1607 | Subcontractor | 43786 | Each
2111 | 9 | 10693 | لتوريد وتركيب واختبار وتجارب التشغيل والتسليم الاعمال الكهروميكانيكيه | Sewedy Stores-0065 | 0065 | Other | PI Park (SLP) | الهندسية لخدمات المشاريع بروسرفيس | EGP | 1165 | EGP | Extra Qty Addendum |  | 5093158 |  |  | RATE | CSPU-01 18000 BTU/hr | 11 | 17388 | 191268 | 3.15 | 54772.2 | 54772.2 |  |  | El Sewedy Stores Project | 150201 | Subcontractor | 43786 | Each
2112 | 9 | 10693 | لتوريد وتركيب واختبار وتجارب التشغيل والتسليم الاعمال الكهروميكانيكيه | Sewedy Stores-0065 | 0065 | Other | PI Park (SLP) | الهندسية لخدمات المشاريع بروسرفيس | EGP | 1165 | EGP | Extra Qty Addendum |  | 5093158 |  |  | RATE | Pipe network for wet fire sprinkler 08" | 200 | 2078 | 415600 | 66.4 | 137979.2 | 137979.2 |  |  | El Sewedy Stores Project | 150301 | Subcontractor | 43786 | Each
2113 | 9 | 10693 | لتوريد وتركيب واختبار وتجارب التشغيل والتسليم الاعمال الكهروميكانيكيه | Sewedy Stores-0065 | 0065 | Other | PI Park (SLP) | الهندسية لخدمات المشاريع بروسرفيس | EGP | 1165 | EGP | Extra Qty Addendum |  | 5093158 |  |  | RATE | CSPU-02 24000 BTU/hr | 1 | 18872 | 18872 | 0.31 | 5850.32 | 5850.32 |  |  | El Sewedy Stores Project | 150201 | Subcontractor | 43786 | Each
2114 | 9 | 10693 | لتوريد وتركيب واختبار وتجارب التشغيل والتسليم الاعمال الكهروميكانيكيه | Sewedy Stores-0065 | 0065 | Other | PI Park (SLP) | الهندسية لخدمات المشاريع بروسرفيس | EGP | 1165 | EGP | Extra Qty Addendum |  | 5093158 |  |  | RATE | Supply and erect multi core XLPE insulation, P.V.C, sheathing and copper conductor. Rate includes all necessary- (3×35+16)+16 mm2 - Supply only | 527 | 337 | 177599 | 442 | 148954 | 148954 |  |  | El Sewedy Stores Project | 1601 | Subcontractor | 43786 | Meter
2115 | 9 | 10693 | لتوريد وتركيب واختبار وتجارب التشغيل والتسليم الاعمال الكهروميكانيكيه | Sewedy Stores-0065 | 0065 | Other | PI Park (SLP) | الهندسية لخدمات المشاريع بروسرفيس | EGP | 1165 | EGP | Extra Qty Addendum |  | 5093158 |  |  | RATE | PVC floor clean out (FCO) 110 mm | 7 | 1130 | 7910 | 2.85 | 3220.5 | 3220.5 |  |  | El Sewedy Stores Project | 150100 | Subcontractor | 43786 | Each
2137 | 1 | 10761 | TPD- URSC-1524-C-013-2018 | Suez Steel Factory-0069 | 0069 | Mohamed El Saman | Rolling Mill +EGAT | الوريل للألومنيوم | EGP | 3786 | EGP | عقد توريد وتركيب اعمال الألومنيوم |  | 582462.27 |  |  | RATE | AW06(200*80CM) | 2 | 2337.9 | 4675.8 | 2 | 4675.8 | 4675.8 |  |  | Suez Steel Factory | 80302 | Subcontractor | 43927 | Each
2138 | 1 | 10761 | TPD- URSC-1524-C-013-2018 | Suez Steel Factory-0069 | 0069 | Mohamed El Saman | Rolling Mill +EGAT | الوريل للألومنيوم | EGP | 3786 | EGP | عقد توريد وتركيب اعمال الألومنيوم |  | 582462.27 |  |  | RATE | AW03(240*90CM) | 3 | 3377.45 | 10132.35 | 3 | 10132.35 | 10132.35 |  |  | Suez Steel Factory | 80302 | Subcontractor | 43927 | Each
2139 | 1 | 10761 | TPD- URSC-1524-C-013-2018 | Suez Steel Factory-0069 | 0069 | Mohamed El Saman | Rolling Mill +EGAT | الوريل للألومنيوم | EGP | 3786 | EGP | عقد توريد وتركيب اعمال الألومنيوم |  | 582462.27 |  |  | RATE | AW15(240*280CM) | 7 | 8764.29 | 61350.03 | 7 | 61350.03 | 61350.03 |  |  | Suez Steel Factory | 80302 | Subcontractor | 43927 | Each
2140 | 1 | 10761 | TPD- URSC-1524-C-013-2018 | Suez Steel Factory-0069 | 0069 | Mohamed El Saman | Rolling Mill +EGAT | الوريل للألومنيوم | EGP | 3786 | EGP | عقد توريد وتركيب اعمال الألومنيوم |  | 582462.27 |  |  | RATE | AW11'(95*240CM) | 1 | 4882.64 | 4882.64 | 1 | 4882.64 | 4882.64 |  |  | Suez Steel Factory | 80301 | Subcontractor | 43927 | Each
2141 | 1 | 10761 | TPD- URSC-1524-C-013-2018 | Suez Steel Factory-0069 | 0069 | Mohamed El Saman | Rolling Mill +EGAT | الوريل للألومنيوم | EGP | 3786 | EGP | عقد توريد وتركيب اعمال الألومنيوم |  | 582462.27 |  |  | RATE | AW09(160*200CM) | 5 | 4236.56 | 21182.8 | 5 | 21182.8 | 21182.8 |  |  | Suez Steel Factory | 80302 | Subcontractor | 43927 | Each
2142 | 1 | 10761 | TPD- URSC-1524-C-013-2018 | Suez Steel Factory-0069 | 0069 | Mohamed El Saman | Rolling Mill +EGAT | الوريل للألومنيوم | EGP | 3786 | EGP | عقد توريد وتركيب اعمال الألومنيوم |  | 582462.27 |  |  | RATE | AW12(538*240CM) | 1 | 18334.23 | 18334.23 | 1 | 18334.23 | 18334.23 |  |  | Suez Steel Factory | 80301 | Subcontractor | 43927 | Each
2143 | 1 | 10761 | TPD- URSC-1524-C-013-2018 | Suez Steel Factory-0069 | 0069 | Mohamed El Saman | Rolling Mill +EGAT | الوريل للألومنيوم | EGP | 3786 | EGP | عقد توريد وتركيب اعمال الألومنيوم |  | 582462.27 |  |  | RATE | AW08(240*200CM) | 1 | 6135.24 | 6135.24 | 1 | 6135.24 | 6135.24 |  |  | Suez Steel Factory | 80302 | Subcontractor | 43927 | Each
2144 | 1 | 10761 | TPD- URSC-1524-C-013-2018 | Suez Steel Factory-0069 | 0069 | Mohamed El Saman | Rolling Mill +EGAT | الوريل للألومنيوم | EGP | 3786 | EGP | عقد توريد وتركيب اعمال الألومنيوم |  | 582462.27 |  |  | RATE | AWI09'(444*240CM) | 1 | 14850.7 | 14850.7 | 1 | 14850.7 | 14850.7 |  |  | Suez Steel Factory | 80301 | Subcontractor | 43927 | Each
2145 | 1 | 10761 | TPD- URSC-1524-C-013-2018 | Suez Steel Factory-0069 | 0069 | Mohamed El Saman | Rolling Mill +EGAT | الوريل للألومنيوم | EGP | 3786 | EGP | عقد توريد وتركيب اعمال الألومنيوم |  | 582462.27 |  |  | RATE | AWI06(168*240CM) | 1 | 7761.56 | 7761.56 | 1 | 7761.56 | 7761.56 |  |  | Suez Steel Factory | 80301 | Subcontractor | 43927 | Each
2146 | 1 | 10761 | TPD- URSC-1524-C-013-2018 | Suez Steel Factory-0069 | 0069 | Mohamed El Saman | Rolling Mill +EGAT | الوريل للألومنيوم | EGP | 3786 | EGP | عقد توريد وتركيب اعمال الألومنيوم |  | 582462.27 |  |  | RATE | AWI04(120*160CM) | 1 | 2535.02 | 2535.02 | 0 | 0 | 0 |  |  | Suez Steel Factory | 80301 | Subcontractor | 43927 | Each
2147 | 1 | 10761 | TPD- URSC-1524-C-013-2018 | Suez Steel Factory-0069 | 0069 | Mohamed El Saman | Rolling Mill +EGAT | الوريل للألومنيوم | EGP | 3786 | EGP | عقد توريد وتركيب اعمال الألومنيوم |  | 582462.27 |  |  | RATE | AW14(160*280CM) | 20 | 6030.24 | 120604.8 | 20 | 120604.8 | 120604.8 |  |  | Suez Steel Factory | 80302 | Subcontractor | 43927 | Each
2148 | 1 | 10761 | TPD- URSC-1524-C-013-2018 | Suez Steel Factory-0069 | 0069 | Mohamed El Saman | Rolling Mill +EGAT | الوريل للألومنيوم | EGP | 3786 | EGP | عقد توريد وتركيب اعمال الألومنيوم |  | 582462.27 |  |  | RATE | Heavy Duty Aluminum Balustrade, Silver Color (576Cm*85Cm) | 1 | 11780.25 | 11780.25 | 1 | 11780.25 | 11780.25 |  |  | Suez Steel Factory | 50206 | Subcontractor | 43927 | Each
2149 | 1 | 10761 | TPD- URSC-1524-C-013-2018 | Suez Steel Factory-0069 | 0069 | Mohamed El Saman | Rolling Mill +EGAT | الوريل للألومنيوم | EGP | 3786 | EGP | عقد توريد وتركيب اعمال الألومنيوم |  | 582462.27 |  |  | RATE | AW102 (75*240CM) | 2 | 4387.68 | 8775.36 | 2 | 8775.36 | 8775.36 |  |  | Suez Steel Factory | 80301 | Subcontractor | 43927 | Each
2150 | 1 | 10761 | TPD- URSC-1524-C-013-2018 | Suez Steel Factory-0069 | 0069 | Mohamed El Saman | Rolling Mill +EGAT | الوريل للألومنيوم | EGP | 3786 | EGP | عقد توريد وتركيب اعمال الألومنيوم |  | 582462.27 |  |  | RATE | Heavy Duty Aluminum Louvers LO1 (320*1200)Cm | 1 | 71351.61 | 71351.61 | 1 | 71351.61 | 71351.61 |  |  | Suez Steel Factory | 80303 | Subcontractor | 43927 | Each
2151 | 1 | 10761 | TPD- URSC-1524-C-013-2018 | Suez Steel Factory-0069 | 0069 | Mohamed El Saman | Rolling Mill +EGAT | الوريل للألومنيوم | EGP | 3786 | EGP | عقد توريد وتركيب اعمال الألومنيوم |  | 582462.27 |  |  | RATE | AW05(80*200CM) | 4 | 2337.9 | 9351.6 | 4 | 9351.6 | 9351.6 |  |  | Suez Steel Factory | 80302 | Subcontractor | 43927 | Each
2152 | 1 | 10761 | TPD- URSC-1524-C-013-2018 | Suez Steel Factory-0069 | 0069 | Mohamed El Saman | Rolling Mill +EGAT | الوريل للألومنيوم | EGP | 3786 | EGP | عقد توريد وتركيب اعمال الألومنيوم |  | 582462.27 |  |  | RATE | AW10(236*140CM) | 2 | 4349.6 | 8699.2 | 0 | 0 | 0 |  |  | Suez Steel Factory | 80302 | Subcontractor | 43927 | Each
2153 | 1 | 10761 | TPD- URSC-1524-C-013-2018 | Suez Steel Factory-0069 | 0069 | Mohamed El Saman | Rolling Mill +EGAT | الوريل للألومنيوم | EGP | 3786 | EGP | عقد توريد وتركيب اعمال الألومنيوم |  | 582462.27 |  |  | RATE | AWI03(226*160CM) | 1 | 4572.95 | 4572.95 | 0 | 0 | 0 |  |  | Suez Steel Factory | 80301 | Subcontractor | 43927 | Each
2154 | 1 | 10761 | TPD- URSC-1524-C-013-2018 | Suez Steel Factory-0069 | 0069 | Mohamed El Saman | Rolling Mill +EGAT | الوريل للألومنيوم | EGP | 3786 | EGP | عقد توريد وتركيب اعمال الألومنيوم |  | 582462.27 |  |  | RATE | AW04(120*80CM) | 1 | 1586.13 | 1586.13 | 1 | 1586.13 | 1586.13 |  |  | Suez Steel Factory | 80302 | Subcontractor | 43927 | Each
2155 | 1 | 10761 | TPD- URSC-1524-C-013-2018 | Suez Steel Factory-0069 | 0069 | Mohamed El Saman | Rolling Mill +EGAT | الوريل للألومنيوم | EGP | 3786 | EGP | عقد توريد وتركيب اعمال الألومنيوم |  | 582462.27 |  |  | RATE | AWI07(359*240CM) | 1 | 12805.36 | 12805.36 | 1 | 12805.36 | 12805.36 |  |  | Suez Steel Factory | 80301 | Subcontractor | 43927 | Each
2156 | 1 | 10761 | TPD- URSC-1524-C-013-2018 | Suez Steel Factory-0069 | 0069 | Mohamed El Saman | Rolling Mill +EGAT | الوريل للألومنيوم | EGP | 3786 | EGP | عقد توريد وتركيب اعمال الألومنيوم |  | 582462.27 |  |  | RATE | AW11(211*140CM) | 1 | 3895.08 | 3895.08 | 1 | 3895.08 | 3895.08 |  |  | Suez Steel Factory | 80302 | Subcontractor | 43927 | Each
2157 | 1 | 10761 | TPD- URSC-1524-C-013-2018 | Suez Steel Factory-0069 | 0069 | Mohamed El Saman | Rolling Mill +EGAT | الوريل للألومنيوم | EGP | 3786 | EGP | عقد توريد وتركيب اعمال الألومنيوم |  | 582462.27 |  |  | RATE | AWI01 (240*220CM) | 2 | 3483.92 | 6967.84 | 2 | 6967.84 | 6967.84 |  |  | Suez Steel Factory | 80301 | Subcontractor | 43927 | Each
2158 | 1 | 10761 | TPD- URSC-1524-C-013-2018 | Suez Steel Factory-0069 | 0069 | Mohamed El Saman | Rolling Mill +EGAT | الوريل للألومنيوم | EGP | 3786 | EGP | عقد توريد وتركيب اعمال الألومنيوم |  | 582462.27 |  |  | RATE | AWI08'(321*240CM) | 1 | 11855.84 | 11855.84 | 1 | 11855.84 | 11855.84 |  |  | Suez Steel Factory | 80301 | Subcontractor | 43927 | Each
2159 | 1 | 10761 | TPD- URSC-1524-C-013-2018 | Suez Steel Factory-0069 | 0069 | Mohamed El Saman | Rolling Mill +EGAT | الوريل للألومنيوم | EGP | 3786 | EGP | عقد توريد وتركيب اعمال الألومنيوم |  | 582462.27 |  |  | RATE | AWI09(444*240CM) | 1 | 14850.7 | 14850.7 | 1 | 14850.7 | 14850.7 |  |  | Suez Steel Factory | 80301 | Subcontractor | 43927 | Each
2160 | 1 | 10761 | TPD- URSC-1524-C-013-2018 | Suez Steel Factory-0069 | 0069 | Mohamed El Saman | Rolling Mill +EGAT | الوريل للألومنيوم | EGP | 3786 | EGP | عقد توريد وتركيب اعمال الألومنيوم |  | 582462.27 |  |  | RATE | AW02(160*90CM) | 10 | 2340.83 | 23408.3 | 10 | 23408.3 | 23408.3 |  |  | Suez Steel Factory | 80302 | Subcontractor | 43927 | Each
2161 | 1 | 10761 | TPD- URSC-1524-C-013-2018 | Suez Steel Factory-0069 | 0069 | Mohamed El Saman | Rolling Mill +EGAT | الوريل للألومنيوم | EGP | 3786 | EGP | عقد توريد وتركيب اعمال الألومنيوم |  | 582462.27 |  |  | RATE | AW16(80*200CM) | 3 | 1727.09 | 5181.27 | 3 | 5181.27 | 5181.27 |  |  | Suez Steel Factory | 80302 | Subcontractor | 43927 | Each
2162 | 1 | 10761 | TPD- URSC-1524-C-013-2018 | Suez Steel Factory-0069 | 0069 | Mohamed El Saman | Rolling Mill +EGAT | الوريل للألومنيوم | EGP | 3786 | EGP | عقد توريد وتركيب اعمال الألومنيوم |  | 582462.27 |  |  | RATE | AWI10(415*240CM) | 2 | 13968.57 | 27937.14 | 2 | 27937.14 | 27937.14 |  |  | Suez Steel Factory | 80301 | Subcontractor | 43927 | Each
2163 | 1 | 10761 | TPD- URSC-1524-C-013-2018 | Suez Steel Factory-0069 | 0069 | Mohamed El Saman | Rolling Mill +EGAT | الوريل للألومنيوم | EGP | 3786 | EGP | عقد توريد وتركيب اعمال الألومنيوم |  | 582462.27 |  |  | RATE | AWI08(321*240CM) | 1 | 11855.84 | 11855.84 | 1 | 11855.84 | 11855.84 |  |  | Suez Steel Factory | 80301 | Subcontractor | 43927 | Each
2164 | 1 | 10761 | TPD- URSC-1524-C-013-2018 | Suez Steel Factory-0069 | 0069 | Mohamed El Saman | Rolling Mill +EGAT | الوريل للألومنيوم | EGP | 3786 | EGP | عقد توريد وتركيب اعمال الألومنيوم |  | 582462.27 |  |  | RATE | AW07(240*80CM) | 1 | 2713.8 | 2713.8 | 1 | 2713.8 | 2713.8 |  |  | Suez Steel Factory | 80302 | Subcontractor | 43927 | Each
2165 | 1 | 10761 | TPD- URSC-1524-C-013-2018 | Suez Steel Factory-0069 | 0069 | Mohamed El Saman | Rolling Mill +EGAT | الوريل للألومنيوم | EGP | 3786 | EGP | عقد توريد وتركيب اعمال الألومنيوم |  | 582462.27 |  |  | RATE | AW13(80*280CM) | 11 | 3296.15 | 36257.65 | 11 | 36257.65 | 36257.65 |  |  | Suez Steel Factory | 80302 | Subcontractor | 43927 | Each
2166 | 1 | 10761 | TPD- URSC-1524-C-013-2018 | Suez Steel Factory-0069 | 0069 | Mohamed El Saman | Rolling Mill +EGAT | الوريل للألومنيوم | EGP | 3786 | EGP | عقد توريد وتركيب اعمال الألومنيوم |  | 582462.27 |  |  | RATE | AW01 (80*90CM) | 4 | 1304.21 | 5216.84 | 4 | 5216.84 | 5216.84 |  |  | Suez Steel Factory | 80302 | Subcontractor | 43927 | Each
2167 | 1 | 10761 | TPD- URSC-1524-C-013-2018 | Suez Steel Factory-0069 | 0069 | Mohamed El Saman | Rolling Mill +EGAT | الوريل للألومنيوم | EGP | 3786 | EGP | عقد توريد وتركيب اعمال الألومنيوم |  | 582462.27 |  |  | RATE | AW16(80*135CM) | 2 | 1727.09 | 3454.18 | 1 | 1727.09 | 1727.09 |  |  | Suez Steel Factory | 80302 | Subcontractor | 43927 | Each
2168 | 1 | 10761 | TPD- URSC-1524-C-013-2018 | Suez Steel Factory-0069 | 0069 | Mohamed El Saman | Rolling Mill +EGAT | الوريل للألومنيوم | EGP | 3786 | EGP | عقد توريد وتركيب اعمال الألومنيوم |  | 582462.27 |  |  | RATE | AW12(101*240CM) | 1 | 2049.03 | 2049.03 | 1 | 2049.03 | 2049.03 |  |  | Suez Steel Factory | 80302 | Subcontractor | 43927 | Each
2169 | 1 | 10761 | TPD- URSC-1524-C-013-2018 | Suez Steel Factory-0069 | 0069 | Mohamed El Saman | Rolling Mill +EGAT | الوريل للألومنيوم | EGP | 3786 | EGP | عقد توريد وتركيب اعمال الألومنيوم |  | 582462.27 |  |  | RATE | AWI05(241*240CM) | 1 | 9385.05 | 9385.05 | 1 | 9385.05 | 9385.05 |  |  | Suez Steel Factory | 80301 | Subcontractor | 43927 | Each
2170 | 1 | 10761 | TPD- URSC-1524-C-013-2018 | Suez Steel Factory-0069 | 0069 | Mohamed El Saman | Rolling Mill +EGAT | الوريل للألومنيوم | EGP | 3786 | EGP | عقد توريد وتركيب اعمال الألومنيوم |  | 582462.27 |  |  | RATE | AW11(95*240CM) | 1 | 4882.64 | 4882.64 | 1 | 4882.64 | 4882.64 |  |  | Suez Steel Factory | 80301 | Subcontractor | 43927 | Each
2171 | 1 | 10761 | TPD- URSC-1524-C-013-2018 | Suez Steel Factory-0069 | 0069 | Mohamed El Saman | Rolling Mill +EGAT | الوريل للألومنيوم | EGP | 3786 | EGP | عقد توريد وتركيب اعمال الألومنيوم |  | 582462.27 |  |  | RATE | Heavy Duty Aluminum Balustrade, Silver Color (546Cm*85Cm) | 1 | 11183.44 | 11183.44 | 1 | 11183.44 | 11183.44 |  |  | Suez Steel Factory | 50206 | Subcontractor | 43927 | Each
2172 | 2 | 10761 | TPD- URSC-1524-C-013-2018 | Suez Steel Factory-0069 | 0069 | Mohamed El Saman | Rolling Mill +EGAT | الوريل للألومنيوم | EGP | 3786 | EGP | ملحق عقد رقم (1) لإضافة بنود اعمال جديده |  | 243191 |  |  | RATE | Supply and apply Sliding Aluminum Windows W3(1.5*1.20m) Double Reflective Grey 6mm&Clear 6mm,,fixation to wall, frame, fixed wire mesh screen, guard lattice, hardware and all accessories | 13 | 6750 | 87750 | 13 | 87750 | 87750 |  |  | Suez Steel Factory | 80302 | Subcontractor | 43927 | Each
2173 | 2 | 10761 | TPD- URSC-1524-C-013-2018 | Suez Steel Factory-0069 | 0069 | Mohamed El Saman | Rolling Mill +EGAT | الوريل للألومنيوم | EGP | 3786 | EGP | ملحق عقد رقم (1) لإضافة بنود اعمال جديده |  | 243191 |  |  | RATE | Supply and apply Sliding Aluminum Windows W1-Fire Room (2*1.20m)Double Reflective Grey 6mm& Clear 6mm,fixation to wall, frame, fixed wire mesh screen, guard lattice, hardware and all accessories | 2 | 4400 | 8800 | 2 | 8800 | 8800 |  |  | Suez Steel Factory | 80302 | Subcontractor | 43927 | Each
2174 | 2 | 10761 | TPD- URSC-1524-C-013-2018 | Suez Steel Factory-0069 | 0069 | Mohamed El Saman | Rolling Mill +EGAT | الوريل للألومنيوم | EGP | 3786 | EGP | ملحق عقد رقم (1) لإضافة بنود اعمال جديده |  | 243191 |  |  | RATE | Supply and apply Fixed Aluminum Windows W4'(1*.50m) Single Reflective Grey 6mm,,fixation to wall, frame, fixed wire mesh screen, guard lattice, hardware and all accessories | 2 | 1930 | 3860 | 2 | 3860 | 3860 |  |  | Suez Steel Factory | 80302 | Subcontractor | 43927 | Each
2175 | 2 | 10761 | TPD- URSC-1524-C-013-2018 | Suez Steel Factory-0069 | 0069 | Mohamed El Saman | Rolling Mill +EGAT | الوريل للألومنيوم | EGP | 3786 | EGP | ملحق عقد رقم (1) لإضافة بنود اعمال جديده |  | 243191 |  |  | RATE | Supply and apply Sliding Aluminum Windows W2-Guard Room(1.20*1.20m) Double Reflective Grey 6mm&Clear 6mm,,fixation to wall, frame, fixed wire mesh screen, guard lattice, hardware and all accessories | 1 | 5945 | 5945 | 1 | 5945 | 5945 |  |  | Suez Steel Factory | 80302 | Subcontractor | 43927 | Each
2176 | 2 | 10761 | TPD- URSC-1524-C-013-2018 | Suez Steel Factory-0069 | 0069 | Mohamed El Saman | Rolling Mill +EGAT | الوريل للألومنيوم | EGP | 3786 | EGP | ملحق عقد رقم (1) لإضافة بنود اعمال جديده |  | 243191 |  |  | RATE | Supply and apply Fixed Aluminum Windows W4(2*.50m) Single Reflective Grey 6mm,,fixation to wall, frame, fixed wire mesh screen, guard lattice, hardware and all accessories | 4 | 2860 | 11440 | 4 | 11440 | 11440 |  |  | Suez Steel Factory | 80302 | Subcontractor | 43927 | Each
2177 | 2 | 10761 | TPD- URSC-1524-C-013-2018 | Suez Steel Factory-0069 | 0069 | Mohamed El Saman | Rolling Mill +EGAT | الوريل للألومنيوم | EGP | 3786 | EGP | ملحق عقد رقم (1) لإضافة بنود اعمال جديده |  | 243191 |  |  | RATE | Supply and apply Sliding Aluminum Windows W1-Guard Room(1.5*1.20m) Double Reflective Grey 6mm&Clear 6mm,fixation to wall, frame, fixed wire mesh screen, guard lattice, hardware and all accessories | 1 | 6750 | 6750 | 1 | 6750 | 6750 |  |  | Suez Steel Factory | 80302 | Subcontractor | 43927 | Each
2178 | 2 | 10761 | TPD- URSC-1524-C-013-2018 | Suez Steel Factory-0069 | 0069 | Mohamed El Saman | Rolling Mill +EGAT | الوريل للألومنيوم | EGP | 3786 | EGP | ملحق عقد رقم (1) لإضافة بنود اعمال جديده |  | 243191 |  |  | RATE | Supply and apply Fixed Aluminum Windows W1(2*.80m) Single Reflective Grey 6mm,fixation to wall, frame, fixed wire mesh screen, guard lattice, hardware and all accessories | 9 | 3660 | 32940 | 9 | 32940 | 32940 |  |  | Suez Steel Factory | 80302 | Subcontractor | 43927 | Each
2179 | 2 | 10761 | TPD- URSC-1524-C-013-2018 | Suez Steel Factory-0069 | 0069 | Mohamed El Saman | Rolling Mill +EGAT | الوريل للألومنيوم | EGP | 3786 | EGP | ملحق عقد رقم (1) لإضافة بنود اعمال جديده |  | 243191 |  |  | RATE | Supply and apply Sliding Aluminum Windows W3'(1.20*1.20m) Double Reflective Grey 6mm&Clear 6mm,,fixation to wall, frame, fixed wire mesh screen, guard lattice, hardware and all accessories | 1 | 5945 | 5945 | 1 | 5945 | 5945 |  |  | Suez Steel Factory | 80302 | Subcontractor | 43927 | Each
2180 | 2 | 10761 | TPD- URSC-1524-C-013-2018 | Suez Steel Factory-0069 | 0069 | Mohamed El Saman | Rolling Mill +EGAT | الوريل للألومنيوم | EGP | 3786 | EGP | ملحق عقد رقم (1) لإضافة بنود اعمال جديده |  | 243191 |  |  | RATE | Supply and apply Tilting Aluminum Windows W3-Guard Room(0.80*.80m) Sand Blasted 5mm,,fixation to wall, frame, fixed wire mesh screen, guard lattice, hardware and all accessories | 2 | 2443 | 4886 | 2 | 4886 | 4886 |  |  | Suez Steel Factory | 80302 | Subcontractor | 43927 | Each
2181 | 2 | 10761 | TPD- URSC-1524-C-013-2018 | Suez Steel Factory-0069 | 0069 | Mohamed El Saman | Rolling Mill +EGAT | الوريل للألومنيوم | EGP | 3786 | EGP | ملحق عقد رقم (1) لإضافة بنود اعمال جديده |  | 243191 |  |  | RATE | Supply and apply Fixed 4 Panels Aluminum Windows W1-(3.0*1.0 m)-220kV Single Reflective Grey 6mm,,fixation to wall, frame, fixed wire mesh screen, guard lattice, hardware and all accessories | 9 | 6860 | 61740 | 9 | 61740 | 61740 |  |  | Suez Steel Factory | 80302 | Subcontractor | 43927 | Each
2182 | 2 | 10761 | TPD- URSC-1524-C-013-2018 | Suez Steel Factory-0069 | 0069 | Mohamed El Saman | Rolling Mill +EGAT | الوريل للألومنيوم | EGP | 3786 | EGP | ملحق عقد رقم (1) لإضافة بنود اعمال جديده |  | 243191 |  |  | RATE | Supply and apply Tilting Aluminum Windows W5(0.80*.80m) Sand Blasted 5mm,,fixation to wall, frame, fixed wire mesh screen, guard lattice, hardware and all accessories | 5 | 2443 | 12215 | 5 | 12215 | 12215 |  |  | Suez Steel Factory | 80302 | Subcontractor | 43927 | Each
2183 | 2 | 10761 | TPD- URSC-1524-C-013-2018 | Suez Steel Factory-0069 | 0069 | Mohamed El Saman | Rolling Mill +EGAT | الوريل للألومنيوم | EGP | 3786 | EGP | ملحق عقد رقم (1) لإضافة بنود اعمال جديده |  | 243191 |  |  | RATE | Supply and apply Fixed Aluminum Windows W4''(0.5*.50m) Single Reflective Grey 6mm,,fixation to wall, frame, fixed wire mesh screen, guard lattice, hardware and all accessories | 1 | 920 | 920 | 1 | 920 | 920 |  |  | Suez Steel Factory | 80302 | Subcontractor | 43927 | Each
2205 | 1 | 10762 | TPD- URSC-1351(ID)-C-025-2018 | Sodic Club House-0032 | 0032 | Mohamed Fawzy | Sodic Club House | اي وود للصناعات الخشبية I WOOD | EGP | 1757 | EGP | عقد توريد وتنفيذ أعمال التشطيبات المتكاملة |  | 1214955 |  |  | RATE | Steel juice bar counter with wood cladding and tempered glass with custom back painted graphics (ML-08-01) | 1 | 95760 | 95760 | 0 | 0 | 0 |  |  | Sodic Club House | 1200 | Subcontractor |  | Each
2206 | 1 | 10762 | TPD- URSC-1351(ID)-C-025-2018 | Sodic Club House-0032 | 0032 | Mohamed Fawzy | Sodic Club House | اي وود للصناعات الخشبية I WOOD | EGP | 1757 | EGP | عقد توريد وتنفيذ أعمال التشطيبات المتكاملة |  | 1214955 |  |  | RATE | Supply & Apply Fireplace Fitment including accessories and all requirements to complete works according to drawings and specifications | 1 | 1025715 | 1025715 | 0 | 0 | 0 |  |  | Sodic Club House | 1200 | Subcontractor |  | Each
2207 | 1 | 10762 | TPD- URSC-1351(ID)-C-025-2018 | Sodic Club House-0032 | 0032 | Mohamed Fawzy | Sodic Club House | اي وود للصناعات الخشبية I WOOD | EGP | 1757 | EGP | عقد توريد وتنفيذ أعمال التشطيبات المتكاملة |  | 1214955 |  |  | RATE | Supply & Apply powder coated hanged assembly, plates, with frosted glass and lighting (ML-04-2) | 1 | 93480 | 93480 | 0 | 0 | 0 |  |  | Sodic Club House | 1200 | Subcontractor |  | Each
2229 | 1 | 10763 | TPD- URSC-1510-07-C-2018 | PKG 117-0071 | 0071 | Mohamed Fawzy | Pkg 117 | البركة للتوريدات العمومية والمقاولات-احم | EGP | 1108 | EGP | عقد توريد وتنفيذ اعمال استانلس استيل هاندريل |  | 588000 |  |  | RATE | Supply Stainless steel bars grade 316 for handrail (0.5*5 cm), including all accessories for fixation, as per approved samples. | 420 | 1400 | 588000 | 391.5 | 548100 | 548100 | [5 empty] | 43349 | Each
2230 | 1 | 10763 | TPD- URSC-1510-07-C-2018 | PKG 117-0071 | 0071 | Mohamed Fawzy | Pkg 117 | البركة للتوريدات العمومية والمقاولات-احم | EGP | 1108 | EGP | عقد توريد وتنفيذ اعمال استانلس استيل هاندريل |  | 588000 |  |  | LUMPSUM | Install 420 piece stainless steel bars grade 316 for handrail (0.5*5 cm). |  |  | 0 | 1e-06 | [7 empty] | 43349
2252 | 1 | 10770 | TPD-URSC-1520-C-015-2018/Add01 | Siemens Power Station-0072 | 0072 | Other | Siemens Power Station | توكان مجموعة اكزايم | EGP | 4313 | EGP | ملحق عقد رقم 1 توريد وتنفيذ خرسانة مطبوعة |  | 85890 |  |  | RATE | Supply & Apply 100 mm. thick Cast in-situ, reinforced (20 Mpa), colored, textured stamped (Cobble stone pattern) concrete paving including expansion joints | 1227 | 70 | 85890 | 1145 | 80150 | 80150 |  |  | Siemens Power Station | 303 | Subcontractor | 43815 | Square Meter
2274 | 1 | 10776 | OPR1-URSC-1490-C-004-2017 | Royal City Mall-0063 | 0063 | Mohamed Fawzy | Royal City Mall | مكتب ومعامل الاستشارات الهندسيه | EGP | 864 | EGP | مراقبة الجودة و اللإختبارات الداخلية و الخارجية |  | 215272.0365 |  |  | RATE | Chloride content , AASHTO T260 | 0.0001 | 250 | 0.02 | 7 | 1750 | 1750 |  |  | Royal City | SP-12 | Subcontractor | 44219 | Each
2275 | 1 | 10776 | OPR1-URSC-1490-C-004-2017 | Royal City Mall-0063 | 0063 | Mohamed Fawzy | Royal City Mall | مكتب ومعامل الاستشارات الهندسيه | EGP | 864 | EGP | مراقبة الجودة و اللإختبارات الداخلية و الخارجية |  | 215272.0365 |  |  | RATE | Adding of cylinder molds ASTM (In case if | 18 | 1200 | 21600 | 0 | 0 | 0 |  |  | Royal City | SP-12 | Subcontractor | 44219 | Monthly
2276 | 1 | 10776 | OPR1-URSC-1490-C-004-2017 | Royal City Mall-0063 | 0063 | Mohamed Fawzy | Royal City Mall | مكتب ومعامل الاستشارات الهندسيه | EGP | 864 | EGP | مراقبة الجودة و اللإختبارات الداخلية و الخارجية |  | 215272.0365 |  |  | RATE | Alkalis content in cement , ASTMC114 | 0.0001 | 350 | 0.04 | 0 | 0 | 0 |  |  | Royal City | SP-12 | Subcontractor | 44219 | Each
2277 | 1 | 10776 | OPR1-URSC-1490-C-004-2017 | Royal City Mall-0063 | 0063 | Mohamed Fawzy | Royal City Mall | مكتب ومعامل الاستشارات الهندسيه | EGP | 864 | EGP | مراقبة الجودة و اللإختبارات الداخلية و الخارجية |  | 215272.0365 |  |  | RATE | Concrete test hammer ASTM C805 | 0.0001 | 500 | 0.05 | 2 | 1000 | 1000 |  |  | Royal City | SP-12 | Subcontractor | 44219 | Each
2278 | 1 | 10776 | OPR1-URSC-1490-C-004-2017 | Royal City Mall-0063 | 0063 | Mohamed Fawzy | Royal City Mall | مكتب ومعامل الاستشارات الهندسيه | EGP | 864 | EGP | مراقبة الجودة و اللإختبارات الداخلية و الخارجية |  | 215272.0365 |  |  | RATE | Total solids ASTM C 1603 | 0.0001 | 250 | 0.02 | 7 | 1750 | 1750 |  |  | Royal City | SP-12 | Subcontractor | 44219 | Each
2279 | 1 | 10776 | OPR1-URSC-1490-C-004-2017 | Royal City Mall-0063 | 0063 | Mohamed Fawzy | Royal City Mall | مكتب ومعامل الاستشارات الهندسيه | EGP | 864 | EGP | مراقبة الجودة و اللإختبارات الداخلية و الخارجية |  | 215272.0365 |  |  | RATE | Compressive strength, Setting time, & fineness, ASTM C109 C204 & C191 | 0.0001 | 150 | 0.02 | 10 | 1500 | 1500 |  |  | Royal City | SP-12 | Subcontractor | 44219 | Each
2280 | 1 | 10776 | OPR1-URSC-1490-C-004-2017 | Royal City Mall-0063 | 0063 | Mohamed Fawzy | Royal City Mall | مكتب ومعامل الاستشارات الهندسيه | EGP | 864 | EGP | مراقبة الجودة و اللإختبارات الداخلية و الخارجية |  | 215272.0365 |  |  | RATE | Laboratory Civil Engineer (B.Sc. of Engineering),Min. 5 yrs hands on experience in Lab testing | 0.0001 | 8700 | 0.87 | 30.8389 | 268298.43 | 268298.43 |  |  | Royal City | SP-12 | Subcontractor | 44219 | Monthly
2281 | 1 | 10776 | OPR1-URSC-1490-C-004-2017 | Royal City Mall-0063 | 0063 | Mohamed Fawzy | Royal City Mall | مكتب ومعامل الاستشارات الهندسيه | EGP | 864 | EGP | مراقبة الجودة و اللإختبارات الداخلية و الخارجية |  | 215272.0365 |  |  | RATE | Overtime per hour for laboratory Technician) | 0.0001 | 35 | 0 | 650 | 22750 | 22750 |  |  | Royal City | SP-12 | Subcontractor | 44219 | Hour
2282 | 1 | 10776 | OPR1-URSC-1490-C-004-2017 | Royal City Mall-0063 | 0063 | Mohamed Fawzy | Royal City Mall | مكتب ومعامل الاستشارات الهندسيه | EGP | 864 | EGP | مراقبة الجودة و اللإختبارات الداخلية و الخارجية |  | 215272.0365 |  |  | RATE | Bending test | 0.0001 | 250 | 0.02 | 0 | 0 | 0 |  |  | Royal City | SP-12 | Subcontractor | 44219 | Each
2283 | 1 | 10776 | OPR1-URSC-1490-C-004-2017 | Royal City Mall-0063 | 0063 | Mohamed Fawzy | Royal City Mall | مكتب ومعامل الاستشارات الهندسيه | EGP | 864 | EGP | مراقبة الجودة و اللإختبارات الداخلية و الخارجية |  | 215272.0365 |  |  | RATE | Adding of air content meter according to ASTM | 18 | 700 | 12600 | 0 | 0 | 0 |  |  | Royal City | SP-12 | Subcontractor | 44219 | Monthly
2284 | 1 | 10776 | OPR1-URSC-1490-C-004-2017 | Royal City Mall-0063 | 0063 | Mohamed Fawzy | Royal City Mall | مكتب ومعامل الاستشارات الهندسيه | EGP | 864 | EGP | مراقبة الجودة و اللإختبارات الداخلية و الخارجية |  | 215272.0365 |  |  | RATE | Concrete mix design | 0.0001 | 400 | 0.04 | 3 | 1200 | 1200 |  |  | Royal City | SP-12 | Subcontractor | 44219 | Each
2285 | 1 | 10776 | OPR1-URSC-1490-C-004-2017 | Royal City Mall-0063 | 0063 | Mohamed Fawzy | Royal City Mall | مكتب ومعامل الاستشارات الهندسيه | EGP | 864 | EGP | مراقبة الجودة و اللإختبارات الداخلية و الخارجية |  | 215272.0365 |  |  | RATE | Plate Load bearing test ASTM D1196 | 0.0001 | 900 | 0.09 | 20 | 18000 | 18000 |  |  | Royal City | SP-12 | Subcontractor | 44219 | Each
2286 | 1 | 10776 | OPR1-URSC-1490-C-004-2017 | Royal City Mall-0063 | 0063 | Mohamed Fawzy | Royal City Mall | مكتب ومعامل الاستشارات الهندسيه | EGP | 864 | EGP | مراقبة الجودة و اللإختبارات الداخلية و الخارجية |  | 215272.0365 |  |  | RATE | Highly Skilled Laboratory Technician | 14.0538 | 5000 | 70269.14 | 14.0523 | 70261.44 | 70261.44 |  |  | Royal City | SP-12 | Subcontractor | 44219 | Monthly
2287 | 1 | 10776 | OPR1-URSC-1490-C-004-2017 | Royal City Mall-0063 | 0063 | Mohamed Fawzy | Royal City Mall | مكتب ومعامل الاستشارات الهندسيه | EGP | 864 | EGP | مراقبة الجودة و اللإختبارات الداخلية و الخارجية |  | 215272.0365 |  |  | RATE | Laboratory california bearing ratio (soaking 96 Hrs) | 0.0001 | 300 | 0.03 | 11 | 3300 | 3300 |  |  | Royal City | SP-12 | Subcontractor | 44219 | Each
2288 | 1 | 10776 | OPR1-URSC-1490-C-004-2017 | Royal City Mall-0063 | 0063 | Mohamed Fawzy | Royal City Mall | مكتب ومعامل الاستشارات الهندسيه | EGP | 864 | EGP | مراقبة الجودة و اللإختبارات الداخلية و الخارجية |  | 215272.0365 |  |  | RATE | Chemical analysis of steel bars ISO 6935-2:2015 | 0.0001 | 350 | 0.04 | 40 | 14000 | 14000 |  |  | Royal City | SP-12 | Subcontractor | 44219 | Each
2289 | 1 | 10776 | OPR1-URSC-1490-C-004-2017 | Royal City Mall-0063 | 0063 | Mohamed Fawzy | Royal City Mall | مكتب ومعامل الاستشارات الهندسيه | EGP | 864 | EGP | مراقبة الجودة و اللإختبارات الداخلية و الخارجية |  | 215272.0365 |  |  | RATE | Sieve analysis and material finer than 75 um ASTM C136, C117 | 0.0001 | 100 | 0.01 | 21 | 2100 | 2100 |  |  | Royal City | SP-12 | Subcontractor | 44219 | Each
2290 | 1 | 10776 | OPR1-URSC-1490-C-004-2017 | Royal City Mall-0063 | 0063 | Mohamed Fawzy | Royal City Mall | مكتب ومعامل الاستشارات الهندسيه | EGP | 864 | EGP | مراقبة الجودة و اللإختبارات الداخلية و الخارجية |  | 215272.0365 |  |  | RATE | Sulphate content in concrete ASTM C114 | 0.0001 | 250 | 0.02 | 7 | 1750 | 1750 |  |  | Royal City | SP-12 | Subcontractor | 44219 | Each
2291 | 1 | 10776 | OPR1-URSC-1490-C-004-2017 | Royal City Mall-0063 | 0063 | Mohamed Fawzy | Royal City Mall | مكتب ومعامل الاستشارات الهندسيه | EGP | 864 | EGP | مراقبة الجودة و اللإختبارات الداخلية و الخارجية |  | 215272.0365 |  |  | RATE | Water-Soluble Chloride in Mortar and Concrete, ASTM C1218 | 0.0001 | 250 | 0.02 | 7 | 1750 | 1750 |  |  | Royal City | SP-12 | Subcontractor | 44219 | Each
2292 | 1 | 10776 | OPR1-URSC-1490-C-004-2017 | Royal City Mall-0063 | 0063 | Mohamed Fawzy | Royal City Mall | مكتب ومعامل الاستشارات الهندسيه | EGP | 864 | EGP | مراقبة الجودة و اللإختبارات الداخلية و الخارجية |  | 215272.0365 |  |  | RATE | Overtime per hour for laboratory Technician ( 5 | 0.0001 | 25 | 0 | 702 | 17550 | 17550 |  |  | Royal City | SP-12 | Subcontractor | 44219 | Hour
2293 | 1 | 10776 | OPR1-URSC-1490-C-004-2017 | Royal City Mall-0063 | 0063 | Mohamed Fawzy | Royal City Mall | مكتب ومعامل الاستشارات الهندسيه | EGP | 864 | EGP | مراقبة الجودة و اللإختبارات الداخلية و الخارجية |  | 215272.0365 |  |  | RATE | Water soluble Chloride content of aggregate, BS 812-117 | 0.0001 | 300 | 0.03 | 23 | 6900 | 6900 |  |  | Royal City | SP-12 | Subcontractor | 44219 | Each
2294 | 1 | 10776 | OPR1-URSC-1490-C-004-2017 | Royal City Mall-0063 | 0063 | Mohamed Fawzy | Royal City Mall | مكتب ومعامل الاستشارات الهندسيه | EGP | 864 | EGP | مراقبة الجودة و اللإختبارات الداخلية و الخارجية |  | 215272.0365 |  |  | RATE | Sulphate content, BS 812-118 | 0.0001 | 250 | 0.02 | 23 | 5750 | 5750 |  |  | Royal City | SP-12 | Subcontractor | 44219 | Each
2295 | 1 | 10776 | OPR1-URSC-1490-C-004-2017 | Royal City Mall-0063 | 0063 | Mohamed Fawzy | Royal City Mall | مكتب ومعامل الاستشارات الهندسيه | EGP | 864 | EGP | مراقبة الجودة و اللإختبارات الداخلية و الخارجية |  | 215272.0365 |  |  | RATE | Sulfate (SO4) , ASTM D 516 | 0.0001 | 250 | 0.02 | 7 | 1750 | 1750 |  |  | Royal City | SP-12 | Subcontractor | 44219 | Each
2296 | 1 | 10776 | OPR1-URSC-1490-C-004-2017 | Royal City Mall-0063 | 0063 | Mohamed Fawzy | Royal City Mall | مكتب ومعامل الاستشارات الهندسيه | EGP | 864 | EGP | مراقبة الجودة و اللإختبارات الداخلية و الخارجية |  | 215272.0365 |  |  | RATE | Concrete core for strength & density BS EN 12504-1:2009 | 0.0001 | 400 | 0.04 | 0 | 0 | 0 |  |  | Royal City | SP-12 | Subcontractor | 44219 | Each
2297 | 1 | 10776 | OPR1-URSC-1490-C-004-2017 | Royal City Mall-0063 | 0063 | Mohamed Fawzy | Royal City Mall | مكتب ومعامل الاستشارات الهندسيه | EGP | 864 | EGP | مراقبة الجودة و اللإختبارات الداخلية و الخارجية |  | 215272.0365 |  |  | RATE | Determination of liquid limit and plasticity index | 0.0001 | 140 | 0.01 | 9 | 1260 | 1260 |  |  | Royal City | SP-12 | Subcontractor | 44219 | Each
2298 | 1 | 10776 | OPR1-URSC-1490-C-004-2017 | Royal City Mall-0063 | 0063 | Mohamed Fawzy | Royal City Mall | مكتب ومعامل الاستشارات الهندسيه | EGP | 864 | EGP | مراقبة الجودة و اللإختبارات الداخلية و الخارجية |  | 215272.0365 |  |  | RATE | Tensile strength, yield and elongation ASTM A615 | 0.0001 | 250 | 0.02 | 159 | 39750 | 39750 |  |  | Royal City | SP-12 | Subcontractor | 44219 | Each
2299 | 1 | 10776 | OPR1-URSC-1490-C-004-2017 | Royal City Mall-0063 | 0063 | Mohamed Fawzy | Royal City Mall | مكتب ومعامل الاستشارات الهندسيه | EGP | 864 | EGP | مراقبة الجودة و اللإختبارات الداخلية و الخارجية |  | 215272.0365 |  |  | RATE | Soil Laboratory Equipment as per List (I) | 13.1481 | 2200 | 28925.93 | 13.1481 | 28925.93 | 28925.93 |  |  | Royal City | SP-12 | Subcontractor | 44219 | Monthly
2300 | 1 | 10776 | OPR1-URSC-1490-C-004-2017 | Royal City Mall-0063 | 0063 | Mohamed Fawzy | Royal City Mall | مكتب ومعامل الاستشارات الهندسيه | EGP | 864 | EGP | مراقبة الجودة و اللإختبارات الداخلية و الخارجية |  | 215272.0365 |  |  | RATE | Chemical analysis of aggregate including, ASTM C114 | 0.0001 | 300 | 0.03 | 11 | 3300 | 3300 |  |  | Royal City | SP-12 | Subcontractor | 44219 | Each
2301 | 1 | 10776 | OPR1-URSC-1490-C-004-2017 | Royal City Mall-0063 | 0063 | Mohamed Fawzy | Royal City Mall | مكتب ومعامل الاستشارات الهندسيه | EGP | 864 | EGP | مراقبة الجودة و اللإختبارات الداخلية و الخارجية |  | 215272.0365 |  |  | RATE | Highly Skilled Laboratory Technician | 10.6346 | 4000 | 42538.39 | 10.6346 | 42538.39 | 42538.39 |  |  | Royal City | SP-12 | Subcontractor | 44219 | Monthly
2302 | 1 | 10776 | OPR1-URSC-1490-C-004-2017 | Royal City Mall-0063 | 0063 | Mohamed Fawzy | Royal City Mall | مكتب ومعامل الاستشارات الهندسيه | EGP | 864 | EGP | مراقبة الجودة و اللإختبارات الداخلية و الخارجية |  | 215272.0365 |  |  | RATE | Performance requirements for mixing water (strength setting time) ASTM C1602 | 0.0001 | 400 | 0.04 | 9 | 3600 | 3600 |  |  | Royal City | SP-12 | Subcontractor | 44219 | Each
2303 | 1 | 10776 | OPR1-URSC-1490-C-004-2017 | Royal City Mall-0063 | 0063 | Mohamed Fawzy | Royal City Mall | مكتب ومعامل الاستشارات الهندسيه | EGP | 864 | EGP | مراقبة الجودة و اللإختبارات الداخلية و الخارجية |  | 215272.0365 |  |  | RATE | Concrete Laboratory Equipment as per List (II) | 9.1481 | 4300 | 39337.04 | 9.148 | 39336.4 | 39336.4 |  |  | Royal City | SP-12 | Subcontractor | 44219 | Monthly
2304 | 1 | 10776 | OPR1-URSC-1490-C-004-2017 | Royal City Mall-0063 | 0063 | Mohamed Fawzy | Royal City Mall | مكتب ومعامل الاستشارات الهندسيه | EGP | 864 | EGP | مراقبة الجودة و اللإختبارات الداخلية و الخارجية |  | 215272.0365 |  |  | RATE | Overtime per hour for laboratory civil Engineer | 0.0001 | 50 | 0 | 72 | 3600 | 3600 |  |  | Royal City | SP-12 | Subcontractor | 44219 | Hour
2305 | 1 | 10776 | OPR1-URSC-1490-C-004-2017 | Royal City Mall-0063 | 0063 | Mohamed Fawzy | Royal City Mall | مكتب ومعامل الاستشارات الهندسيه | EGP | 864 | EGP | مراقبة الجودة و اللإختبارات الداخلية و الخارجية |  | 215272.0365 |  |  | RATE | Los Angeles test, ASTM C131 | 0.0001 | 120 | 0.01 | 23 | 2760 | 2760 |  |  | Royal City | SP-12 | Subcontractor | 44219 | Each
2306 | 10 | 10776 | OPR1-URSC-1490-C-004-2017 | Royal City Mall-0063 | 0063 | Mohamed Fawzy | Royal City Mall | مكتب ومعامل الاستشارات الهندسيه | EGP | 864 | EGP | ملحق رقم 9 زيادة كميات |  | 53525 |  |  | RATE | Highly Skilled Laboratory Technician Min. 5 Yrs hands on experience in Lab testing | 1 | 4000 | 4000 | 1 | 4000 | 4000 |  |  | Royal City | SP-12 | Subcontracts | 44219 | Monthly
2307 | 10 | 10776 | OPR1-URSC-1490-C-004-2017 | Royal City Mall-0063 | 0063 | Mohamed Fawzy | Royal City Mall | مكتب ومعامل الاستشارات الهندسيه | EGP | 864 | EGP | ملحق رقم 9 زيادة كميات |  | 53525 |  |  | RATE | Concrete Laboratory Equipment as per List (II), includes compression machine (2000kN) motorized and shall be ELE or equal recognized brand acceptable to RME QC Engineer | 6.85 | 4300 | 29455 | 6.85 | 29455 | 29455 |  |  | Royal City | SP-12 | Subcontracts | 44219 | Monthly
2308 | 10 | 10776 | OPR1-URSC-1490-C-004-2017 | Royal City Mall-0063 | 0063 | Mohamed Fawzy | Royal City Mall | مكتب ومعامل الاستشارات الهندسيه | EGP | 864 | EGP | ملحق رقم 9 زيادة كميات |  | 53525 |  |  | RATE | Highly Skilled Laboratory Technician Min. 10 Yrs hands on experience in Lab testing | 1 | 5000 | 5000 | 1 | 5000 | 5000 |  |  | Royal City | SP-12 | Subcontracts | 44219 | Monthly
2309 | 10 | 10776 | OPR1-URSC-1490-C-004-2017 | Royal City Mall-0063 | 0063 | Mohamed Fawzy | Royal City Mall | مكتب ومعامل الاستشارات الهندسيه | EGP | 864 | EGP | ملحق رقم 9 زيادة كميات |  | 53525 |  |  | RATE | Soil Laboratory Equipment as per List (I) | 6.85 | 2200 | 15070 | 6.85 | 15070 | 15070 |  |  | Royal City | SP-12 | Subcontracts | 44219 | Monthly
2310 | 2 | 10776 | OPR1-URSC-1490-C-004-2017 | Royal City Mall-0063 | 0063 | Mohamed Fawzy | Royal City Mall | مكتب ومعامل الاستشارات الهندسيه | EGP | 864 | EGP | ملحق رقم 1 |  | 2800 |  |  | RATE | Organic impurities in sand | 5 | 100 | 500 | 5 | 500 | 500 |  |  | Royal City | SP-12 | Subcontractor | 44219 | Each
2311 | 2 | 10776 | OPR1-URSC-1490-C-004-2017 | Royal City Mall-0063 | 0063 | Mohamed Fawzy | Royal City Mall | مكتب ومعامل الاستشارات الهندسيه | EGP | 864 | EGP | ملحق رقم 1 |  | 2800 |  |  | RATE | Specific gravity and absorbtion of course aggregate | 5 | 100 | 500 | 15 | 1500 | 1500 |  |  | Royal City | SP-12 | Subcontractor | 44219 | Each
2312 | 2 | 10776 | OPR1-URSC-1490-C-004-2017 | Royal City Mall-0063 | 0063 | Mohamed Fawzy | Royal City Mall | مكتب ومعامل الاستشارات الهندسيه | EGP | 864 | EGP | ملحق رقم 1 |  | 2800 |  |  | RATE | Test of Galvanization | 3 | 600 | 1800 | 0 | 0 | 0 |  |  | Royal City | SP-12 | Subcontractor | 44219 | Each
2313 | 3 | 10776 | OPR1-URSC-1490-C-004-2017 | Royal City Mall-0063 | 0063 | Mohamed Fawzy | Royal City Mall | مكتب ومعامل الاستشارات الهندسيه | EGP | 864 | EGP | ملحق رقم 2 |  | 3000 |  |  | RATE | تقرير تصميم الخلطة الخرسانية للبلاطات الأرضية | 1 | 3000 | 3000 | 3 | 9000 | 9000 |  |  | Royal City | SP-12 | Subcontractor | 44219 | Each
2314 | 4 | 10776 | OPR1-URSC-1490-C-004-2017 | Royal City Mall-0063 | 0063 | Mohamed Fawzy | Royal City Mall | مكتب ومعامل الاستشارات الهندسيه | EGP | 864 | EGP | ملحق رقم 3 |  | 73000 |  |  | RATE | اختبار الكور لعينات Keystone | 20 | 400 | 8000 | 19 | 7600 | 7600 |  |  | Royal City | SP-12 | Subcontractor | 44219 | Each
2315 | 4 | 10776 | OPR1-URSC-1490-C-004-2017 | Royal City Mall-0063 | 0063 | Mohamed Fawzy | Royal City Mall | مكتب ومعامل الاستشارات الهندسيه | EGP | 864 | EGP | ملحق رقم 3 |  | 73000 |  |  | RATE | اختبار الامتصاص لعينات انترلوك | 100 | 100 | 10000 | 44 | 4400 | 4400 |  |  | Royal City | SP-12 | Subcontractor | 44219 | Each
2316 | 4 | 10776 | OPR1-URSC-1490-C-004-2017 | Royal City Mall-0063 | 0063 | Mohamed Fawzy | Royal City Mall | مكتب ومعامل الاستشارات الهندسيه | EGP | 864 | EGP | ملحق رقم 3 |  | 73000 |  |  | RATE | اختبار الكور لعينات البردورة | 100 | 400 | 40000 | 28 | 11200 | 11200 |  |  | Royal City | SP-12 | Subcontractor | 44219 | Each
2317 | 4 | 10776 | OPR1-URSC-1490-C-004-2017 | Royal City Mall-0063 | 0063 | Mohamed Fawzy | Royal City Mall | مكتب ومعامل الاستشارات الهندسيه | EGP | 864 | EGP | ملحق رقم 3 |  | 73000 |  |  | RATE | اختبار الضغط لعينات انترلوك | 100 | 150 | 15000 | 29 | 4350 | 4350 |  |  | Royal City | SP-12 | Subcontractor | 44219 | Each
2318 | 5 | 10776 | OPR1-URSC-1490-C-004-2017 | Royal City Mall-0063 | 0063 | Mohamed Fawzy | Royal City Mall | مكتب ومعامل الاستشارات الهندسيه | EGP | 864 | EGP | ملحق رقم 4 زيادة كميات |  | 128300 |  |  | RATE | اختبار الكور لعينات ال Keystone | 20 | 400 | 8000 | 0 | 0 | 0 |  |  | Royal City | SP-12 | Subcontractor | 44219 | Each
2319 | 5 | 10776 | OPR1-URSC-1490-C-004-2017 | Royal City Mall-0063 | 0063 | Mohamed Fawzy | Royal City Mall | مكتب ومعامل الاستشارات الهندسيه | EGP | 864 | EGP | ملحق رقم 4 زيادة كميات |  | 128300 |  |  | RATE | Laboratory Civil Engineer (B.Sc. of Engineering),Min. 5 yrs hands on experience in Lab testing | 7 | 5000 | 35000 | 7 | 35000 | 35000 |  |  | Royal City | SP-12 | Subcontractor | 44219 | Monthly
2320 | 5 | 10776 | OPR1-URSC-1490-C-004-2017 | Royal City Mall-0063 | 0063 | Mohamed Fawzy | Royal City Mall | مكتب ومعامل الاستشارات الهندسيه | EGP | 864 | EGP | ملحق رقم 4 زيادة كميات |  | 128300 |  |  | RATE | Organic impurities in sand | 7 | 100 | 700 | 2 | 200 | 200 |  |  | Royal City | SP-12 | Subcontractor | 44219 | Each
2321 | 5 | 10776 | OPR1-URSC-1490-C-004-2017 | Royal City Mall-0063 | 0063 | Mohamed Fawzy | Royal City Mall | مكتب ومعامل الاستشارات الهندسيه | EGP | 864 | EGP | ملحق رقم 4 زيادة كميات |  | 128300 |  |  | RATE | Soil Laboratory Equipment as per List (I) | 7 | 2200 | 15400 | 7 | 15400 | 15400 |  |  | Royal City | SP-12 | Subcontractor | 44219 | Monthly
2322 | 5 | 10776 | OPR1-URSC-1490-C-004-2017 | Royal City Mall-0063 | 0063 | Mohamed Fawzy | Royal City Mall | مكتب ومعامل الاستشارات الهندسيه | EGP | 864 | EGP | ملحق رقم 4 زيادة كميات |  | 128300 |  |  | RATE | تقرير تصميم الخلطة الخرسانية للبلاطات الأرضية | 3 | 3000 | 9000 | 1 | 3000 | 3000 |  |  | Royal City | SP-12 | Subcontractor | 44219 | Each
2323 | 5 | 10776 | OPR1-URSC-1490-C-004-2017 | Royal City Mall-0063 | 0063 | Mohamed Fawzy | Royal City Mall | مكتب ومعامل الاستشارات الهندسيه | EGP | 864 | EGP | ملحق رقم 4 زيادة كميات |  | 128300 |  |  | RATE | Specific gravity and absorbtion of course aggregate | 21 | 100 | 2100 | 15 | 1500 | 1500 |  |  | Royal City | SP-12 | Subcontractor | 44219 | Each
2324 | 5 | 10776 | OPR1-URSC-1490-C-004-2017 | Royal City Mall-0063 | 0063 | Mohamed Fawzy | Royal City Mall | مكتب ومعامل الاستشارات الهندسيه | EGP | 864 | EGP | ملحق رقم 4 زيادة كميات |  | 128300 |  |  | RATE | Concrete Laboratory Equipment as per List (II), includes compression machine (2000kN) motorized and shall be ELE or equal recognized brand acceptable to RME | 7 | 4300 | 30100 | 7 | 30100 | 30100 |  |  | Royal City | SP-12 | Subcontractor | 44219 | Monthly
2325 | 5 | 10776 | OPR1-URSC-1490-C-004-2017 | Royal City Mall-0063 | 0063 | Mohamed Fawzy | Royal City Mall | مكتب ومعامل الاستشارات الهندسيه | EGP | 864 | EGP | ملحق رقم 4 زيادة كميات |  | 128300 |  |  | RATE | Highly Skilled Laboratory Technician Min. 5 Yrs hands on experience in Lab testing | 7 | 4000 | 28000 | 7 | 28000 | 28000 |  |  | Royal City | SP-12 | Subcontractor | 44219 | Monthly
2326 | 6 | 10776 | OPR1-URSC-1490-C-004-2017 | Royal City Mall-0063 | 0063 | Mohamed Fawzy | Royal City Mall | مكتب ومعامل الاستشارات الهندسيه | EGP | 864 | EGP | ملحق عقد رقم 5 |  | 46000 |  |  | RATE | اختبار البرى لعينات الانترلوك | 230 | 200 | 46000 | 18 | 3600 | 3600 |  |  | Royal City | SP-12 | Subcontractor | 44219 | Each
2327 | 7 | 10776 | OPR1-URSC-1490-C-004-2017 | Royal City Mall-0063 | 0063 | Mohamed Fawzy | Royal City Mall | مكتب ومعامل الاستشارات الهندسيه | EGP | 864 | EGP | ملحق عقد رقم 6 زيادة كميات |  | 87200 |  |  | RATE | Highly Skilled Laboratory Technician Min. 10 Yrs hands on experience in Lab testing | 4 | 5000 | 20000 | 4 | 20000 | 20000 |  |  | Royal City | SP-12 | Subcontractor | 44219 | Square Meter
2328 | 7 | 10776 | OPR1-URSC-1490-C-004-2017 | Royal City Mall-0063 | 0063 | Mohamed Fawzy | Royal City Mall | مكتب ومعامل الاستشارات الهندسيه | EGP | 864 | EGP | ملحق عقد رقم 6 زيادة كميات |  | 87200 |  |  | RATE | Concrete Laboratory Equipment as per List (II), | 8 | 4300 | 34400 | 8 | 34400 | 34400 |  |  | Royal City | SP-12 | Subcontractor | 44219 | Square Meter
2329 | 7 | 10776 | OPR1-URSC-1490-C-004-2017 | Royal City Mall-0063 | 0063 | Mohamed Fawzy | Royal City Mall | مكتب ومعامل الاستشارات الهندسيه | EGP | 864 | EGP | ملحق عقد رقم 6 زيادة كميات |  | 87200 |  |  | RATE | Highly Skilled Laboratory Technician Min. 5 Yrs hands on experience in Lab testing | 6 | 4000 | 24000 | 6 | 24000 | 24000 |  |  | Royal City | SP-12 | Subcontractor | 44219 | Square Meter
2330 | 7 | 10776 | OPR1-URSC-1490-C-004-2017 | Royal City Mall-0063 | 0063 | Mohamed Fawzy | Royal City Mall | مكتب ومعامل الاستشارات الهندسيه | EGP | 864 | EGP | ملحق عقد رقم 6 زيادة كميات |  | 87200 |  |  | RATE | Soil Laboratory Equipment as per List (I) | 4 | 2200 | 8800 | 4 | 8800 | 8800 |  |  | Royal City | SP-12 | Subcontractor | 44219 | Square Meter
2331 | 8 | 10776 | OPR1-URSC-1490-C-004-2017 | Royal City Mall-0063 | 0063 | Mohamed Fawzy | Royal City Mall | مكتب ومعامل الاستشارات الهندسيه | EGP | 864 | EGP | ملحق عقد رقم 7 زيادة كميات |  | 3600 |  |  | RATE | اختبار الحر لعينات التربة. | 4 | 100 | 400 | 4 | 400 | 400 |  |  | Royal City | SP-12 | Subcontractor | 44219 | Each
2332 | 8 | 10776 | OPR1-URSC-1490-C-004-2017 | Royal City Mall-0063 | 0063 | Mohamed Fawzy | Royal City Mall | مكتب ومعامل الاستشارات الهندسيه | EGP | 864 | EGP | ملحق عقد رقم 7 زيادة كميات |  | 3600 |  |  | RATE | اختبار التفتت لعينات التربة. | 8 | 100 | 800 | 8 | 800 | 800 |  |  | Royal City | SP-12 | Subcontractor | 44219 | Each
2333 | 8 | 10776 | OPR1-URSC-1490-C-004-2017 | Royal City Mall-0063 | 0063 | Mohamed Fawzy | Royal City Mall | مكتب ومعامل الاستشارات الهندسيه | EGP | 864 | EGP | ملحق عقد رقم 7 زيادة كميات |  | 3600 |  |  | RATE | اختبار الثبات فى محلول كبريتات الصوديوم ساوندنس لعينات التربة. | 8 | 300 | 2400 | 8 | 2400 | 2400 |  |  | Royal City | SP-12 | Subcontractor | 44219 | Each
2334 | 9 | 10776 | OPR1-URSC-1490-C-004-2017 | Royal City Mall-0063 | 0063 | Mohamed Fawzy | Royal City Mall | مكتب ومعامل الاستشارات الهندسيه | EGP | 864 | EGP | ملحق رقم 8 زيادة كميات |  | 60420 |  |  | RATE | Quantities increase .01 Highly Skilled Laboratory Technician Min. 5 Yrs hands on experience in Lab testing | 7.52 | 4000 | 30080 | 7.52 | 30080 | 30080 |  |  | Royal City | SP-12 | Subcontracts | 44219 | Monthly
2335 | 9 | 10776 | OPR1-URSC-1490-C-004-2017 | Royal City Mall-0063 | 0063 | Mohamed Fawzy | Royal City Mall | مكتب ومعامل الاستشارات الهندسيه | EGP | 864 | EGP | ملحق رقم 8 زيادة كميات |  | 60420 |  |  | RATE | Quantities increase .01 Highly Skilled Laboratory Technician Min. 10 Yrs hands on experience in Lab testing | 6.068 | 5000 | 30340 | 6.068 | 30340 | 30340 |  |  | Royal City | SP-12 | Subcontracts | 44219 | Monthly
2357 | 1 | 10782 | TPD- URSC-1405-3-C-012-2018 | Amadid Substataion-0051 | 0051 | Mohamed Abdelfath | Tamay Elamdeed Substation | على محمود محمد علي | EGP | 1280 | EGP | عقد توريد وتنفيذ اعمال الدهانات الداخلية والخارجية |  | 434153.3 |  |  | RATE | توريد وتنفيذ اعمال الدهانات الداخلية طبقا للمواد المعتمدة من الاستشاري وطبقا لمواصفات المشروع واصول الصناعة وتعليمات المهندس المشرف. "Jotun – My Home Rich Mat" | 5791.59 | 45 | 260621.55 | 1171.89 | 52735.05 | 52735.05 |  |  | Tamey El-amdeed Substation | 90203 | Subcontractor | 43737 | Square Meter
2358 | 1 | 10782 | TPD- URSC-1405-3-C-012-2018 | Amadid Substataion-0051 | 0051 | Mohamed Abdelfath | Tamay Elamdeed Substation | على محمود محمد علي | EGP | 1280 | EGP | عقد توريد وتنفيذ اعمال الدهانات الداخلية والخارجية |  | 434153.3 |  |  | RATE | توريد وتنفيذ اعمال الدهانات الخارجية طبقا للمواد المعتمدة من الاستشاري وطبقا لمواصفات المشروع واصول الصناعة وتعليمات المهندس المشرف. "Savito – Smooth Render " | 4958.05 | 35 | 173531.75 | 1081.96 | 37868.6 | 37868.6 |  |  | Tamey El-amdeed Substation | 90203 | Subcontractor | 43737 | Square Meter
2359 | 2 | 10782 | TPD- URSC-1405-3-C-012-2018 | Amadid Substataion-0051 | 0051 | Mohamed Abdelfath | Tamay Elamdeed Substation | على محمود محمد علي | EGP | 1280 | EGP | ملحق عقد رقم (1) لاضافة علاوة سعر |  | 63820.92 |  |  | RATE | علاوة لسعر بند رقم علاوة اسعار لتوريد وتنفيذ اعمال الدهانات الداخلية تطبق على الاعمال المنفذة من تاريخ 17-6-2018 "Jotun – My Home Rich Mat"1 | 5498.59 | 8 | 43988.72 | 878.92 | 7031.36 | 7031.36 |  |  | Tamey El-amdeed Substation | 90203 | Subcontractor | 43737 | Square Meter
2360 | 2 | 10782 | TPD- URSC-1405-3-C-012-2018 | Amadid Substataion-0051 | 0051 | Mohamed Abdelfath | Tamay Elamdeed Substation | على محمود محمد علي | EGP | 1280 | EGP | ملحق عقد رقم (1) لاضافة علاوة سعر |  | 63820.92 |  |  | RATE | علاوة لسعر بند رقم 2 تطبق على الاعمال المنفذة من تاريخ 17-6-2018 "Savito – Smooth Render " | 4958.05 | 4 | 19832.2 | 1081.96 | 4327.84 | 4327.84 |  |  | Tamey El-amdeed Substation | 90203 | Subcontractor | 43737 | Square Meter
2382 | 1 | 10811 | OPR2-URSC-1446-C-153-2018 | Kayan-ARMY/KYAN/1446 | ARMY/KYAN/1446 | Unknown Project MANAGER | Unknown Project Name Control | المروه للمقاولات | EGP | 4146 | EGP | اعمال سيراميك وبورسلين |  | 444500 |  |  | RATE | أعمال تركيبات سيراميك الحوائط للحمامات المجمعة والمطابخ و تركيب كافه الاكسسوارات اللازمه لنهو الأعمال حسب أصول الصناعه و متطلبات الأستشاري | 750 | 50 | 37500 | 0 | 0 | 0 |  |  | Kayan 3 New Cairo Capital City | 90402 | Subcontractor |  | Square Meter
2383 | 1 | 10811 | OPR2-URSC-1446-C-153-2018 | Kayan-ARMY/KYAN/1446 | ARMY/KYAN/1446 | Unknown Project MANAGER | Unknown Project Name Control | المروه للمقاولات | EGP | 4146 | EGP | اعمال سيراميك وبورسلين |  | 444500 |  |  | RATE | أعمال تركيبات سيراميك الحوائط للحمامات الخاصة و تركيب كافه الاكسسوارات اللازمه لنهو الأعمال حسب أصول الصناعه و متطلبات الأستشاري | 250 | 50 | 12500 | 0 | 0 | 0 |  |  | Kayan 3 New Cairo Capital City | 90402 | Subcontractor |  | Square Meter
2384 | 1 | 10811 | OPR2-URSC-1446-C-153-2018 | Kayan-ARMY/KYAN/1446 | ARMY/KYAN/1446 | Unknown Project MANAGER | Unknown Project Name Control | المروه للمقاولات | EGP | 4146 | EGP | اعمال سيراميك وبورسلين |  | 444500 |  |  | RATE | أعمال تركيبات بلاط سيراميك الارضيات بمقاسات مختلفة ومحمل على البند تركيب الوزرة و كافه الاكسسوارات اللازمه لنهو الأعمال حسب أصول الصناعه و متطلبات الأستشاري | 500 | 45 | 22500 | 0 | 0 | 0 |  |  | Kayan 3 New Cairo Capital City | 90402 | Subcontractor |  | Square Meter
2385 | 1 | 10811 | OPR2-URSC-1446-C-153-2018 | Kayan-ARMY/KYAN/1446 | ARMY/KYAN/1446 | Unknown Project MANAGER | Unknown Project Name Control | المروه للمقاولات | EGP | 4146 | EGP | اعمال سيراميك وبورسلين |  | 444500 |  |  | RATE | اعمال تركيبات بلاط موزايكو 25*25*2.5ومحمل على البند الوزرة و تركيب كافه الاكسسوارات اللازمه لنهو الأعمال حسب أصول الصناعه و متطلبات الأستشاري | 500 | 30 | 15000 | 0 | 0 | 0 |  |  | Kayan 3 New Cairo Capital City | 90403 | Subcontractor |  | Square Meter
2386 | 1 | 10811 | OPR2-URSC-1446-C-153-2018 | Kayan-ARMY/KYAN/1446 | ARMY/KYAN/1446 | Unknown Project MANAGER | Unknown Project Name Control | المروه للمقاولات | EGP | 4146 | EGP | اعمال سيراميك وبورسلين |  | 444500 |  |  | RATE | أعمال تركيبات درجات السلالم الخارجية والرئيسية والهروب من جرانيت فيردى سمك 4سم نايمة وقائمة بسمك 2سم و تركيب كافه الاكسسوارات اللازمه لنهو الأعمال حسب أصول الصناعه و متطلبات الأستشاري | 1000 | 45 | 45000 | 0 | 0 | 0 |  |  | Kayan 3 New Cairo Capital City | 90302 | Subcontractor |  | Square Meter
2387 | 1 | 10811 | OPR2-URSC-1446-C-153-2018 | Kayan-ARMY/KYAN/1446 | ARMY/KYAN/1446 | Unknown Project MANAGER | Unknown Project Name Control | المروه للمقاولات | EGP | 4146 | EGP | اعمال سيراميك وبورسلين |  | 444500 |  |  | RATE | تركيب ترابيع من الجرانيت 40*40*2سم محمل على البند تركيب الوزرة و كافه الاكسسوارات اللازمه لنهو الأعمال حسب أصول الصناعه و متطلبات الأستشاري | 700 | 60 | 42000 | 0 | 0 | 0 |  |  | Kayan 3 New Cairo Capital City | 90302 | Subcontractor |  | Square Meter
2388 | 1 | 10811 | OPR2-URSC-1446-C-153-2018 | Kayan-ARMY/KYAN/1446 | ARMY/KYAN/1446 | Unknown Project MANAGER | Unknown Project Name Control | المروه للمقاولات | EGP | 4146 | EGP | اعمال سيراميك وبورسلين |  | 444500 |  |  | RATE | أعمال تركيبات ارضيات من الجرانيت 40*40*2سم شامل الكنار محمل على البند تركيب الوزرة و كافه الاكسسوارات اللازمه لنهو الأعمال حسب أصول الصناعه و متطلبات الأستشاري | 3000 | 60 | 180000 | 0 | 0 | 0 |  |  | Kayan 3 New Cairo Capital City | 90302 | Subcontractor |  | Square Meter
2389 | 1 | 10811 | OPR2-URSC-1446-C-153-2018 | Kayan-ARMY/KYAN/1446 | ARMY/KYAN/1446 | Unknown Project MANAGER | Unknown Project Name Control | المروه للمقاولات | EGP | 4146 | EGP | اعمال سيراميك وبورسلين |  | 444500 |  |  | RATE | أعمال تركيبات بلاط بورسلين ارضيات 60*60 ومحمل على البند تركيب الوزرة و كافه الاكسسوارات اللازمه لنهو الأعمال حسب أصول الصناعه و متطلبات الأستشاري | 2000 | 45 | 90000 | 0 | 0 | 0 |  |  | Kayan 3 New Cairo Capital City | 90401 | Subcontractor |  | Square Meter
2411 | 1 | 10814 | OPR2-URSC-1446-C-154-2017 | Kayan-ARMY/KYAN/1446 | ARMY/KYAN/1446 | Unknown Project MANAGER | Unknown Project Name Control | المروه للمقاولات | EGP | 4146 | EGP | اعمال داهانات |  | 221317 |  |  | RATE | توريد وتنفيذ اعمال دهانات خارجية | 1167 | 51 | 59517 | 0 | 0 | 0 |  |  | Kayan 3 New Cairo Capital City | 90202 | Subcontractor | 44187 | Square Meter
2412 | 1 | 10814 | OPR2-URSC-1446-C-154-2017 | Kayan-ARMY/KYAN/1446 | ARMY/KYAN/1446 | Unknown Project MANAGER | Unknown Project Name Control | المروه للمقاولات | EGP | 4146 | EGP | اعمال داهانات |  | 221317 |  |  | RATE | توريد وتنفيذ اعمال دهانات داخليه للاسقف والحوائط | 4045 | 40 | 161800 | 3291 | 131640 | 131640 |  |  | Kayan 3 New Cairo Capital City | 90203 | Subcontractor | 44187 | Square Meter
2413 | 2 | 10814 | OPR2-URSC-1446-C-154-2017 | Kayan-ARMY/KYAN/1446 | ARMY/KYAN/1446 | Unknown Project MANAGER | Unknown Project Name Control | المروه للمقاولات | EGP | 4146 | EGP | اعمال داهانات-Addno.001 |  | 148500 |  |  | RATE | توريد وتنفيذ اعمال دهانات للاسقف الجبسية المعلقة الداخلية ( GLC) لزوم غرف القادة | 1500 | 33 | 49500 | 63 | 2079 | 2079 |  |  | Kayan 3 New Cairo Capital City | 90801 | Subcontractor | 44187 | Square Meter
2414 | 2 | 10814 | OPR2-URSC-1446-C-154-2017 | Kayan-ARMY/KYAN/1446 | ARMY/KYAN/1446 | Unknown Project MANAGER | Unknown Project Name Control | المروه للمقاولات | EGP | 4146 | EGP | اعمال داهانات-Addno.001 |  | 148500 |  |  | RATE | توريد وتنفيذ اعمال دهانات للاسقف الجبسية المعلقة الداخلية ( GLC) لزوم الغرف الادارية | 1500 | 33 | 49500 | 542 | 17886 | 17886 |  |  | Kayan 3 New Cairo Capital City | 90801 | Subcontractor | 44187 | Square Meter
2415 | 2 | 10814 | OPR2-URSC-1446-C-154-2017 | Kayan-ARMY/KYAN/1446 | ARMY/KYAN/1446 | Unknown Project MANAGER | Unknown Project Name Control | المروه للمقاولات | EGP | 4146 | EGP | اعمال داهانات-Addno.001 |  | 148500 |  |  | RATE | توريد وتنفيذ اعمال دهانات للاسقف الجبسية المعلقة الداخلية ( GLC) لزوم الطرقات | 1500 | 33 | 49500 | 243.5 | 8035.5 | 8035.5 |  |  | Kayan 3 New Cairo Capital City | 90801 | Subcontractor | 44187 | Square Meter
2437 | 1 | 10815 | OPR2-URSC-1511-C-048-2018 | Ministries Complex-0060 | 0060 | Mohamed El Ashry | Ministry Building | محمد جابر محمد عبد الله | EGP | 3765 | EGP | اعمال مبانى |  | 672000 |  |  | RATE | علاوة انجاز لتركيبات المبانى | 2000 | 30 | 60000 | 323.72 | 9711.6 | 9711.6 |  |  | Ministries Buildings | 401 | Subcontractor | 44860 | Cubic Meter
2438 | 1 | 10815 | OPR2-URSC-1511-C-048-2018 | Ministries Complex-0060 | 0060 | Mohamed El Ashry | Ministry Building | محمد جابر محمد عبد الله | EGP | 3765 | EGP | اعمال مبانى |  | 672000 |  |  | RATE | أعمال تركيبات المبانى (سمك 20 سم من البلوك الاسمنتي المفرغ و سمك 20 سم من الطوب الاسمنتي المصمت) | 700 | 280 | 196000 | 0 | 0 | 0 |  |  | Ministries Buildings | 401 | Subcontractor | 44860 | Cubic Meter
2439 | 1 | 10815 | OPR2-URSC-1511-C-048-2018 | Ministries Complex-0060 | 0060 | Mohamed El Ashry | Ministry Building | محمد جابر محمد عبد الله | EGP | 3765 | EGP | اعمال مبانى |  | 672000 |  |  | RATE | أعمال تركيبات المبانى (سمك 20 سم من البلوك الاسمنتي المفرغ و ملئها بالمونة و اسياخ الحديد ، و سمك 20 سم من الطوب الاسمنتي المصمت) | 1300 | 320 | 416000 | 612.63 | 196041.6 | 196041.6 |  |  | Ministries Buildings | 401 | Subcontractor | 44860 | Cubic Meter
2440 | 2 | 10815 | OPR2-URSC-1511-C-048-2018 | Ministries Complex-0060 | 0060 | Mohamed El Ashry | Ministry Building | محمد جابر محمد عبد الله | EGP | 3765 | EGP | اعمال مبانى - Add.001 |  | 296000.018 |  |  | RATE | علاوة انجاز لتركيبات المبانى طبقاً للمدد المتفق عليها مع مدير المشروع | 800 | 20 | 16000 | 72.76 | 1455.2 | 1455.2 |  |  | Ministries Buildings | 401 | Subcontractor | 44860 | Cubic Meter
2441 | 2 | 10815 | OPR2-URSC-1511-C-048-2018 | Ministries Complex-0060 | 0060 | Mohamed El Ashry | Ministry Building | محمد جابر محمد عبد الله | EGP | 3765 | EGP | اعمال مبانى - Add.001 |  | 296000.018 |  |  | RATE | يومية بناء | 0.0001 | 180 | 0.02 | 0 | 0 | 0 |  |  | Ministries Buildings | 401 | Subcontractor | 44860 | Daily
2442 | 2 | 10815 | OPR2-URSC-1511-C-048-2018 | Ministries Complex-0060 | 0060 | Mohamed El Ashry | Ministry Building | محمد جابر محمد عبد الله | EGP | 3765 | EGP | اعمال مبانى - Add.001 |  | 296000.018 |  |  | RATE | علاوة تشوين للمبانى سمك 20 سم من البلوك الاسمنتى او الطوب الاسمنتى المصمت وتركيب كافة الاكسسوارات اللازمة لنهو الاعمال حسب اصول الصناعة | 2000 | 10 | 20000 | 2019.94 | 20199.4 | 20199.4 |  |  | Ministries Buildings | 401 | Subcontractor | 44860 | Cubic Meter
2443 | 2 | 10815 | OPR2-URSC-1511-C-048-2018 | Ministries Complex-0060 | 0060 | Mohamed El Ashry | Ministry Building | محمد جابر محمد عبد الله | EGP | 3765 | EGP | اعمال مبانى - Add.001 |  | 296000.018 |  |  | RATE | علاوة تشوين للمباني سمك 10 سم من البلوك الأسمنتي المصمت | 5000 | 2 | 10000 | 691.59 | 1383.18 | 1383.18 |  |  | Ministries Buildings | 401 | Subcontractor | 44860 | Square Meter
2444 | 2 | 10815 | OPR2-URSC-1511-C-048-2018 | Ministries Complex-0060 | 0060 | Mohamed El Ashry | Ministry Building | محمد جابر محمد عبد الله | EGP | 3765 | EGP | اعمال مبانى - Add.001 |  | 296000.018 |  |  | RATE | علاوة انجاز للمباني سمك 10 سم من البلوك الأسمنتي المصمت | 5000 | 10 | 50000 | 154.56 | 1545.6 | 1545.6 |  |  | Ministries Buildings | 401 | Subcontractor | 44860 | Square Meter
2445 | 2 | 10815 | OPR2-URSC-1511-C-048-2018 | Ministries Complex-0060 | 0060 | Mohamed El Ashry | Ministry Building | محمد جابر محمد عبد الله | EGP | 3765 | EGP | اعمال مبانى - Add.001 |  | 296000.018 |  |  | RATE | اعمال تركيبات المبانى (سمك 10 سم من البلوك الاسمنتى المصمت) المعتمد وتركيب كافة الاكسسوارات اللازمه لنهو الاعمال حسب اصول الصناعة | 5000 | 40 | 200000 | 154.56 | 6182.4 | 6182.4 |  |  | Ministries Buildings | 401 | Subcontractor | 44860 | Square Meter
2446 | 3 | 10815 | OPR2-URSC-1511-C-048-2018 | Ministries Complex-0060 | 0060 | Mohamed El Ashry | Ministry Building | محمد جابر محمد عبد الله | EGP | 3765 | EGP | اعمال مبانى - Add.002 |  | 370000 |  |  | RATE | علاوة تشوين للمبانى سمك 20 سم من البلوك الاسمنتى او الطوب الاسمنتى المصمت وتركيب كافة الاكسسوارات اللازمة لنهو الاعمال حسب اصول الصناعة | 5000 | 10 | 50000 | 556.33 | 5563.3 | 5563.3 |  |  | Ministries Buildings | 401 | Subcontractor | 44860 | Cubic Meter
2447 | 3 | 10815 | OPR2-URSC-1511-C-048-2018 | Ministries Complex-0060 | 0060 | Mohamed El Ashry | Ministry Building | محمد جابر محمد عبد الله | EGP | 3765 | EGP | اعمال مبانى - Add.002 |  | 370000 |  |  | RATE | أعمال تركيبات المبانى (سمك 20 سم من البلوك الاسمنتي المفرغ و ملئها بالمونة و اسياخ الحديد ، و سمك 20 سم من الطوب الاسمنتي المصمت) | 1000 | 320 | 320000 | 0 | 0 | 0 |  |  | Ministries Buildings | 401 | Subcontractor | 44860 | Cubic Meter
2469 | 1 | 10823 | OPR-URSC-1581-C-002-2018 | Abu Sultan Bridge-0075 | 0075 | Unknown Project MANAGER | Unknown Project Name Control | المهندسون الاستشاريون العرب محرم باخوم | EGP | 175 | EGP | Shop Drawing |  | 108377 |  |  | LUMPSUM | مراجعة التخطيط والتصميم الانشائى وتقارير وتوصيات الجسات والتاسيس واعداد الرسومات التنفيذية وقوائم الكميات |  |  | 108377 | 93750 |  |  |  |  | Abu Sultan Road Extension | SE-19 | Subcontractor | 43360
2491 | 1 | 10825 | OPR2-URSC-1446-C-155-2018 | Kayan-ARMY/KYAN/1446 | ARMY/KYAN/1446 | Unknown Project MANAGER | Unknown Project Name Control | زهران جاد صديق | EGP | 4145 | EGP | اعمال دهانات |  | 59517 |  |  | RATE | توريد وتنفيذ اعمال دهانات خارجية | 1167 | 51 | 59517 | 891 | 45441 | 45441 |  |  | Kayan 3 New Cairo Capital City | 90202 | Subcontractor | 44187 | Square Meter
2492 | 2 | 10825 | OPR2-URSC-1446-C-155-2018 | Kayan-ARMY/KYAN/1446 | ARMY/KYAN/1446 | Unknown Project MANAGER | Unknown Project Name Control | زهران جاد صديق | EGP | 4145 | EGP | اعمال دهانات-Add001 |  | 240000 |  |  | RATE | توريد وتنفيذ اعمال دهانات داخلية للاسقف والحوائط | 6000 | 40 | 240000 | 4787 | 191480 | 191480 |  |  | Kayan 3 New Cairo Capital City | 90202 | Subcontractor | 44187 | Square Meter
2493 | 3 | 10825 | OPR2-URSC-1446-C-155-2018 | Kayan-ARMY/KYAN/1446 | ARMY/KYAN/1446 | Unknown Project MANAGER | Unknown Project Name Control | زهران جاد صديق | EGP | 4145 | EGP | اعمال دهانات-Add002` |  | 400000 |  |  | RATE | توريد وتنفيذ اعمال دهانات داخلية للاسقف والحوائط | 10000 | 40 | 400000 | 959.01 | 38360.4 | 38360.4 |  |  | Kayan 3 New Cairo Capital City | 90203 | Subcontractor | 44187 | Square Meter
2515 | 1 | 10827 | OPR2-URSC-1446-C-156-2018 | Kayan-ARMY/KYAN/1446 | ARMY/KYAN/1446 | Unknown Project MANAGER | Unknown Project Name Control | ياسر عبد الجليل حسن موافى | EGP | 3721 | EGP | اعمال دهانات |  | 59517 |  |  | RATE | توريد وتنفيذ اعمال دهانات خارجية | 1167 | 51 | 59517 | 1167 | 59517 | 59517 |  |  | Kayan 3 New Cairo Capital City | 90202 | Subcontractor | 44186 | Square Meter
2516 | 2 | 10827 | OPR2-URSC-1446-C-156-2018 | Kayan-ARMY/KYAN/1446 | ARMY/KYAN/1446 | Unknown Project MANAGER | Unknown Project Name Control | ياسر عبد الجليل حسن موافى | EGP | 3721 | EGP | اعمال دهانات-Addno.001 |  | 382500 |  |  | RATE | توريد وتنفيذ اعمال دهانات خارجية | 7500 | 51 | 382500 | 7500 | 382500 | 382500 |  |  | Kayan 3 New Cairo Capital City | 90202 | Subcontractor | 44186 | Square Meter
2538 | 1 | 10860 | Subcontract Agreement For Civil and Electrical Works (THREE PIOT) | Benban Aswan-0083 | 0083 | Other | TSK Solar Benban | solar installer سولار انستالر للطاقة الشمسيه | EGP | 4331 | EGP | Electrical Works 3 PLOTS |  | 49330005.4367 |  |  | LUMPSUM | CONNECTION AND PRE-COMMISSIONING OF THE MONITORING SYSTEM AT THE INVERTER STATIONS AND CONTROL BUILDING: |  |  | 215614.58 | 107808.41 |  |  |  |  | TSK Solar Benban | 1601 | Subcontractor | 43699
2539 | 1 | 10860 | Subcontract Agreement For Civil and Electrical Works (THREE PIOT) | Benban Aswan-0083 | 0083 | Other | TSK Solar Benban | solar installer سولار انستالر للطاقة الشمسيه | EGP | 4331 | EGP | Electrical Works 3 PLOTS |  | 49330005.4367 |  |  | RATE | INSTALLATION OF THE 6mm STEEL ROPE: (Please Refer to DC Cable Management System) | 262548 | 6.97 | 1829791.53 | 262548 | 1829791.53 | 1829791.53 |  |  | TSK Solar Benban | 1601 | Subcontractor | 43699 | Meter
2540 | 1 | 10860 | Subcontract Agreement For Civil and Electrical Works (THREE PIOT) | Benban Aswan-0083 | 0083 | Other | TSK Solar Benban | solar installer سولار انستالر للطاقة الشمسيه | EGP | 4331 | EGP | Electrical Works 3 PLOTS |  | 49330005.4367 |  |  | RATE | MECHANICAL EXCAVATION OF MV TRENCHES: (Please refer to the Plant Cable Routing Plans & Details) | 14560 | 114.99 | 1674319.05 | 14556.3 | 1673893.57 | 1673893.57 |  |  | TSK Solar Benban | 1601 | Subcontractor | 43699 | Meter
2541 | 1 | 10860 | Subcontract Agreement For Civil and Electrical Works (THREE PIOT) | Benban Aswan-0083 | 0083 | Other | TSK Solar Benban | solar installer سولار انستالر للطاقة الشمسيه | EGP | 4331 | EGP | Electrical Works 3 PLOTS |  | 49330005.4367 |  |  | RATE | CONNECTION OF PV MODULE STRINGS: (Please refer to the String Concept Drawings) | 582120 | 5.23 | 3042752.88 | 582120 | 3042752.88 | 3042752.88 |  |  | TSK Solar Benban | 1601 | Subcontractor | 43699 | Each
2542 | 1 | 10860 | Subcontract Agreement For Civil and Electrical Works (THREE PIOT) | Benban Aswan-0083 | 0083 | Other | TSK Solar Benban | solar installer سولار انستالر للطاقة الشمسيه | EGP | 4331 | EGP | Electrical Works 3 PLOTS |  | 49330005.4367 |  |  | RATE | LAYING DC-BUS CABLE TYPE-2 (95mm²) IN THE HANGERS: (Please Refer to DC Cable Management System) | 260832 | 11.33 | 2953977.17 | 260832 | 2953977.17 | 2953977.17 |  |  | TSK Solar Benban | 1601 | Subcontractor | 43699 | Meter
2543 | 1 | 10860 | Subcontract Agreement For Civil and Electrical Works (THREE PIOT) | Benban Aswan-0083 | 0083 | Other | TSK Solar Benban | solar installer سولار انستالر للطاقة الشمسيه | EGP | 4331 | EGP | Electrical Works 3 PLOTS |  | 49330005.4367 |  |  | RATE | INSTALLATION OF SWITCH BOARDS FOR THE DOME CAMERA: | 9 | 2156.15 | 19405.31 | 6 | 12936.87 | 12936.87 |  |  | TSK Solar Benban | 1601 | Subcontractor | 43699 | Each
2544 | 1 | 10860 | Subcontract Agreement For Civil and Electrical Works (THREE PIOT) | Benban Aswan-0083 | 0083 | Other | TSK Solar Benban | solar installer سولار انستالر للطاقة الشمسيه | EGP | 4331 | EGP | Electrical Works 3 PLOTS |  | 49330005.4367 |  |  | RATE | LAYING COMMUNICATION RS485 CABLES IN THE HANGERS: (Please Refer to DC Cable Management System) | 223911.6 | 8.71 | 1950650.69 | 223911.6 | 1950650.69 | 1950650.69 |  |  | TSK Solar Benban | 1601 | Subcontractor | 43699 | Meter
2545 | 1 | 10860 | Subcontract Agreement For Civil and Electrical Works (THREE PIOT) | Benban Aswan-0083 | 0083 | Other | TSK Solar Benban | solar installer سولار انستالر للطاقة الشمسيه | EGP | 4331 | EGP | Electrical Works 3 PLOTS |  | 49330005.4367 |  |  | RATE | INSTALL UNDERGROUND TRACKER POWER CABLES 5cx6mm² | 25806.48 | 9.58 | 247300.14 | 25806.48 | 247300.14 | 247300.14 |  |  | TSK Solar Benban | 1601 | Subcontractor | 43699 | Meter
2546 | 1 | 10860 | Subcontract Agreement For Civil and Electrical Works (THREE PIOT) | Benban Aswan-0083 | 0083 | Other | TSK Solar Benban | solar installer سولار انستالر للطاقة الشمسيه | EGP | 4331 | EGP | Electrical Works 3 PLOTS |  | 49330005.4367 |  |  | RATE | INSTALLATION OF 300mm² DC UNDERGROUND CABLE: (Please refer to the Plant Cable Routing Plans & Details and DC Level 2 Cable Data Sheet) | 125089.1 | 21.78 | 2724346.78 | 125089.08 | 2724346.35 | 2724346.35 |  |  | TSK Solar Benban | 1601 | Subcontractor | 43699 | Meter
2547 | 1 | 10860 | Subcontract Agreement For Civil and Electrical Works (THREE PIOT) | Benban Aswan-0083 | 0083 | Other | TSK Solar Benban | solar installer سولار انستالر للطاقة الشمسيه | EGP | 4331 | EGP | Electrical Works 3 PLOTS |  | 49330005.4367 |  |  | RATE | MECHANICAL EXCAVATION OF DC TRENCHES TYPE 5: (Please refer to the Plant Cable Routing Plans & Details) | 2010 | 82.76 | 166349.91 | 2010 | 166349.91 | 166349.91 |  |  | TSK Solar Benban | 1601 | Subcontractor | 43699 | Meter
2548 | 1 | 10860 | Subcontract Agreement For Civil and Electrical Works (THREE PIOT) | Benban Aswan-0083 | 0083 | Other | TSK Solar Benban | solar installer سولار انستالر للطاقة الشمسيه | EGP | 4331 | EGP | Electrical Works 3 PLOTS |  | 49330005.4367 |  |  | RATE | INSTALLATION OF POWER PLANT CONTROLLER: (Please refer SCADA drawings) | 3 | 11000 | 33000 | 3 | 33000 | 33000 |  |  | TSK Solar Benban | 1601 | Subcontractor | 43699 | Each
2549 | 1 | 10860 | Subcontract Agreement For Civil and Electrical Works (THREE PIOT) | Benban Aswan-0083 | 0083 | Other | TSK Solar Benban | solar installer سولار انستالر للطاقة الشمسيه | EGP | 4331 | EGP | Electrical Works 3 PLOTS |  | 49330005.4367 |  |  | RATE | INSTALLATION OF PIERCING CONNECTORS: (Please refer to the String Concept Drawings and Piercing Connector Data Sheet) | 12936 | 39.2 | 507125.48 | 12936 | 507125.48 | 507125.48 |  |  | TSK Solar Benban | 1601 | Subcontractor | 43699 | Each
2550 | 1 | 10860 | Subcontract Agreement For Civil and Electrical Works (THREE PIOT) | Benban Aswan-0083 | 0083 | Other | TSK Solar Benban | solar installer سولار انستالر للطاقة الشمسيه | EGP | 4331 | EGP | Electrical Works 3 PLOTS |  | 49330005.4367 |  |  | LUMPSUM | INSTALLATION OF LIGHTNING PROTECTION FOR CONTROL BUILDING (Please refer to Lightning Protection Drawing) | 3 | 16770.02 | 50310.07 | 0 | 0 | 0 |  |  | TSK Solar Benban | 1601 | Subcontractor | 43699
2551 | 1 | 10860 | Subcontract Agreement For Civil and Electrical Works (THREE PIOT) | Benban Aswan-0083 | 0083 | Other | TSK Solar Benban | solar installer سولار انستالر للطاقة الشمسيه | EGP | 4331 | EGP | Electrical Works 3 PLOTS |  | 49330005.4367 |  |  | RATE | INSTALLATION OF RS-485 UNDERGROUND COMMUNICATION CABLES IN CONDUITS: (Please refer to Plant Cable Routing Plans & Details) | 78470.52 | 8.71 | 683611.63 | 78470.51 | 683611.54 | 683611.54 |  |  | TSK Solar Benban | 1601 | Subcontractor | 43699 | Meter
2552 | 1 | 10860 | Subcontract Agreement For Civil and Electrical Works (THREE PIOT) | Benban Aswan-0083 | 0083 | Other | TSK Solar Benban | solar installer سولار انستالر للطاقة الشمسيه | EGP | 4331 | EGP | Electrical Works 3 PLOTS |  | 49330005.4367 |  |  | LUMPSUM | SURVEYING WORKS: |  |  | 0 | 0 |  |  |  |  | TSK Solar Benban | 1601 | Subcontractor | 43699
2553 | 1 | 10860 | Subcontract Agreement For Civil and Electrical Works (THREE PIOT) | Benban Aswan-0083 | 0083 | Other | TSK Solar Benban | solar installer سولار انستالر للطاقة الشمسيه | EGP | 4331 | EGP | Electrical Works 3 PLOTS |  | 49330005.4367 |  |  | RATE | INSTALLATION OF SUPPORT BRACKETS: (Please Refer to DC Cable Management System) | 40524 | 9.58 | 388336.22 | 40524 | 388336.22 | 388336.22 |  |  | TSK Solar Benban | 1601 | Subcontractor | 43699 | Each
2554 | 1 | 10860 | Subcontract Agreement For Civil and Electrical Works (THREE PIOT) | Benban Aswan-0083 | 0083 | Other | TSK Solar Benban | solar installer سولار انستالر للطاقة الشمسيه | EGP | 4331 | EGP | Electrical Works 3 PLOTS |  | 49330005.4367 |  |  | RATE | MECHANICAL EXCAVATION OF DC TRENCHES TYPE 6: (Please refer to the Plant Cable Routing Plans & Details) | 540 | 436.46 | 235686.33 | 540 | 235686.33 | 235686.33 |  |  | TSK Solar Benban | 1601 | Subcontractor | 43699 | Meter
2555 | 1 | 10860 | Subcontract Agreement For Civil and Electrical Works (THREE PIOT) | Benban Aswan-0083 | 0083 | Other | TSK Solar Benban | solar installer سولار انستالر للطاقة الشمسيه | EGP | 4331 | EGP | Electrical Works 3 PLOTS |  | 49330005.4367 |  |  | RATE | LAYING OF CABLE MV CABLE (TYPE 2: 300mm²): (Please refer to Plant Cable Routing Plans & Details) | 28470 | 38.33 | 1091297.24 | 28464 | 1091067.25 | 1091067.25 |  |  | TSK Solar Benban | 1601 | Subcontractor | 43699 | Meter
2556 | 1 | 10860 | Subcontract Agreement For Civil and Electrical Works (THREE PIOT) | Benban Aswan-0083 | 0083 | Other | TSK Solar Benban | solar installer سولار انستالر للطاقة الشمسيه | EGP | 4331 | EGP | Electrical Works 3 PLOTS |  | 49330005.4367 |  |  | RATE | INSTALLATION OF THE HANGERS (Please refer to the DC Cable Management System) | 175032 | 4.36 | 762413.14 | 175032 | 762413.14 | 762413.14 |  |  | TSK Solar Benban | 1601 | Subcontractor | 43699 | Each
2557 | 1 | 10860 | Subcontract Agreement For Civil and Electrical Works (THREE PIOT) | Benban Aswan-0083 | 0083 | Other | TSK Solar Benban | solar installer سولار انستالر للطاقة الشمسيه | EGP | 4331 | EGP | Electrical Works 3 PLOTS |  | 49330005.4367 |  |  | RATE | INSTALLATION OF CABLES FROM CAMERA TO SWITCH BOARDS: | 189 | 124.58 | 23545.11 | 189 | 23545.11 | 23545.11 |  |  | TSK Solar Benban | 1601 | Subcontractor | 43699 | Meter
2558 | 1 | 10860 | Subcontract Agreement For Civil and Electrical Works (THREE PIOT) | Benban Aswan-0083 | 0083 | Other | TSK Solar Benban | solar installer سولار انستالر للطاقة الشمسيه | EGP | 4331 | EGP | Electrical Works 3 PLOTS |  | 49330005.4367 |  |  | RATE | INSTALLATION OF SECURITY THERMAL CAMERAS (35mm): | 54 | 1293.69 | 69859.12 | 54 | 69859.12 | 69859.12 |  |  | TSK Solar Benban | 1601 | Subcontractor | 43699 | Each
2559 | 1 | 10860 | Subcontract Agreement For Civil and Electrical Works (THREE PIOT) | Benban Aswan-0083 | 0083 | Other | TSK Solar Benban | solar installer سولار انستالر للطاقة الشمسيه | EGP | 4331 | EGP | Electrical Works 3 PLOTS |  | 49330005.4367 |  |  | RATE | INSTALLATION OF CENTRAL MONITORING RACK: (Please refer SCADA drawings) | 3 | 25000 | 75000 | 3 | 75000 | 75000 |  |  | TSK Solar Benban | 1601 | Subcontractor | 43699 | Each
2560 | 1 | 10860 | Subcontract Agreement For Civil and Electrical Works (THREE PIOT) | Benban Aswan-0083 | 0083 | Other | TSK Solar Benban | solar installer سولار انستالر للطاقة الشمسيه | EGP | 4331 | EGP | Electrical Works 3 PLOTS |  | 49330005.4367 |  |  | RATE | INSTALLATION OF MV MAIN SWITCHGEAR: (Please refer to the preliminary MV Switchgear Drawing) | 3 | 248387.99 | 745163.97 | 1 | 248387.99 | 248387.99 |  |  | TSK Solar Benban | 1601 | Subcontractor | 43699 | Each
2561 | 1 | 10860 | Subcontract Agreement For Civil and Electrical Works (THREE PIOT) | Benban Aswan-0083 | 0083 | Other | TSK Solar Benban | solar installer سولار انستالر للطاقة الشمسيه | EGP | 4331 | EGP | Electrical Works 3 PLOTS |  | 49330005.4367 |  |  | RATE | INSTALLATION OF POSTS FOR THE THERMAL CAMERAS: | 54 | 1629.09 | 87970.75 | 54 | 87970.75 | 87970.75 |  |  | TSK Solar Benban | 1601 | Subcontractor | 43699 | Each
2562 | 1 | 10860 | Subcontract Agreement For Civil and Electrical Works (THREE PIOT) | Benban Aswan-0083 | 0083 | Other | TSK Solar Benban | solar installer سولار انستالر للطاقة الشمسيه | EGP | 4331 | EGP | Electrical Works 3 PLOTS |  | 49330005.4367 |  |  | RATE | INSTALLATION OF THE INVERTER STATIONS: (Please refer to the Inverter Station Details) | 27 | 25873.75 | 698591.22 | 27 | 698591.22 | 698591.22 |  |  | TSK Solar Benban | 1601 | Subcontractor | 43699 | Each
2563 | 1 | 10860 | Subcontract Agreement For Civil and Electrical Works (THREE PIOT) | Benban Aswan-0083 | 0083 | Other | TSK Solar Benban | solar installer سولار انستالر للطاقة الشمسيه | EGP | 4331 | EGP | Electrical Works 3 PLOTS |  | 49330005.4367 |  |  | RATE | MECHANICAL EXCAVATION OF EARTHING TRENCHES: (Please refer to the Plant Cable Routing Plans & Details) | 22500 | 33.1 | 744850.35 | 13350 | 441944.54 | 441944.54 |  |  | TSK Solar Benban | 1601 | Subcontractor | 43699 | Meter
2564 | 1 | 10860 | Subcontract Agreement For Civil and Electrical Works (THREE PIOT) | Benban Aswan-0083 | 0083 | Other | TSK Solar Benban | solar installer سولار انستالر للطاقة الشمسيه | EGP | 4331 | EGP | Electrical Works 3 PLOTS |  | 49330005.4367 |  |  | RATE | LAYING OF CABLE MV CABLE (TYPE 1: 185mm²): (Please refer to Plant Cable Routing Plans & Details) | 14242 | 28.75 | 409437.7 | 14242 | 409437.7 | 409437.7 |  |  | TSK Solar Benban | 1601 | Subcontractor | 43699 | Meter
2565 | 1 | 10860 | Subcontract Agreement For Civil and Electrical Works (THREE PIOT) | Benban Aswan-0083 | 0083 | Other | TSK Solar Benban | solar installer سولار انستالر للطاقة الشمسيه | EGP | 4331 | EGP | Electrical Works 3 PLOTS |  | 49330005.4367 |  |  | RATE | MECHANICAL EXCAVATION CCTV TRENCHES: (Please refer to the Plant Cable Routing Plans & Details) | 12900 | 33.1 | 427047.53 | 12900 | 427047.53 | 427047.53 |  |  | TSK Solar Benban | 1601 | Subcontractor | 43699 | Meter
2566 | 1 | 10860 | Subcontract Agreement For Civil and Electrical Works (THREE PIOT) | Benban Aswan-0083 | 0083 | Other | TSK Solar Benban | solar installer سولار انستالر للطاقة الشمسيه | EGP | 4331 | EGP | Electrical Works 3 PLOTS |  | 49330005.4367 |  |  | RATE | MECHANICAL EXCAVATION OF DC TRENCHES TYPE 1 & TYPE 7 : (Please refer to the Plant Cable Routing Plans & Details) | 2910 | 85.37 | 248440.26 | 2910 | 248440.26 | 248440.26 |  |  | TSK Solar Benban | 1601 | Subcontractor | 43699 | Meter
2567 | 1 | 10860 | Subcontract Agreement For Civil and Electrical Works (THREE PIOT) | Benban Aswan-0083 | 0083 | Other | TSK Solar Benban | solar installer سولار انستالر للطاقة الشمسيه | EGP | 4331 | EGP | Electrical Works 3 PLOTS |  | 49330005.4367 |  |  | RATE | INSTALLATION OF MV JOINTS: | 3 | 335.4 | 1006.2 | 0 | 0 | 0 |  |  | TSK Solar Benban | 1601 | Subcontractor | 43699 | Each
2568 | 1 | 10860 | Subcontract Agreement For Civil and Electrical Works (THREE PIOT) | Benban Aswan-0083 | 0083 | Other | TSK Solar Benban | solar installer سولار انستالر للطاقة الشمسيه | EGP | 4331 | EGP | Electrical Works 3 PLOTS |  | 49330005.4367 |  |  | RATE | INSTALLATION OF TRACKER MAIN CONTROLLER: | 108 | 4312.29 | 465727.48 | 0 | 0 | 0 |  |  | TSK Solar Benban | 1601 | Subcontractor | 43699 | Each
2569 | 1 | 10860 | Subcontract Agreement For Civil and Electrical Works (THREE PIOT) | Benban Aswan-0083 | 0083 | Other | TSK Solar Benban | solar installer سولار انستالر للطاقة الشمسيه | EGP | 4331 | EGP | Electrical Works 3 PLOTS |  | 49330005.4367 |  |  | RATE | LAYING AND TERMINATION OF AUXILIARY POWER CABLES: (Please Refer to DC Cable Management System) | 285655.92 | 6.97 | 1990838.94 | 285655.92 | 1990838.94 | 1990838.94 |  |  | TSK Solar Benban | 1601 | Subcontractor | 43699 | Meter
2570 | 1 | 10860 | Subcontract Agreement For Civil and Electrical Works (THREE PIOT) | Benban Aswan-0083 | 0083 | Other | TSK Solar Benban | solar installer سولار انستالر للطاقة الشمسيه | EGP | 4331 | EGP | Electrical Works 3 PLOTS |  | 49330005.4367 |  |  | RATE | LAYING AND TERMINATION OF POWER SUPPLY CABLES FOR THE CAMERA NETWORK: (Please refer to the CCTV Layout Drawing and Plant Cable Routing Plans & Details) | 13243.02 | 12.2 | 161516.9 | 13243.02 | 161516.9 | 161516.9 |  |  | TSK Solar Benban | 1601 | Subcontractor | 43699 | Meter
2571 | 1 | 10860 | Subcontract Agreement For Civil and Electrical Works (THREE PIOT) | Benban Aswan-0083 | 0083 | Other | TSK Solar Benban | solar installer سولار انستالر للطاقة الشمسيه | EGP | 4331 | EGP | Electrical Works 3 PLOTS |  | 49330005.4367 |  |  | LUMPSUM | LABELING: |  |  | 1160006.41 | 1160005.97 |  |  |  |  | TSK Solar Benban | 1601 | Subcontractor | 43699
2572 | 1 | 10860 | Subcontract Agreement For Civil and Electrical Works (THREE PIOT) | Benban Aswan-0083 | 0083 | Other | TSK Solar Benban | solar installer سولار انستالر للطاقة الشمسيه | EGP | 4331 | EGP | Electrical Works 3 PLOTS |  | 49330005.4367 |  |  | RATE | MECHANICAL EXCAVATION OF DC TRENCHES TYPE 4: (Please refer to the Plant Cable Routing Plans & Details) | 2940 | 286.61 | 842647.89 | 2940 | 842647.89 | 842647.89 |  |  | TSK Solar Benban | 1601 | Subcontractor | 43699 | Meter
2573 | 1 | 10860 | Subcontract Agreement For Civil and Electrical Works (THREE PIOT) | Benban Aswan-0083 | 0083 | Other | TSK Solar Benban | solar installer سولار انستالر للطاقة الشمسيه | EGP | 4331 | EGP | Electrical Works 3 PLOTS |  | 49330005.4367 |  |  | RATE | INSTALLATION OF WEATHER STATION: (Please refer SCADA drawings) | 15 | 31048.5 | 465727.48 | 15 | 465727.48 | 465727.48 |  |  | TSK Solar Benban | 1601 | Subcontractor | 43699 | Each
2574 | 1 | 10860 | Subcontract Agreement For Civil and Electrical Works (THREE PIOT) | Benban Aswan-0083 | 0083 | Other | TSK Solar Benban | solar installer سولار انستالر للطاقة الشمسيه | EGP | 4331 | EGP | Electrical Works 3 PLOTS |  | 49330005.4367 |  |  | LUMPSUM | PRE-COMMISSIONING: |  |  | 1050000 | 1050000 |  |  |  |  | TSK Solar Benban | 1601 | Subcontractor | 43699
2575 | 1 | 10860 | Subcontract Agreement For Civil and Electrical Works (THREE PIOT) | Benban Aswan-0083 | 0083 | Other | TSK Solar Benban | solar installer سولار انستالر للطاقة الشمسيه | EGP | 4331 | EGP | Electrical Works 3 PLOTS |  | 49330005.4367 |  |  | RATE | INSTALLATION OF MOUNTING TABLE JUMPERS | 5280 | 19.17 | 101195.11 | 5280 | 101195.11 | 101195.11 |  |  | TSK Solar Benban | 1601 | Subcontractor | 43699 | Each
2576 | 1 | 10860 | Subcontract Agreement For Civil and Electrical Works (THREE PIOT) | Benban Aswan-0083 | 0083 | Other | TSK Solar Benban | solar installer سولار انستالر للطاقة الشمسيه | EGP | 4331 | EGP | Electrical Works 3 PLOTS |  | 49330005.4367 |  |  | RATE | INSTALLATION OF MV JOINTS: | 3 | 239.57 | 718.72 | 0 | 0 | 0 |  |  | TSK Solar Benban | 1601 | Subcontractor | 43699 | Each
2577 | 1 | 10860 | Subcontract Agreement For Civil and Electrical Works (THREE PIOT) | Benban Aswan-0083 | 0083 | Other | TSK Solar Benban | solar installer سولار انستالر للطاقة الشمسيه | EGP | 4331 | EGP | Electrical Works 3 PLOTS |  | 49330005.4367 |  |  | RATE | INSTALLATION OF COPPER GROUNDING CABLES (Please refer to Grounding Cable Data Sheet) | 55809.6 | 15.68 | 875153.69 | 55809.6 | 875153.69 | 875153.69 |  |  | TSK Solar Benban | 1601 | Subcontractor | 43699 | Meter
2578 | 1 | 10860 | Subcontract Agreement For Civil and Electrical Works (THREE PIOT) | Benban Aswan-0083 | 0083 | Other | TSK Solar Benban | solar installer سولار انستالر للطاقة الشمسيه | EGP | 4331 | EGP | Electrical Works 3 PLOTS |  | 49330005.4367 |  |  | RATE | LAYING DC-BUS CABLE TYPE-1 (70mm²) IN THE HANGERS: (Please Refer to DC Cable Management System) | 265320 | 11.33 | 3004804.72 | 265200 | 3003445.69 | 3003445.69 |  |  | TSK Solar Benban | 1601 | Subcontractor | 43699 | Meter
2579 | 1 | 10860 | Subcontract Agreement For Civil and Electrical Works (THREE PIOT) | Benban Aswan-0083 | 0083 | Other | TSK Solar Benban | solar installer سولار انستالر للطاقة الشمسيه | EGP | 4331 | EGP | Electrical Works 3 PLOTS |  | 49330005.4367 |  |  | RATE | INSTALLATION OF MV TERMINALS: | 108 | 2635.29 | 284611.24 | 108 | 284611.24 | 284611.24 |  |  | TSK Solar Benban | 1601 | Subcontractor | 43699 | Each
2580 | 1 | 10860 | Subcontract Agreement For Civil and Electrical Works (THREE PIOT) | Benban Aswan-0083 | 0083 | Other | TSK Solar Benban | solar installer سولار انستالر للطاقة الشمسيه | EGP | 4331 | EGP | Electrical Works 3 PLOTS |  | 49330005.4367 |  |  | LUMPSUM | Commissioning: |  |  | 750000 | 375000 |  |  |  |  | TSK Solar Benban | 1601 | Subcontractor | 43699
2581 | 1 | 10860 | Subcontract Agreement For Civil and Electrical Works (THREE PIOT) | Benban Aswan-0083 | 0083 | Other | TSK Solar Benban | solar installer سولار انستالر للطاقة الشمسيه | EGP | 4331 | EGP | Electrical Works 3 PLOTS |  | 49330005.4367 |  |  | RATE | TERMINATION OF RS-485 COMMUNICATION CABLES: (Please refer to Plant Cable Routing Plans & Details) | 11883 | 17.42 | 207042.26 | 11764.17 | 204971.84 | 204971.84 |  |  | TSK Solar Benban | 1601 | Subcontractor | 43699 | Each
2582 | 1 | 10860 | Subcontract Agreement For Civil and Electrical Works (THREE PIOT) | Benban Aswan-0083 | 0083 | Other | TSK Solar Benban | solar installer سولار انستالر للطاقة الشمسيه | EGP | 4331 | EGP | Electrical Works 3 PLOTS |  | 49330005.4367 |  |  | RATE | INSTALLATION OF DC SWITCH BOX (DC-SB) TYPE 2: (Please refer to the Switch Box Drawings) | 528 | 479.14 | 252987.77 | 528 | 252987.77 | 252987.77 |  |  | TSK Solar Benban | 1601 | Subcontractor | 43699 | Each
2583 | 1 | 10860 | Subcontract Agreement For Civil and Electrical Works (THREE PIOT) | Benban Aswan-0083 | 0083 | Other | TSK Solar Benban | solar installer سولار انستالر للطاقة الشمسيه | EGP | 4331 | EGP | Electrical Works 3 PLOTS |  | 49330005.4367 |  |  | RATE | INSTALLATION OF MV TERMINALS: | 54 | 2156.15 | 116431.87 | 54 | 116431.87 | 116431.87 |  |  | TSK Solar Benban | 1601 | Subcontractor | 43699 | Each
2584 | 1 | 10860 | Subcontract Agreement For Civil and Electrical Works (THREE PIOT) | Benban Aswan-0083 | 0083 | Other | TSK Solar Benban | solar installer سولار انستالر للطاقة الشمسيه | EGP | 4331 | EGP | Electrical Works 3 PLOTS |  | 49330005.4367 |  |  | LUMPSUM | MOBILIZATION & DEMOBILIZATION |  |  | 3000000 | 3000000 |  |  |  |  | TSK Solar Benban | SP-01 | Subcontractor | 43699
2585 | 1 | 10860 | Subcontract Agreement For Civil and Electrical Works (THREE PIOT) | Benban Aswan-0083 | 0083 | Other | TSK Solar Benban | solar installer سولار انستالر للطاقة الشمسيه | EGP | 4331 | EGP | Electrical Works 3 PLOTS |  | 49330005.4367 |  |  | RATE | MECHANICAL EXCAVATION OF DC TRENCHES TYPE 2: (Please refer to the Plant Cable Routing Plans & Details) | 2010 | 127.19 | 255653.55 | 2010 | 255653.55 | 255653.55 |  |  | TSK Solar Benban | 1601 | Subcontractor | 43699 | Meter
2586 | 1 | 10860 | Subcontract Agreement For Civil and Electrical Works (THREE PIOT) | Benban Aswan-0083 | 0083 | Other | TSK Solar Benban | solar installer سولار انستالر للطاقة الشمسيه | EGP | 4331 | EGP | Electrical Works 3 PLOTS |  | 49330005.4367 |  |  | RATE | INSTALLATION OF FIBER OPTIC CABLES FROM INVERTER STATIONS TO CONTROL BUILDING: (Please refer to Plant Cable Routing Plans & Details) | 5595.75 | 14.81 | 82872.44 | 5595.75 | 82872.44 | 82872.44 |  |  | TSK Solar Benban | 1601 | Subcontractor | 43699 | Meter
2587 | 1 | 10860 | Subcontract Agreement For Civil and Electrical Works (THREE PIOT) | Benban Aswan-0083 | 0083 | Other | TSK Solar Benban | solar installer سولار انستالر للطاقة الشمسيه | EGP | 4331 | EGP | Electrical Works 3 PLOTS |  | 49330005.4367 |  |  | RATE | INSTALLATION OF SWITCH BOARDS FOR THE SECURITY THERMAL CAMERAS: | 54 | 1149.94 | 62097 | 54 | 62097 | 62097 |  |  | TSK Solar Benban | 1601 | Subcontractor | 43699 | Each
2588 | 1 | 10860 | Subcontract Agreement For Civil and Electrical Works (THREE PIOT) | Benban Aswan-0083 | 0083 | Other | TSK Solar Benban | solar installer سولار انستالر للطاقة الشمسيه | EGP | 4331 | EGP | Electrical Works 3 PLOTS |  | 49330005.4367 |  |  | RATE | MECHANICAL EXCAVATION OF DC TRENCHES TYPE 3: (Please refer to the Plant Cable Routing Plans & Details) | 2430 | 286.61 | 696474.28 | 2430 | 696474.28 | 696474.28 |  |  | TSK Solar Benban | 1601 | Subcontractor | 43699 | Meter
2589 | 1 | 10860 | Subcontract Agreement For Civil and Electrical Works (THREE PIOT) | Benban Aswan-0083 | 0083 | Other | TSK Solar Benban | solar installer سولار انستالر للطاقة الشمسيه | EGP | 4331 | EGP | Electrical Works 3 PLOTS |  | 49330005.4367 |  |  | RATE | INSTALLATION OF POST FOR THE DOME CAMERAS: | 9 | 1629.09 | 14661.79 | 6 | 9774.53 | 9774.53 |  |  | TSK Solar Benban | 1601 | Subcontractor | 43699 | Each
2590 | 1 | 10860 | Subcontract Agreement For Civil and Electrical Works (THREE PIOT) | Benban Aswan-0083 | 0083 | Other | TSK Solar Benban | solar installer سولار انستالر للطاقة الشمسيه | EGP | 4331 | EGP | Electrical Works 3 PLOTS |  | 49330005.4367 |  |  | RATE | INSTALLATION OF THE MAIN CONTROL UNIT: (Please refer SCADA drawings) | 27 | 4791.44 | 129368.74 | 27 | 129368.74 | 129368.74 |  |  | TSK Solar Benban | 1601 | Subcontractor | 43699 | Each
2591 | 1 | 10860 | Subcontract Agreement For Civil and Electrical Works (THREE PIOT) | Benban Aswan-0083 | 0083 | Other | TSK Solar Benban | solar installer سولار انستالر للطاقة الشمسيه | EGP | 4331 | EGP | Electrical Works 3 PLOTS |  | 49330005.4367 |  |  | RATE | INSTALLATION OF MV RING MAIN UNIT AND AUX SUPPLY: | 3 | 23957.18 | 71871.52 | 0 | 0 | 0 |  |  | TSK Solar Benban | 1601 | Subcontractor | 43699 | Each
2592 | 1 | 10860 | Subcontract Agreement For Civil and Electrical Works (THREE PIOT) | Benban Aswan-0083 | 0083 | Other | TSK Solar Benban | solar installer سولار انستالر للطاقة الشمسيه | EGP | 4331 | EGP | Electrical Works 3 PLOTS |  | 49330005.4367 |  |  | RATE | INSTALLATION OF 240mm² DC UNDERGROUND CABLE: (Please refer to the Plant Cable Routing Plans & Details and DC Level 2 Cable Data Sheet) | 164348.9 | 21.78 | 3579395.78 | 164348.9 | 3579395.78 | 3579395.78 |  |  | TSK Solar Benban | 1601 | Subcontractor | 43699 | Meter
2593 | 1 | 10860 | Subcontract Agreement For Civil and Electrical Works (THREE PIOT) | Benban Aswan-0083 | 0083 | Other | TSK Solar Benban | solar installer سولار انستالر للطاقة الشمسيه | EGP | 4331 | EGP | Electrical Works 3 PLOTS |  | 49330005.4367 |  |  | RATE | INSTALLATION OF MV JOINTS: | 3 | 431.23 | 1293.69 | 0 | 0 | 0 |  |  | TSK Solar Benban | 1601 | Subcontractor | 43699 | Each
2594 | 1 | 10860 | Subcontract Agreement For Civil and Electrical Works (THREE PIOT) | Benban Aswan-0083 | 0083 | Other | TSK Solar Benban | solar installer سولار انستالر للطاقة الشمسيه | EGP | 4331 | EGP | Electrical Works 3 PLOTS |  | 49330005.4367 |  |  | RATE | INSTALLATION OF SECURITY SYSTEM DEVICES AT THE CONTROL BUILDING: | 3 | 95828.7 | 287486.1 | 3 | 287486.1 | 287486.1 |  |  | TSK Solar Benban | 1601 | Subcontractor | 43699 | Each
2595 | 1 | 10860 | Subcontract Agreement For Civil and Electrical Works (THREE PIOT) | Benban Aswan-0083 | 0083 | Other | TSK Solar Benban | solar installer سولار انستالر للطاقة الشمسيه | EGP | 4331 | EGP | Electrical Works 3 PLOTS |  | 49330005.4367 |  |  | LUMPSUM | COMMISSIONING OF THE LV WORKS |  |  | 1066312.08 | 533156.27 |  |  |  |  | TSK Solar Benban | 1601 | Subcontractor | 43699
2596 | 1 | 10860 | Subcontract Agreement For Civil and Electrical Works (THREE PIOT) | Benban Aswan-0083 | 0083 | Other | TSK Solar Benban | solar installer سولار انستالر للطاقة الشمسيه | EGP | 4331 | EGP | Electrical Works 3 PLOTS |  | 49330005.4367 |  |  | RATE | INSTALLATION OF GROUNDING RODS: | 144 | 191.66 | 27598.67 | 144 | 27598.67 | 27598.67 |  |  | TSK Solar Benban | 1601 | Subcontractor | 43699 | Each
2597 | 1 | 10860 | Subcontract Agreement For Civil and Electrical Works (THREE PIOT) | Benban Aswan-0083 | 0083 | Other | TSK Solar Benban | solar installer سولار انستالر للطاقة الشمسيه | EGP | 4331 | EGP | Electrical Works 3 PLOTS |  | 49330005.4367 |  |  | RATE | INSTALLATION OF MV/LV Auxiliary Transformer: | 3 | 9582.87 | 28748.61 | 0 | 0 | 0 |  |  | TSK Solar Benban | 1601 | Subcontractor | 43699 | Each
2598 | 1 | 10860 | Subcontract Agreement For Civil and Electrical Works (THREE PIOT) | Benban Aswan-0083 | 0083 | Other | TSK Solar Benban | solar installer سولار انستالر للطاقة الشمسيه | EGP | 4331 | EGP | Electrical Works 3 PLOTS |  | 49330005.4367 |  |  | RATE | LAYING OF CABLE MV CABLE (TYPE 3: 630mm²): (Please refer to Plant Cable Routing Plans & Details) | 33830 | 47.91 | 1620942.46 | 33828 | 1620846.63 | 1620846.63 |  |  | TSK Solar Benban | 1601 | Subcontractor | 43699 | Meter
2599 | 1 | 10860 | Subcontract Agreement For Civil and Electrical Works (THREE PIOT) | Benban Aswan-0083 | 0083 | Other | TSK Solar Benban | solar installer سولار انستالر للطاقة الشمسيه | EGP | 4331 | EGP | Electrical Works 3 PLOTS |  | 49330005.4367 |  |  | RATE | INSTALLATION OF MV TERMINALS: | 108 | 2156.15 | 232863.74 | 108 | 232863.74 | 232863.74 |  |  | TSK Solar Benban | 1601 | Subcontractor | 43699 | Each
2600 | 1 | 10860 | Subcontract Agreement For Civil and Electrical Works (THREE PIOT) | Benban Aswan-0083 | 0083 | Other | TSK Solar Benban | solar installer سولار انستالر للطاقة الشمسيه | EGP | 4331 | EGP | Electrical Works 3 PLOTS |  | 49330005.4367 |  |  | LUMPSUM | COMMISSIONING OF THE MV WORKS: |  |  | 580711.47 | 290355.73 |  |  |  |  | TSK Solar Benban | 1601 | Subcontractor | 43699
2601 | 1 | 10860 | Subcontract Agreement For Civil and Electrical Works (THREE PIOT) | Benban Aswan-0083 | 0083 | Other | TSK Solar Benban | solar installer سولار انستالر للطاقة الشمسيه | EGP | 4331 | EGP | Electrical Works 3 PLOTS |  | 49330005.4367 |  |  | RATE | INSTALLATION DIRECTLY IN THE GROUND | 80700 | 19.17 | 1546675.22 | 67500 | 1293687.45 | 1293687.45 |  |  | TSK Solar Benban | 1601 | Subcontractor | 43699 | Meter
2602 | 1 | 10860 | Subcontract Agreement For Civil and Electrical Works (THREE PIOT) | Benban Aswan-0083 | 0083 | Other | TSK Solar Benban | solar installer سولار انستالر للطاقة الشمسيه | EGP | 4331 | EGP | Electrical Works 3 PLOTS |  | 49330005.4367 |  |  | RATE | LAYING OF FIBER OPTIC CABLES FOR SECURITY SYSTEM: (Please refer to the CCTV Layout Drawing and Plant Cable Routing Plans & Details) | 13243.02 | 14.81 | 196127.67 | 13110.5898 | 194166.39 | 194166.39 |  |  | TSK Solar Benban | 1601 | Subcontractor | 43699 | Meter
2603 | 1 | 10860 | Subcontract Agreement For Civil and Electrical Works (THREE PIOT) | Benban Aswan-0083 | 0083 | Other | TSK Solar Benban | solar installer سولار انستالر للطاقة الشمسيه | EGP | 4331 | EGP | Electrical Works 3 PLOTS |  | 49330005.4367 |  |  | RATE | INSTALLATION OF FIBER OPTIC CABLES BETWEEN INVERTER STATIONS: (Please refer to Plant Cable Routing Plans & Details) | 9372 | 14.81 | 138798.29 | 9372 | 138798.29 | 138798.29 |  |  | TSK Solar Benban | 1601 | Subcontractor | 43699 | Meter
2604 | 1 | 10860 | Subcontract Agreement For Civil and Electrical Works (THREE PIOT) | Benban Aswan-0083 | 0083 | Other | TSK Solar Benban | solar installer سولار انستالر للطاقة الشمسيه | EGP | 4331 | EGP | Electrical Works 3 PLOTS |  | 49330005.4367 |  |  | RATE | INSTALLATION OF SECURITY DOME CAMERA: | 9 | 1916.57 | 17249.17 | 9 | 17249.17 | 17249.17 |  |  | TSK Solar Benban | 1601 | Subcontractor | 43699 | Each
2605 | 1 | 10860 | Subcontract Agreement For Civil and Electrical Works (THREE PIOT) | Benban Aswan-0083 | 0083 | Other | TSK Solar Benban | solar installer سولار انستالر للطاقة الشمسيه | EGP | 4331 | EGP | Electrical Works 3 PLOTS |  | 49330005.4367 |  |  | RATE | INSTALLATION OF DC SWITCH BOX (DC-SB) TYPE 1: (Please refer to the Switch Box Drawings) | 660 | 479.14 | 316234.71 | 660 | 316234.71 | 316234.71 |  |  | TSK Solar Benban | 1601 | Subcontractor | 43699 | Each
2606 | 1 | 10860 | Subcontract Agreement For Civil and Electrical Works (THREE PIOT) | Benban Aswan-0083 | 0083 | Other | TSK Solar Benban | solar installer سولار انستالر للطاقة الشمسيه | EGP | 4331 | EGP | Electrical Works 3 PLOTS |  | 49330005.4367 |  |  | LUMPSUM | PROJECT MANAGEMENT |  |  | 870000 | 870000 |  |  |  |  | TSK Solar Benban | SP-01 | Subcontractor | 43699
2607 | 1 | 10860 | Subcontract Agreement For Civil and Electrical Works (THREE PIOT) | Benban Aswan-0083 | 0083 | Other | TSK Solar Benban | solar installer سولار انستالر للطاقة الشمسيه | EGP | 4331 | EGP | Electrical Works 3 PLOTS |  | 49330005.4367 |  |  | RATE | INSTALLATION OF THE INVERTER SHADES: (Please refer to the Inverter Station Details) | 54 | 4791.44 | 258737.49 | 0 | 0 | 0 |  |  | TSK Solar Benban | 1601 | Subcontractor | 43699 | Each
2608 | 1 | 10860 | Subcontract Agreement For Civil and Electrical Works (THREE PIOT) | Benban Aswan-0083 | 0083 | Other | TSK Solar Benban | solar installer سولار انستالر للطاقة الشمسيه | EGP | 4331 | EGP | Electrical Works 3 PLOTS |  | 49330005.4367 |  |  | RATE | INSTALLATION OF MOUNTING TABLE BONDING: | 5280 | 24.39 | 128793.77 | 0 | 0 | 0 |  |  | TSK Solar Benban | 1601 | Subcontractor | 43699 | Each
2609 | 1 | 10860 | Subcontract Agreement For Civil and Electrical Works (THREE PIOT) | Benban Aswan-0083 | 0083 | Other | TSK Solar Benban | solar installer سولار انستالر للطاقة الشمسيه | EGP | 4331 | EGP | Electrical Works 3 PLOTS |  | 49330005.4367 |  |  | RATE | INSTALLATION OF SADDLE CLAMPS (Please Refer to DC Cable Management System) | 40524 | 6.97 | 282426.34 | 40524 | 282426.34 | 282426.34 |  |  | TSK Solar Benban | 1601 | Subcontractor | 43699 | Each
2610 | 2 | 10860 | Subcontract Agreement For Civil and Electrical Works (THREE PIOT) | Benban Aswan-0083 | 0083 | Other | TSK Solar Benban | solar installer سولار انستالر للطاقة الشمسيه | EGP | 4331 | EGP | Civil Works 3 PLOTS |  | 7352528.4206 |  |  | RATE | SUPPLY & INSTALLATION OF WATER TANK 5,000L: | 3 | 25000 | 75000 | 3 | 75000 | 75000 |  |  | TSK Solar Benban | 1301 | Subcontractor | 43699 | Each
2611 | 2 | 10860 | Subcontract Agreement For Civil and Electrical Works (THREE PIOT) | Benban Aswan-0083 | 0083 | Other | TSK Solar Benban | solar installer سولار انستالر للطاقة الشمسيه | EGP | 4331 | EGP | Civil Works 3 PLOTS |  | 7352528.4206 |  |  | RATE | INSTALLATION OF FOUNDATIONS FOR INVERTER STATIONS: (Please refer to the Inverter Foundation Drawings) | 27 | 49000 | 1323000 | 27 | 1323000 | 1323000 |  |  | TSK Solar Benban | 300 | Subcontractor | 43699 | Each
2612 | 2 | 10860 | Subcontract Agreement For Civil and Electrical Works (THREE PIOT) | Benban Aswan-0083 | 0083 | Other | TSK Solar Benban | solar installer سولار انستالر للطاقة الشمسيه | EGP | 4331 | EGP | Civil Works 3 PLOTS |  | 7352528.4206 |  |  | RATE | INTERNAL ROADS - CROSS SECTION TYPE 2: (Please refer to the Roads Drawings) | 768 | 244.34 | 187651.06 | 768 | 187651.06 | 187651.06 |  |  | TSK Solar Benban | 20701 | Subcontractor | 43699 | Meter
2613 | 2 | 10860 | Subcontract Agreement For Civil and Electrical Works (THREE PIOT) | Benban Aswan-0083 | 0083 | Other | TSK Solar Benban | solar installer سولار انستالر للطاقة الشمسيه | EGP | 4331 | EGP | Civil Works 3 PLOTS |  | 7352528.4206 |  |  | RATE | INSTALLATION OF 1000x1000x1000mm MANHOLES: (currently not anticipated to use manholes in our design, please quote for reference) | 3 | 3000 | 9000 | 0 | 0 | 0 |  |  | TSK Solar Benban | 300 | Subcontractor | 43699 | Each
2614 | 2 | 10860 | Subcontract Agreement For Civil and Electrical Works (THREE PIOT) | Benban Aswan-0083 | 0083 | Other | TSK Solar Benban | solar installer سولار انستالر للطاقة الشمسيه | EGP | 4331 | EGP | Civil Works 3 PLOTS |  | 7352528.4206 |  |  | LUMPSUM | Laydown Area (Please refer to the Laydown Area Drawings) |  |  | 1050000 | 1050000 |  |  |  |  | TSK Solar Benban | 20700 | Subcontractor | 43699
2615 | 2 | 10860 | Subcontract Agreement For Civil and Electrical Works (THREE PIOT) | Benban Aswan-0083 | 0083 | Other | TSK Solar Benban | solar installer سولار انستالر للطاقة الشمسيه | EGP | 4331 | EGP | Civil Works 3 PLOTS |  | 7352528.4206 |  |  | RATE | INSTALLATION OF MANUAL OPENING GALVANISED MESH METAL GATE 1M WIDTH: (Please refer to the Fence Drawings) | 0.0003 | 1116.7 | 0.34 | 0 | 0 | 0 |  |  | TSK Solar Benban | 80402 | Subcontractor | 43699 | Each
2616 | 2 | 10860 | Subcontract Agreement For Civil and Electrical Works (THREE PIOT) | Benban Aswan-0083 | 0083 | Other | TSK Solar Benban | solar installer سولار انستالر للطاقة الشمسيه | EGP | 4331 | EGP | Civil Works 3 PLOTS |  | 7352528.4206 |  |  | RATE | INTERNAL ROADS - CROSS SECTION TYPE 3: (Please refer to the Roads Drawings) | 3429 | 244.34 | 837832.68 | 2957.9969 | 722749.04 | 722749.04 |  |  | TSK Solar Benban | 20701 | Subcontractor | 43699 | Meter
2617 | 2 | 10860 | Subcontract Agreement For Civil and Electrical Works (THREE PIOT) | Benban Aswan-0083 | 0083 | Other | TSK Solar Benban | solar installer سولار انستالر للطاقة الشمسيه | EGP | 4331 | EGP | Civil Works 3 PLOTS |  | 7352528.4206 |  |  | RATE | INTERNAL ROADS - CROSS SECTION TYPE 4: (Please refer to the Roads Drawings) | 410 | 244.34 | 100178.3 | 384.09 | 93847.52 | 93847.52 |  |  | TSK Solar Benban | 20701 | Subcontractor | 43699 | Meter
2618 | 2 | 10860 | Subcontract Agreement For Civil and Electrical Works (THREE PIOT) | Benban Aswan-0083 | 0083 | Other | TSK Solar Benban | solar installer سولار انستالر للطاقة الشمسيه | EGP | 4331 | EGP | Civil Works 3 PLOTS |  | 7352528.4206 |  |  | RATE | INTERNAL ROADS - CROSS SECTION TYPE 1: (Please refer to the Roads Drawings) | 6081 | 244.34 | 1485815.27 | 6081 | 1485815.27 | 1485815.27 |  |  | TSK Solar Benban | 20701 | Subcontractor | 43699 | Meter
2619 | 2 | 10860 | Subcontract Agreement For Civil and Electrical Works (THREE PIOT) | Benban Aswan-0083 | 0083 | Other | TSK Solar Benban | solar installer سولار انستالر للطاقة الشمسيه | EGP | 4331 | EGP | Civil Works 3 PLOTS |  | 7352528.4206 |  |  | RATE | INSTALLATION OF FOUNDATIONS FOR CONTROL BUILDING: | 3 | 165000 | 495000 | 3 | 495000 | 495000 |  |  | TSK Solar Benban | 300 | Subcontractor | 43699 | Each
2620 | 2 | 10860 | Subcontract Agreement For Civil and Electrical Works (THREE PIOT) | Benban Aswan-0083 | 0083 | Other | TSK Solar Benban | solar installer سولار انستالر للطاقة الشمسيه | EGP | 4331 | EGP | Civil Works 3 PLOTS |  | 7352528.4206 |  |  | RATE | FULL INSTALLATION OF PRE-FABRICATED CONTROL BUILDING: (Please refer to the Control Building Concept Drawings) | 3 | 0 | 0 | 0 | 0 | 0 |  |  | TSK Solar Benban | 1301 | Subcontractor | 43699 | Each
2621 | 2 | 10860 | Subcontract Agreement For Civil and Electrical Works (THREE PIOT) | Benban Aswan-0083 | 0083 | Other | TSK Solar Benban | solar installer سولار انستالر للطاقة الشمسيه | EGP | 4331 | EGP | Civil Works 3 PLOTS |  | 7352528.4206 |  |  | RATE | PLOT CLEARING: | 273 | 5500 | 1501500 | 273 | 1501500 | 1501500 |  |  | TSK Solar Benban | SP-01 | Subcontractor | 43699 | Hectare
2622 | 2 | 10860 | Subcontract Agreement For Civil and Electrical Works (THREE PIOT) | Benban Aswan-0083 | 0083 | Other | TSK Solar Benban | solar installer سولار انستالر للطاقة الشمسيه | EGP | 4331 | EGP | Civil Works 3 PLOTS |  | 7352528.4206 |  |  | RATE | INSTALLATION OF FENCE: (Please refer to the Fence Drawings) | 0.0003 | 88 | 0.03 | 0 | 0 | 0 |  |  | TSK Solar Benban | 213 | Subcontractor | 43699 | Meter
2623 | 2 | 10860 | Subcontract Agreement For Civil and Electrical Works (THREE PIOT) | Benban Aswan-0083 | 0083 | Other | TSK Solar Benban | solar installer سولار انستالر للطاقة الشمسيه | EGP | 4331 | EGP | Civil Works 3 PLOTS |  | 7352528.4206 |  |  | RATE | INSTALLATION OF FOUNDATIONS FOR DELIVERY POINT: | 3 | 80850 | 242550 | 3 | 242550 | 242550 |  |  | TSK Solar Benban | 300 | Subcontractor | 43699 | Each
2624 | 2 | 10860 | Subcontract Agreement For Civil and Electrical Works (THREE PIOT) | Benban Aswan-0083 | 0083 | Other | TSK Solar Benban | solar installer سولار انستالر للطاقة الشمسيه | EGP | 4331 | EGP | Civil Works 3 PLOTS |  | 7352528.4206 |  |  | RATE | INSTALLATION OF MANUAL-OPENING GALVANISED MESH METAL GATE 6M WIDTH: (Please refer to the Fence Drawings) | 0.0003 | 2233.4 | 0.67 | 0 | 0 | 0 |  |  | TSK Solar Benban | 80402 | Subcontractor | 43699 | Each
2625 | 2 | 10860 | Subcontract Agreement For Civil and Electrical Works (THREE PIOT) | Benban Aswan-0083 | 0083 | Other | TSK Solar Benban | solar installer سولار انستالر للطاقة الشمسيه | EGP | 4331 | EGP | Civil Works 3 PLOTS |  | 7352528.4206 |  |  | RATE | INSTALLATION OF FENCE POSTS AND FOUNDATIONS: (Please refer to the Fence Drawings and Installation Manual) | 0.0003 | 236.54 | 0.07 | 0 | 0 | 0 |  |  | TSK Solar Benban | 213 | Subcontractor | 43699 | Each
2626 | 2 | 10860 | Subcontract Agreement For Civil and Electrical Works (THREE PIOT) | Benban Aswan-0083 | 0083 | Other | TSK Solar Benban | solar installer سولار انستالر للطاقة الشمسيه | EGP | 4331 | EGP | Civil Works 3 PLOTS |  | 7352528.4206 |  |  | RATE | SUPPLY & INSTALLATION OF SEPTIC TANK: | 3 | 15000 | 45000 | 1.3949 | 20923.83 | 20923.83 |  |  | TSK Solar Benban | 1301 | Subcontractor | 43699 | Each
2627 | 3 | 10860 | Subcontract Agreement For Civil and Electrical Works (THREE PIOT) | Benban Aswan-0083 | 0083 | Other | TSK Solar Benban | solar installer سولار انستالر للطاقة الشمسيه | EGP | 4331 | EGP | Add. 1 |  | 4161479 |  |  | RATE | تنزيل مكاتب | 13 | 4000 | 52000 | 13 | 52000 | 52000 |  |  | TSK Solar Benban | SP-01 | Subcontractor | 43699 | Each
2628 | 3 | 10860 | Subcontract Agreement For Civil and Electrical Works (THREE PIOT) | Benban Aswan-0083 | 0083 | Other | TSK Solar Benban | solar installer سولار انستالر للطاقة الشمسيه | EGP | 4331 | EGP | Add. 1 |  | 4161479 |  |  | RATE | توريد وتركيب الأعمال الصحية الخارجية للمكاتب | 6 | 2000 | 12000 | 6 | 12000 | 12000 |  |  | TSK Solar Benban | SP-01 | Subcontractor | 43699 | Each
2629 | 3 | 10860 | Subcontract Agreement For Civil and Electrical Works (THREE PIOT) | Benban Aswan-0083 | 0083 | Other | TSK Solar Benban | solar installer سولار انستالر للطاقة الشمسيه | EGP | 4331 | EGP | Add. 1 |  | 4161479 |  |  | RATE | Grading areas up to 1.0 m height without compaction as per last received drawings | 156073 | 23 | 3589679 | 156073 | 3589679 | 3589679 |  |  | TSK Solar Benban | 20100 | Subcontractor | 43699 | Each
2630 | 3 | 10860 | Subcontract Agreement For Civil and Electrical Works (THREE PIOT) | Benban Aswan-0083 | 0083 | Other | TSK Solar Benban | solar installer سولار انستالر للطاقة الشمسيه | EGP | 4331 | EGP | Add. 1 |  | 4161479 |  |  | RATE | تركيب خزانات المياه والصرف شامل أعمال الحفر والمبانى | 1 | 14000 | 14000 | 1 | 14000 | 14000 |  |  | TSK Solar Benban | SP-01 | Subcontractor | 43699 | Each
2631 | 3 | 10860 | Subcontract Agreement For Civil and Electrical Works (THREE PIOT) | Benban Aswan-0083 | 0083 | Other | TSK Solar Benban | solar installer سولار انستالر للطاقة الشمسيه | EGP | 4331 | EGP | Add. 1 |  | 4161479 |  |  | RATE | Office boys | 56 | 6500 | 364000 | 44.4622 | 289004.3 | 289004.3 |  |  | TSK Solar Benban | SP-01 | Subcontractor | 43699 | Each
2632 | 3 | 10860 | Subcontract Agreement For Civil and Electrical Works (THREE PIOT) | Benban Aswan-0083 | 0083 | Other | TSK Solar Benban | solar installer سولار انستالر للطاقة الشمسيه | EGP | 4331 | EGP | Add. 1 |  | 4161479 |  |  | RATE | اختبارات المقاومه الحراريه لتربه السطحيه بمنطقة ATEN | 1 | 27800 | 27800 | 1 | 27800 | 27800 |  |  | TSK Solar Benban | SP-12 | Subcontractor | 43699 | Each
2633 | 3 | 10860 | Subcontract Agreement For Civil and Electrical Works (THREE PIOT) | Benban Aswan-0083 | 0083 | Other | TSK Solar Benban | solar installer سولار انستالر للطاقة الشمسيه | EGP | 4331 | EGP | Add. 1 |  | 4161479 |  |  | RATE | توريد وتركيب التوصيلات الكهربية الخارجية للمكاتب | 13 | 3000 | 39000 | 13 | 39000 | 39000 |  |  | TSK Solar Benban | SP-01 | Subcontractor | 43699 | Each
2634 | 3 | 10860 | Subcontract Agreement For Civil and Electrical Works (THREE PIOT) | Benban Aswan-0083 | 0083 | Other | TSK Solar Benban | solar installer سولار انستالر للطاقة الشمسيه | EGP | 4331 | EGP | Add. 1 |  | 4161479 |  |  | RATE | تجهيز أرضيات مكاتب | 1080 | 30 | 32400 | 1080 | 32400 | 32400 |  |  | TSK Solar Benban | SP-01 | Subcontractor | 43699 | Each
2635 | 3 | 10860 | Subcontract Agreement For Civil and Electrical Works (THREE PIOT) | Benban Aswan-0083 | 0083 | Other | TSK Solar Benban | solar installer سولار انستالر للطاقة الشمسيه | EGP | 4331 | EGP | Add. 1 |  | 4161479 |  |  | RATE | صب قواعد المولدات والمشايات بين المكاتب | 1 | 16800 | 16800 | 1 | 16800 | 16800 |  |  | TSK Solar Benban | SP-01 | Subcontractor | 43699 | Each
2636 | 3 | 10860 | Subcontract Agreement For Civil and Electrical Works (THREE PIOT) | Benban Aswan-0083 | 0083 | Other | TSK Solar Benban | solar installer سولار انستالر للطاقة الشمسيه | EGP | 4331 | EGP | Add. 1 |  | 4161479 |  |  | RATE | تركيب أجهزة التكييف للمكاتب | 23 | 600 | 13800 | 23 | 13800 | 13800 |  |  | TSK Solar Benban | SP-01 | Subcontractor | 43699 | Each
2637 | 4 | 10860 | Subcontract Agreement For Civil and Electrical Works (THREE PIOT) | Benban Aswan-0083 | 0083 | Other | TSK Solar Benban | solar installer سولار انستالر للطاقة الشمسيه | EGP | 4331 | EGP | add. 2 |  | 900000 |  |  | RATE | PROJECT MANAGEMENT | 5 | 60000 | 300000 | 3.208 | 192480 | 192480 |  |  | TSK Solar Benban | SP-01 | Subcontractor | 43699 | Each
2638 | 4 | 10860 | Subcontract Agreement For Civil and Electrical Works (THREE PIOT) | Benban Aswan-0083 | 0083 | Other | TSK Solar Benban | solar installer سولار انستالر للطاقة الشمسيه | EGP | 4331 | EGP | add. 2 |  | 900000 |  |  | RATE | MOBILIZATION & DEMOBILIZATION | 3 | 200000 | 600000 | 2.6591 | 531812.86 | 531812.86 |  |  | TSK Solar Benban | SP-01 | Subcontractor | 43699 | Each
2639 | 5 | 10860 | Subcontract Agreement For Civil and Electrical Works (THREE PIOT) | Benban Aswan-0083 | 0083 | Other | TSK Solar Benban | solar installer سولار انستالر للطاقة الشمسيه | EGP | 4331 | EGP | Add. 2 |  | 1752525 |  |  | RATE | Ring ROADS - CROSS SECTION TYPE 1:- | 6600 | 170 | 1122000 | 6450 | 1096500 | 1096500 |  |  | TSK Solar Benban | 20701 | Subcontractor | 43699 | Meter
2640 | 5 | 10860 | Subcontract Agreement For Civil and Electrical Works (THREE PIOT) | Benban Aswan-0083 | 0083 | Other | TSK Solar Benban | solar installer سولار انستالر للطاقة الشمسيه | EGP | 4331 | EGP | Add. 2 |  | 1752525 |  |  | RATE | Foam Variation | 27 | 2450 | 66150 | 27 | 66150 | 66150 |  |  | TSK Solar Benban | 1601 | Subcontractor | 43699 | Each
2641 | 5 | 10860 | Subcontract Agreement For Civil and Electrical Works (THREE PIOT) | Benban Aswan-0083 | 0083 | Other | TSK Solar Benban | solar installer سولار انستالر للطاقة الشمسيه | EGP | 4331 | EGP | Add. 2 |  | 1752525 |  |  | RATE | Mechanical Protection For MV Cables | 600 | 500 | 300000 | 600 | 300000 | 300000 |  |  | TSK Solar Benban | 150100 | Subcontractor | 43699 | Each
2642 | 5 | 10860 | Subcontract Agreement For Civil and Electrical Works (THREE PIOT) | Benban Aswan-0083 | 0083 | Other | TSK Solar Benban | solar installer سولار انستالر للطاقة الشمسيه | EGP | 4331 | EGP | Add. 2 |  | 1752525 |  |  | RATE | Installation of Communication Tower Foundation (4.00x4.00x0.50) | 3 | 24000 | 72000 | 3 | 72000 | 72000 |  |  | TSK Solar Benban | 1601 | Subcontractor | 43699 | Each
2643 | 5 | 10860 | Subcontract Agreement For Civil and Electrical Works (THREE PIOT) | Benban Aswan-0083 | 0083 | Other | TSK Solar Benban | solar installer سولار انستالر للطاقة الشمسيه | EGP | 4331 | EGP | Add. 2 |  | 1752525 |  |  | RATE | Mechanical Protection For DC Cables | 27 | 7125 | 192375 | 27 | 192375 | 192375 |  |  | TSK Solar Benban | 150100 | Subcontractor | 43699 | Each
2644 | 6 | 10860 | Subcontract Agreement For Civil and Electrical Works (THREE PIOT) | Benban Aswan-0083 | 0083 | Other | TSK Solar Benban | solar installer سولار انستالر للطاقة الشمسيه | EGP | 4331 | EGP | Extra QTY addendum |  | 1449750.8098 |  |  | RATE | LAYING OF FIBER OPTIC CABLES FOR SECURITY SYSTEM: (Please refer to the CCTV Layout Drawing and Plant Cable Routing Plans & Details) | 474.48 | 14.81 | 7027.05 | 474.48 | 7027.05 | 7027.05 |  |  | TSK Solar Benban | 1600 | Subcontractor | 43699 | Meter
2645 | 6 | 10860 | Subcontract Agreement For Civil and Electrical Works (THREE PIOT) | Benban Aswan-0083 | 0083 | Other | TSK Solar Benban | solar installer سولار انستالر للطاقة الشمسيه | EGP | 4331 | EGP | Extra QTY addendum |  | 1449750.8098 |  |  | RATE | INSTALLATION OF 300mm² DC UNDERGROUND CABLE: (Please refer to the Plant Cable Routing Plans & Details and DC Level 2 Cable Data Sheet) | 2743.92 | 21.78 | 59762.58 | 2743.92 | 59762.58 | 59762.58 |  |  | TSK Solar Benban | 1600 | Subcontractor | 43699 | Meter
2646 | 6 | 10860 | Subcontract Agreement For Civil and Electrical Works (THREE PIOT) | Benban Aswan-0083 | 0083 | Other | TSK Solar Benban | solar installer سولار انستالر للطاقة الشمسيه | EGP | 4331 | EGP | Extra QTY addendum |  | 1449750.8098 |  |  | RATE | MECHANICAL EXCAVATION CCTV TRENCHES: (Please refer to the Plant Cable Routing Plans & Details) | 456 | 33.1 | 15093.6 | 456 | 15093.6 | 15093.6 |  |  | TSK Solar Benban | 1600 | Subcontractor | 43699 | Meter
2647 | 6 | 10860 | Subcontract Agreement For Civil and Electrical Works (THREE PIOT) | Benban Aswan-0083 | 0083 | Other | TSK Solar Benban | solar installer سولار انستالر للطاقة الشمسيه | EGP | 4331 | EGP | Extra QTY addendum |  | 1449750.8098 |  |  | RATE | LAYING OF CABLE MV CABLE (TYPE 3: 630mm²): (Please refer to Plant Cable Routing Plans & Details) | 760.5 | 47.91 | 36438.86 | 507 | 24292.58 | 24292.58 |  |  | TSK Solar Benban | 1600 | Subcontractor | 43699 | Meter
2648 | 6 | 10860 | Subcontract Agreement For Civil and Electrical Works (THREE PIOT) | Benban Aswan-0083 | 0083 | Other | TSK Solar Benban | solar installer سولار انستالر للطاقة الشمسيه | EGP | 4331 | EGP | Extra QTY addendum |  | 1449750.8098 |  |  | RATE | INSTALLATION OF COPPER GROUNDING CABLES (Please refer to Grounding Cable Data Sheet) | 12410.57 | 15.68 | 194597.74 | 12410.57 | 194597.74 | 194597.74 |  |  | TSK Solar Benban | 1600 | Subcontractor | 43699 | Meter
2649 | 6 | 10860 | Subcontract Agreement For Civil and Electrical Works (THREE PIOT) | Benban Aswan-0083 | 0083 | Other | TSK Solar Benban | solar installer سولار انستالر للطاقة الشمسيه | EGP | 4331 | EGP | Extra QTY addendum |  | 1449750.8098 |  |  | RATE | MECHANICAL EXCAVATION OF DC TRENCHES TYPE 2: (Please refer to the Plant Cable Routing Plans & Details) | 287.89 | 127.19 | 36616.73 | 287.89 | 36616.73 | 36616.73 |  |  | TSK Solar Benban | 1600 | Subcontractor | 43699 | Meter
2650 | 6 | 10860 | Subcontract Agreement For Civil and Electrical Works (THREE PIOT) | Benban Aswan-0083 | 0083 | Other | TSK Solar Benban | solar installer سولار انستالر للطاقة الشمسيه | EGP | 4331 | EGP | Extra QTY addendum |  | 1449750.8098 |  |  | RATE | MECHANICAL EXCAVATION OF DC TRENCHES TYPE 1 & TYPE 7 : (Please refer to the Plant Cable Routing Plans & Details) | 1979.22 | 85.37 | 168966.01 | 1979.22 | 168966.01 | 168966.01 |  |  | TSK Solar Benban | 1600 | Subcontractor | 43699 | Meter
2651 | 6 | 10860 | Subcontract Agreement For Civil and Electrical Works (THREE PIOT) | Benban Aswan-0083 | 0083 | Other | TSK Solar Benban | solar installer سولار انستالر للطاقة الشمسيه | EGP | 4331 | EGP | Extra QTY addendum |  | 1449750.8098 |  |  | RATE | LAYING AND TERMINATION OF POWER SUPPLY CABLES FOR THE CAMERA NETWORK: (Please refer to the CCTV Layout Drawing and Plant Cable Routing Plans & Details) | 474.48 | 12.2 | 5788.66 | 474.48 | 5788.66 | 5788.66 |  |  | TSK Solar Benban | 1600 | Subcontractor | 43699 | Meter
2652 | 6 | 10860 | Subcontract Agreement For Civil and Electrical Works (THREE PIOT) | Benban Aswan-0083 | 0083 | Other | TSK Solar Benban | solar installer سولار انستالر للطاقة الشمسيه | EGP | 4331 | EGP | Extra QTY addendum |  | 1449750.8098 |  |  | RATE | LAYING COMMUNICATION RS485 CABLES IN THE HANGERS: (Please Refer to DC Cable Management System) | 38004.4 | 8.71 | 331018.32 | 38004.4 | 331018.32 | 331018.32 |  |  | TSK Solar Benban | 1600 | Subcontractor | 43699 | Meter
2653 | 6 | 10860 | Subcontract Agreement For Civil and Electrical Works (THREE PIOT) | Benban Aswan-0083 | 0083 | Other | TSK Solar Benban | solar installer سولار انستالر للطاقة الشمسيه | EGP | 4331 | EGP | Extra QTY addendum |  | 1449750.8098 |  |  | RATE | INSTALLATION OF THE HANGERS (Please refer to the DC Cable Management System) | 792 | 4.36 | 3453.12 | 792 | 3453.12 | 3453.12 |  |  | TSK Solar Benban | 1600 | Subcontractor | 43699 | Each
2654 | 6 | 10860 | Subcontract Agreement For Civil and Electrical Works (THREE PIOT) | Benban Aswan-0083 | 0083 | Other | TSK Solar Benban | solar installer سولار انستالر للطاقة الشمسيه | EGP | 4331 | EGP | Extra QTY addendum |  | 1449750.8098 |  |  | RATE | MECHANICAL EXCAVATION OF MV TRENCHES: (Please refer to the Plant Cable Routing Plans & Details) | 456.3 | 114.99 | 52471.96 | 0 | 0 | 0 |  |  | TSK Solar Benban | 1600 | Subcontractor | 43699 | Meter
2655 | 6 | 10860 | Subcontract Agreement For Civil and Electrical Works (THREE PIOT) | Benban Aswan-0083 | 0083 | Other | TSK Solar Benban | solar installer سولار انستالر للطاقة الشمسيه | EGP | 4331 | EGP | Extra QTY addendum |  | 1449750.8098 |  |  | RATE | AYING AND TERMINATION OF AUXILIARY POWER CABLES: (Please Refer to DC Cable Management System) | 11329.08 | 6.97 | 78963.69 | 11329.08 | 78963.69 | 78963.69 |  |  | TSK Solar Benban | 1600 | Subcontractor | 43699 | Meter
2656 | 6 | 10860 | Subcontract Agreement For Civil and Electrical Works (THREE PIOT) | Benban Aswan-0083 | 0083 | Other | TSK Solar Benban | solar installer سولار انستالر للطاقة الشمسيه | EGP | 4331 | EGP | Extra QTY addendum |  | 1449750.8098 |  |  | RATE | MECHANICAL EXCAVATION OF DC TRENCHES TYPE 5: (Please refer to the Plant Cable Routing Plans & Details) | 308 | 82.76 | 25490.08 | 308 | 25490.08 | 25490.08 |  |  | TSK Solar Benban | 1600 | Subcontractor | 43699 | Meter
2657 | 6 | 10860 | Subcontract Agreement For Civil and Electrical Works (THREE PIOT) | Benban Aswan-0083 | 0083 | Other | TSK Solar Benban | solar installer سولار انستالر للطاقة الشمسيه | EGP | 4331 | EGP | Extra QTY addendum |  | 1449750.8098 |  |  | RATE | MECHANICAL EXCAVATION OF DC TRENCHES TYPE 6: (Please refer to the Plant Cable Routing Plans & Details) | 117 | 436.46 | 51065.82 | 117 | 51065.82 | 51065.82 |  |  | TSK Solar Benban | 1600 | Subcontractor | 43699 | Meter
2658 | 6 | 10860 | Subcontract Agreement For Civil and Electrical Works (THREE PIOT) | Benban Aswan-0083 | 0083 | Other | TSK Solar Benban | solar installer سولار انستالر للطاقة الشمسيه | EGP | 4331 | EGP | Extra QTY addendum |  | 1449750.8098 |  |  | RATE | LAYING OF CABLE MV CABLE (TYPE 1: 185mm²): (Please refer to Plant Cable Routing Plans & Details) | 552 | 28.75 | 15870 | 368 | 10580 | 10580 |  |  | TSK Solar Benban | 1600 | Subcontractor | 43699 | Meter
2659 | 6 | 10860 | Subcontract Agreement For Civil and Electrical Works (THREE PIOT) | Benban Aswan-0083 | 0083 | Other | TSK Solar Benban | solar installer سولار انستالر للطاقة الشمسيه | EGP | 4331 | EGP | Extra QTY addendum |  | 1449750.8098 |  |  | RATE | Grading areas up to 1.5 m height + compaction without water + removing any ADD. Materials outside the plot as per last received drawings | 11627 | 23 | 267421 | 10640.5774 | 244733.28 | 244733.28 |  |  | TSK Solar Benban | 20100 | Subcontractor | 43699 | Meter
2660 | 6 | 10860 | Subcontract Agreement For Civil and Electrical Works (THREE PIOT) | Benban Aswan-0083 | 0083 | Other | TSK Solar Benban | solar installer سولار انستالر للطاقة الشمسيه | EGP | 4331 | EGP | Extra QTY addendum |  | 1449750.8098 |  |  | RATE | LAYING OF CABLE MV CABLE (TYPE 2: 300mm²): (Please refer to Plant Cable Routing Plans & Details) | 1044 | 38.33 | 40018.07 | 696 | 26678.71 | 26678.71 |  |  | TSK Solar Benban | 1600 | Subcontractor | 43699 | Meter
2661 | 6 | 10860 | Subcontract Agreement For Civil and Electrical Works (THREE PIOT) | Benban Aswan-0083 | 0083 | Other | TSK Solar Benban | solar installer سولار انستالر للطاقة الشمسيه | EGP | 4331 | EGP | Extra QTY addendum |  | 1449750.8098 |  |  | RATE | LAYING DC-BUS CABLE TYPE-2 (95mm²) IN THE HANGERS: (Please Refer to DC Cable Management System) | 1668 | 11.33 | 18898.44 | 1668 | 18898.44 | 18898.44 |  |  | TSK Solar Benban | 1600 | Subcontractor | 43699 | Meter
2662 | 6 | 10860 | Subcontract Agreement For Civil and Electrical Works (THREE PIOT) | Benban Aswan-0083 | 0083 | Other | TSK Solar Benban | solar installer سولار انستالر للطاقة الشمسيه | EGP | 4331 | EGP | Extra QTY addendum |  | 1449750.8098 |  |  | RATE | INSTALLATION OF DC SWITCH BOX (DC-SB) TYPE 2: (Please refer to the Switch Box Drawings) | 4 | 479.14 | 1916.56 | 4 | 1916.56 | 1916.56 |  |  | TSK Solar Benban | 1600 | Subcontractor | 43699 | Each
2663 | 6 | 10860 | Subcontract Agreement For Civil and Electrical Works (THREE PIOT) | Benban Aswan-0083 | 0083 | Other | TSK Solar Benban | solar installer سولار انستالر للطاقة الشمسيه | EGP | 4331 | EGP | Extra QTY addendum |  | 1449750.8098 |  |  | RATE | INSTALLATION OF THE 6mm STEEL ROPE: (Please Refer to DC Cable Management System) | 5577.12 | 6.97 | 38872.53 | 5577.12 | 38872.53 | 38872.53 |  |  | TSK Solar Benban | 1600 | Subcontractor | 43699 | Meter
2664 | 8 | 10860 | Subcontract Agreement For Civil and Electrical Works (THREE PIOT) | Benban Aswan-0083 | 0083 | Other | TSK Solar Benban | solar installer سولار انستالر للطاقة الشمسيه | EGP | 4331 | EGP | Addendum (3) |  | 102506.25 |  |  | RATE | Tie wrap | 1 | 3357 | 3357 | 1 | 3357 | 3357 |  |  | TSK Solar Benban | SP-08 | Subcontractor | 43699 | Each
2665 | 8 | 10860 | Subcontract Agreement For Civil and Electrical Works (THREE PIOT) | Benban Aswan-0083 | 0083 | Other | TSK Solar Benban | solar installer سولار انستالر للطاقة الشمسيه | EGP | 4331 | EGP | Addendum (3) |  | 102506.25 |  |  | RATE | supply and install metal door with all necessary parts required | 3 | 7000 | 21000 | 3 | 21000 | 21000 |  |  | TSK Solar Benban | 80301 | Subcontractor | 43699 | Each
2666 | 8 | 10860 | Subcontract Agreement For Civil and Electrical Works (THREE PIOT) | Benban Aswan-0083 | 0083 | Other | TSK Solar Benban | solar installer سولار انستالر للطاقة الشمسيه | EGP | 4331 | EGP | Addendum (3) |  | 102506.25 |  |  | RATE | Brick works for delivery point | 3 | 20049.75 | 60149.25 | 3 | 60149.25 | 60149.25 |  |  | TSK Solar Benban | 401 | Subcontractor | 43699 | Each
2667 | 8 | 10860 | Subcontract Agreement For Civil and Electrical Works (THREE PIOT) | Benban Aswan-0083 | 0083 | Other | TSK Solar Benban | solar installer سولار انستالر للطاقة الشمسيه | EGP | 4331 | EGP | Addendum (3) |  | 102506.25 |  |  | RATE | supply and install metal window with all necessary parts required | 6 | 3000 | 18000 | 6 | 18000 | 18000 |  |  | TSK Solar Benban | 80302 | Subcontractor | 43699 | Each
2689 | 1 | 10863 | OPR2-URSC-1511-C-041-2018 | Ministries Complex-0060 | 0060 | Mohamed El Ashry | Ministry Building | هانى فايز شاروبيم عبيد | EGP | 4330 | EGP | استشارات هندسية |  | 324000 |  |  | RATE | Foundation, Columns, Cores & Floors, Stairs, Ramps | 480 | 550 | 264000 | 67 | 36850 | 36850 |  |  | Ministries Buildings | SS-01 | Subcontractor | 43838 | Each
2690 | 1 | 10863 | OPR2-URSC-1511-C-041-2018 | Ministries Complex-0060 | 0060 | Mohamed El Ashry | Ministry Building | هانى فايز شاروبيم عبيد | EGP | 4330 | EGP | استشارات هندسية |  | 324000 |  |  | RATE | Foundation, Axes & columns, Floors | 120 | 500 | 60000 | 11 | 5500 | 5500 |  |  | Ministries Buildings | SS-01 | Subcontractor | 43838 | Each
2712 | 1 | 10864 | OPR2-URSC-1511-C-050-2018 | Ministries Complex-0060 | 0060 | Mohamed El Ashry | Ministry Building | هانى حسن نصر حسن عبد العال | EGP | 4329 | EGP | اعمال مبانى |  | 796000.001 |  |  | RATE | أعمال تركيبات المبانى (سمك 20 سم من البلوك الاسمنتي المفرغ ، و سمك 20 سم من الطوب الاسمنتي المصمت) | 1700 | 280 | 476000 | 1082.75 | 303170 | 303170 |  |  | Ministries Buildings | 401 | Subcontractor | 44860 | Cubic Meter
2713 | 1 | 10864 | OPR2-URSC-1511-C-050-2018 | Ministries Complex-0060 | 0060 | Mohamed El Ashry | Ministry Building | هانى حسن نصر حسن عبد العال | EGP | 4329 | EGP | اعمال مبانى |  | 796000.001 |  |  | RATE | أعمال تركيبات المبانى (سمك 20 سم من البلوك الاسمنتي المفرغ و ملئها بالمونة و اسياخ الحديد ، و سمك 20 سم من الطوب الاسمنتي المصمت) | 1000 | 320 | 320000 | 1728.54 | 553132.8 | 553132.8 |  |  | Ministries Buildings | 401 | Subcontractor | 44860 | Cubic Meter
2714 | 1 | 10864 | OPR2-URSC-1511-C-050-2018 | Ministries Complex-0060 | 0060 | Mohamed El Ashry | Ministry Building | هانى حسن نصر حسن عبد العال | EGP | 4329 | EGP | اعمال مبانى |  | 796000.001 |  |  | RATE | فئه فقط علاوة علي بند أعمال تركيبات المباني (سمك 20 سم من البلوك و سمك 20 سم من الطوب الاسمنتي المصمت) لكل دور بدأ من الأدوار بعد الدور الأرضي. | 0.0001 | 10 | 0 | 9790.99 | 97909.9 | 97909.9 |  |  | Ministries Buildings | 401 | Subcontractor | 44860 | Cubic Meter
2715 | 2 | 10864 | OPR2-URSC-1511-C-050-2018 | Ministries Complex-0060 | 0060 | Mohamed El Ashry | Ministry Building | هانى حسن نصر حسن عبد العال | EGP | 4329 | EGP | اعمال مبانى - Add.001 |  | 315000.018 |  |  | RATE | اعمال تركيبات المبانى (سمك 10 سم من البلوك الاسمنتى المصمت) المعتمد وتركيب كافة الاكسسوارات اللازمه لنهو الاعمال حسب اصول الصناعة | 5000 | 40 | 200000 | 518.4 | 20736 | 20736 |  |  | Ministries Buildings | 401 | Subcontractor | 44860 | Square Meter
2716 | 2 | 10864 | OPR2-URSC-1511-C-050-2018 | Ministries Complex-0060 | 0060 | Mohamed El Ashry | Ministry Building | هانى حسن نصر حسن عبد العال | EGP | 4329 | EGP | اعمال مبانى - Add.001 |  | 315000.018 |  |  | RATE | يومية بناء | 0.0001 | 180 | 0.02 | 220 | 39600 | 39600 |  |  | Ministries Buildings | 401 | Subcontractor | 44860 | Daily
2717 | 2 | 10864 | OPR2-URSC-1511-C-050-2018 | Ministries Complex-0060 | 0060 | Mohamed El Ashry | Ministry Building | هانى حسن نصر حسن عبد العال | EGP | 4329 | EGP | اعمال مبانى - Add.001 |  | 315000.018 |  |  | RATE | علاوة انجاز أعمال تركيبات المباني سمك 20 سم من البلوك الأسمنتي المفرغ وملئها بالمونة وأسياخ الحديد وتركيب كافة الاكسسوارات اللازمه لنهو الاعمال | 800 | 50 | 40000 | 800 | 40000 | 40000 |  |  | Ministries Buildings | 401 | Subcontractor | 44860 | Cubic Meter
2718 | 2 | 10864 | OPR2-URSC-1511-C-050-2018 | Ministries Complex-0060 | 0060 | Mohamed El Ashry | Ministry Building | هانى حسن نصر حسن عبد العال | EGP | 4329 | EGP | اعمال مبانى - Add.001 |  | 315000.018 |  |  | RATE | علاوة تشوين للمباني سمك 10 سم من البلوك الأسمنتي المصمت | 5000 | 2 | 10000 | 1386.9 | 2773.8 | 2773.8 |  |  | Ministries Buildings | 401 | Subcontractor | 44860 | Square Meter
2719 | 2 | 10864 | OPR2-URSC-1511-C-050-2018 | Ministries Complex-0060 | 0060 | Mohamed El Ashry | Ministry Building | هانى حسن نصر حسن عبد العال | EGP | 4329 | EGP | اعمال مبانى - Add.001 |  | 315000.018 |  |  | RATE | علاوة انجاز اعمال تركيبات المباني (سمك 20 سم من البلوك الاسمنتي المصمت ) المعتمد وتركيب كافة الاكسسوارات اللازمة لنهو الاعمال حسب اصول الصناعة | 1500 | 10 | 15000 | 281.13 | 2811.3 | 2811.3 |  |  | Ministries Buildings | 401 | Subcontractor | 44860 | Cubic Meter
2720 | 2 | 10864 | OPR2-URSC-1511-C-050-2018 | Ministries Complex-0060 | 0060 | Mohamed El Ashry | Ministry Building | هانى حسن نصر حسن عبد العال | EGP | 4329 | EGP | اعمال مبانى - Add.001 |  | 315000.018 |  |  | RATE | علاوة انجاز للمباني سمك 10 سم من البلوك الأسمنتي المصمت | 5000 | 10 | 50000 | 518.4 | 5184 | 5184 |  |  | Ministries Buildings | 401 | Subcontractor | 44860 | Square Meter
2721 | 3 | 10864 | OPR2-URSC-1511-C-050-2018 | Ministries Complex-0060 | 0060 | Mohamed El Ashry | Ministry Building | هانى حسن نصر حسن عبد العال | EGP | 4329 | EGP | اعمال مبانى - Add.002 |  | 499500 |  |  | RATE | علاوة انجاز أعمال تركيبات المباني سمك 20 سم من البلوك الأسمنتي المفرغ وملئها بالمونة وأسياخ الحديد وتركيب كافة الاكسسوارات اللازمه لنهو الاعمال | 1350 | 50 | 67500 | 64.7 | 3235 | 3235 |  |  | Ministries Buildings | 401 | Subcontractor | 44860 | Cubic Meter
2722 | 3 | 10864 | OPR2-URSC-1511-C-050-2018 | Ministries Complex-0060 | 0060 | Mohamed El Ashry | Ministry Building | هانى حسن نصر حسن عبد العال | EGP | 4329 | EGP | اعمال مبانى - Add.002 |  | 499500 |  |  | RATE | أعمال تركيبات المبانى (سمك 20 سم من البلوك الاسمنتي المفرغ و ملئها بالمونة و اسياخ الحديد ، و سمك 20 سم من الطوب الاسمنتي المصمت) | 1350 | 320 | 432000 | 685.73 | 219433.6 | 219433.6 |  |  | Ministries Buildings | 401 | Subcontractor | 44860 | Cubic Meter
2744 | 1 | 10909 | OPR2-URSC-1405-1-C-021-2018 | French Fund Substations (Bani-Swif)-0061 | 0061 | Mohamed Abdelfath | French Fund Substations (Bani-swif) | رجائى عبد العظيم عويس جوده | EGP | 3846 | EGP | اعمال بردورة وارصفة |  | 43850 |  |  | RATE | بالمتر الطولى تركيب بردورة شامل التشوين والسقية طبقاً لأصول الصناعة والمواصفات الفنية للمشروع وتعليمات مهندسى المقاول والاشراف | 2150 | 15 | 32250 | 1798.77 | 26981.55 | 26981.55 |  |  | Beni Suef Substation R61 | 20701 | Subcontractor | 43723 | Meter
2745 | 1 | 10909 | OPR2-URSC-1405-1-C-021-2018 | French Fund Substations (Bani-Swif)-0061 | 0061 | Mohamed Abdelfath | French Fund Substations (Bani-swif) | رجائى عبد العظيم عويس جوده | EGP | 3846 | EGP | اعمال بردورة وارصفة |  | 43850 |  |  | RATE | بالمتر الطولى تركيب بلاط الارصفة شامل التشوين والسقية طبقاً لأصول الصناعة والمواصفات الفنية للمشروع وتعليمات مهندسى المقاول والاشراف | 400 | 29 | 11600 | 280 | 8120 | 8120 |  |  | Beni Suef Substation R61 | 20701 | Subcontractor | 43723 | Meter
2746 | 2 | 10909 | OPR2-URSC-1405-1-C-021-2018 | French Fund Substations (Bani-Swif)-0061 | 0061 | Mohamed Abdelfath | French Fund Substations (Bani-swif) | رجائى عبد العظيم عويس جوده | EGP | 3846 | EGP | اعمال بردورة وارصفة - Add.001 |  | 5320 |  |  | RATE | اعمال بردورة وارصفة | 320 | 3.5 | 1120 | 280 | 980 | 980 |  |  | Beni Suef Substation R61 | 20701 | Subcontractor | 43723 | Meter
2747 | 2 | 10909 | OPR2-URSC-1405-1-C-021-2018 | French Fund Substations (Bani-Swif)-0061 | 0061 | Mohamed Abdelfath | French Fund Substations (Bani-swif) | رجائى عبد العظيم عويس جوده | EGP | 3846 | EGP | اعمال بردورة وارصفة - Add.001 |  | 5320 |  |  | RATE | علاوة بالمتر الطولى تركيب بردورة الارصفة شامل التشوين طبقاً لاصول الصناعة والمواصفات الفنية للمشروع وتعليمات مهندسي المقاول والاشراف بدأ من 16/6/2018 | 2100 | 2 | 4200 | 1798.77 | 3597.54 | 3597.54 |  |  | Beni Suef Substation R61 | 20701 | Subcontractor | 43723 | Meter
2769 | 1 | 11 | TPD-URSC-1405-C-015-2016 | Kayan-ARMY/KYAN/1446 | ARMY/KYAN/1446 | Unknown Project MANAGER | Unknown Project Name Control | شركة الصخرة للاخشاب | EGP | 1175 | EGP | توريد وتركيب أعمال أبواب خشبية |  | 0 |  |  | RATE | Wooden door (900*2150 m) | 3 | 1870 | 5610 | 0 | 0 | 0 | [6 empty] | Each
2770 | 1 | 11 | TPD-URSC-1405-C-015-2016 | Kayan-ARMY/KYAN/1446 | ARMY/KYAN/1446 | Unknown Project MANAGER | Unknown Project Name Control | شركة الصخرة للاخشاب | EGP | 1175 | EGP | توريد وتركيب أعمال أبواب خشبية |  | 0 |  |  | RATE | Wooden door (800*2150 m) | 1 | 1870 | 1870 | 0 | 0 | 0 | [6 empty] | Each
2771 | 1 | 11 | TPD-URSC-1405-C-015-2016 | Kayan-ARMY/KYAN/1446 | ARMY/KYAN/1446 | Unknown Project MANAGER | Unknown Project Name Control | شركة الصخرة للاخشاب | EGP | 1175 | EGP | توريد وتركيب أعمال أبواب خشبية |  | 0 |  |  | RATE | Wooden door (800*2150 m) with louver (300*150 mm) | 1 | 1870 | 1870 | 0 | 0 | 0 | [6 empty] | Each
2772 | 1 | 11 | TPD-URSC-1405-C-015-2016 | Kayan-ARMY/KYAN/1446 | ARMY/KYAN/1446 | Unknown Project MANAGER | Unknown Project Name Control | شركة الصخرة للاخشاب | EGP | 1175 | EGP | توريد وتركيب أعمال أبواب خشبية |  | 0 |  |  | RATE | Wooden door (700*2150 m) | 6 | 1870 | 11220 | 0 | 0 | 0 | [6 empty] | Each
2773 | 1 | 11 | TPD-URSC-1405-C-015-2016 | Kayan-ARMY/KYAN/1446 | ARMY/KYAN/1446 | Unknown Project MANAGER | Unknown Project Name Control | شركة الصخرة للاخشاب | EGP | 1175 | EGP | توريد وتركيب أعمال أبواب خشبية |  | 0 |  |  | RATE | Wooden door (800*2150 m) with louver (200*100 mm) | 1 | 1870 | 1870 | 0 | 0 | 0 | [6 empty] | Each
2774 | 1 | 11 | TPD-URSC-1405-C-015-2016 | Kayan-ARMY/KYAN/1446 | ARMY/KYAN/1446 | Unknown Project MANAGER | Unknown Project Name Control | شركة الصخرة للاخشاب | EGP | 1175 | EGP | توريد وتركيب أعمال أبواب خشبية |  | 0 |  |  | RATE | Wooden door (700*2150 m) with louver (200*100 mm) | 2 | 1870 | 3740 | 0 | 0 | 0 | [6 empty] | Each
2775 | 1 | 11 | TPD-URSC-1405-C-015-2016 | Kayan-ARMY/KYAN/1446 | ARMY/KYAN/1446 | Unknown Project MANAGER | Unknown Project Name Control | شركة الصخرة للاخشاب | EGP | 1175 | EGP | توريد وتركيب أعمال أبواب خشبية |  | 0 |  |  | RATE | Wooden door (800*2150 m) with louver (400*300 mm) | 1 | 1870 | 1870 | 0 | 0 | 0 | [6 empty] | Each
2797 | 1 | 11044 | OPR1-URSC-1569-C-004-2018 | Mientra Factory-0076 | 0076 | Unknown Project MANAGER | Unknown Project Name Control | الصافى للمقاولات العموميه | EGP | 4339 | EGP | تنفيذ أعمال نجارة وتركيب شدة معدنية - Zone 3 |  | 1058800 |  |  | RATE | بالمتر المكعب – مصنعيات نجارة وتركيب شدة معدنية طبقاً للرسومات والمواصفات الفنية (لزوم كمرات الأسقف). | 900 | 260 | 234000 | 900 | 234000 | 234000 |  |  | Mintra New Factory | 301 | Subcontractor | 43482 | Cubic Meter
2798 | 1 | 11044 | OPR1-URSC-1569-C-004-2018 | Mientra Factory-0076 | 0076 | Unknown Project MANAGER | Unknown Project Name Control | الصافى للمقاولات العموميه | EGP | 4339 | EGP | تنفيذ أعمال نجارة وتركيب شدة معدنية - Zone 3 |  | 1058800 |  |  | RATE | بالمتر المكعب – مصنعيات نجارة وتركيب شدة معدنية طبقاً للرسومات والمواصفات الفنية (لزوم الأعمدة). | 510 | 240 | 122400 | 510 | 122400 | 122400 |  |  | Mintra New Factory | 301 | Subcontractor | 43482 | Cubic Meter
2799 | 1 | 11044 | OPR1-URSC-1569-C-004-2018 | Mientra Factory-0076 | 0076 | Unknown Project MANAGER | Unknown Project Name Control | الصافى للمقاولات العموميه | EGP | 4339 | EGP | تنفيذ أعمال نجارة وتركيب شدة معدنية - Zone 3 |  | 1058800 |  |  | RATE | بالمتر المكعب – مصنعيات نجارة وتركيب شدة معدنية طبقاً للرسومات والمواصفات الفنية (لزوم الحوائط). | 150 | 240 | 36000 | 272.733 | 65455.92 | 65455.92 |  |  | Mintra New Factory | 301 | Subcontractor | 43482 | Cubic Meter
2800 | 1 | 11044 | OPR1-URSC-1569-C-004-2018 | Mientra Factory-0076 | 0076 | Unknown Project MANAGER | Unknown Project Name Control | الصافى للمقاولات العموميه | EGP | 4339 | EGP | تنفيذ أعمال نجارة وتركيب شدة معدنية - Zone 3 |  | 1058800 |  |  | RATE | بالمتر المكعب – مصنعيات نجارة وتركيب شدة معدنية طبقاً للرسومات والمواصفات الفنية (لزوم الحائط الساند). | 380 | 180 | 68400 | 494.626 | 89032.68 | 89032.68 |  |  | Mintra New Factory | 301 | Subcontractor | 43482 | Cubic Meter
2801 | 1 | 11044 | OPR1-URSC-1569-C-004-2018 | Mientra Factory-0076 | 0076 | Unknown Project MANAGER | Unknown Project Name Control | الصافى للمقاولات العموميه | EGP | 4339 | EGP | تنفيذ أعمال نجارة وتركيب شدة معدنية - Zone 3 |  | 1058800 |  |  | RATE | بالمتر المكعب – مصنعيات نجارة وتركيب شدة معدنية طبقاً للرسومات والمواصفات الفنية (لزوم السلالم). | 100 | 260 | 26000 | 59.851 | 15561.26 | 15561.26 |  |  | Mintra New Factory | 301 | Subcontractor | 43482 | Cubic Meter
2802 | 1 | 11044 | OPR1-URSC-1569-C-004-2018 | Mientra Factory-0076 | 0076 | Unknown Project MANAGER | Unknown Project Name Control | الصافى للمقاولات العموميه | EGP | 4339 | EGP | تنفيذ أعمال نجارة وتركيب شدة معدنية - Zone 3 |  | 1058800 |  |  | RATE | بالمتر المكعب – مصنعيات نجارة وتركيب شدة معدنية طبقاً للرسومات والمواصفات الفنية (لزوم بلاطات الأسقف). | 2200 | 260 | 572000 | 973.673 | 253154.98 | 253154.98 |  |  | Mintra New Factory | 301 | Subcontractor | 43482 | Cubic Meter
2803 | 2 | 11044 | OPR1-URSC-1569-C-004-2018 | Mientra Factory-0076 | 0076 | Unknown Project MANAGER | Unknown Project Name Control | الصافى للمقاولات العموميه | EGP | 4339 | EGP | يومية نجار |  | 17000 |  |  | RATE | يومية نجار | 100 | 170 | 17000 | 0 | 0 | 0 |  |  | Mintra New Factory | 301 | Subcontractor | 43482 | Daily
2804 | 3 | 11044 | OPR1-URSC-1569-C-004-2018 | Mientra Factory-0076 | 0076 | Unknown Project MANAGER | Unknown Project Name Control | الصافى للمقاولات العموميه | EGP | 4339 | EGP | إضافة كميات علي بنود الاعمال |  | 346148 |  |  | RATE | بالمتر المكعب- مصنعيات نجارة وتركيب شدة معدنية طبقا للرسومات والمواصفات الفنية لزوم الاعمدة | 182.6 | 240 | 43824 | 164.975 | 39594 | 39594 |  |  | Mintra New Factory | 301 | Subcontractor | 43482 | Cubic Meter
2805 | 3 | 11044 | OPR1-URSC-1569-C-004-2018 | Mientra Factory-0076 | 0076 | Unknown Project MANAGER | Unknown Project Name Control | الصافى للمقاولات العموميه | EGP | 4339 | EGP | إضافة كميات علي بنود الاعمال |  | 346148 |  |  | RATE | بالمتر المكعب- مصنعيات نجارة وتركيب شدة معدنية طبقا للرسومات والمواصفات الفنية لزوم كمرات الاسقف | 801.7 | 260 | 208442 | 695.066 | 180717.16 | 180717.16 |  |  | Mintra New Factory | 301 | Subcontractor | 43482 | Cubic Meter
2806 | 3 | 11044 | OPR1-URSC-1569-C-004-2018 | Mientra Factory-0076 | 0076 | Unknown Project MANAGER | Unknown Project Name Control | الصافى للمقاولات العموميه | EGP | 4339 | EGP | إضافة كميات علي بنود الاعمال |  | 346148 |  |  | RATE | بالمتر المكعب- مصنعيات نجارة وتركيب شدة معدنية طبقا للرسومات والمواصفات الفنية لزوم الحائط الساند | 121.3 | 180 | 21834 | 0 | 0 | 0 |  |  | Mintra New Factory | 301 | Subcontractor | 43482 | Cubic Meter
2807 | 3 | 11044 | OPR1-URSC-1569-C-004-2018 | Mientra Factory-0076 | 0076 | Unknown Project MANAGER | Unknown Project Name Control | الصافى للمقاولات العموميه | EGP | 4339 | EGP | إضافة كميات علي بنود الاعمال |  | 346148 |  |  | RATE | بالمتر المكعب- مصنعيات نجارة وتركيب شدة معدنية طبقا للرسومات والمواصفات الفنية لزوم الحوائط | 300.2 | 240 | 72048 | 136.293 | 32710.32 | 32710.32 |  |  | Mintra New Factory | 301 | Subcontractor | 43482 | Cubic Meter
2808 | 4 | 11044 | OPR1-URSC-1569-C-004-2018 | Mientra Factory-0076 | 0076 | Unknown Project MANAGER | Unknown Project Name Control | الصافى للمقاولات العموميه | EGP | 4339 | EGP | إضافة علاوة |  | 43475 |  |  | RATE | علاوة بالمتر المكعب- مصنعيات نجارة وتركيب شدة معدنية طبقا للرسومات والمواصفات الفنية لزوم الحوائط | 310 | 12 | 3720 | 268.826 | 3225.91 | 3225.91 |  |  | Mintra New Factory | 301 | Subcontractor | 43482 | Cubic Meter
2809 | 4 | 11044 | OPR1-URSC-1569-C-004-2018 | Mientra Factory-0076 | 0076 | Unknown Project MANAGER | Unknown Project Name Control | الصافى للمقاولات العموميه | EGP | 4339 | EGP | إضافة علاوة |  | 43475 |  |  | RATE | علاوة بالمتر المكعب- مصنعيات نجارة وتركيب شدة معدنية طبقا للرسومات والمواصفات الفنية لزوم الحائط الساند | 185 | 9 | 1665 | 178.326 | 1604.93 | 1604.93 |  |  | Mintra New Factory | 301 | Subcontractor | 43482 | Cubic Meter
2810 | 4 | 11044 | OPR1-URSC-1569-C-004-2018 | Mientra Factory-0076 | 0076 | Unknown Project MANAGER | Unknown Project Name Control | الصافى للمقاولات العموميه | EGP | 4339 | EGP | إضافة علاوة |  | 43475 |  |  | RATE | علاوة بالمتر المكعب- مصنعيات نجارة وتركيب شدة معدنية طبقا للرسومات والمواصفات الفنية لزوم كمرات الاسقف | 100 | 13 | 1300 | 59.851 | 778.06 | 778.06 |  |  | Mintra New Factory | 301 | Subcontractor | 43482 | Cubic Meter
2811 | 4 | 11044 | OPR1-URSC-1569-C-004-2018 | Mientra Factory-0076 | 0076 | Unknown Project MANAGER | Unknown Project Name Control | الصافى للمقاولات العموميه | EGP | 4339 | EGP | إضافة علاوة |  | 43475 |  |  | RATE | علاوة بالمتر المكعب- مصنعيات نجارة وتركيب شدة معدنية طبقا للرسومات والمواصفات الفنية لزوم كمرات الاسقف | 1450 | 13 | 18850 | 1343.365 | 17463.74 | 17463.74 |  |  | Mintra New Factory | 301 | Subcontractor | 43482 | Cubic Meter
2812 | 4 | 11044 | OPR1-URSC-1569-C-004-2018 | Mientra Factory-0076 | 0076 | Unknown Project MANAGER | Unknown Project Name Control | الصافى للمقاولات العموميه | EGP | 4339 | EGP | إضافة علاوة |  | 43475 |  |  | RATE | علاوة بالمتر المكعب- مصنعيات نجارة وتركيب شدة معدنية طبقا للرسومات والمواصفات الفنية لزوم الأعمدة | 520 | 12 | 6240 | 502.375 | 6028.5 | 6028.5 |  |  | Mintra New Factory | 301 | Subcontractor | 43482 | Cubic Meter
2813 | 4 | 11044 | OPR1-URSC-1569-C-004-2018 | Mientra Factory-0076 | 0076 | Unknown Project MANAGER | Unknown Project Name Control | الصافى للمقاولات العموميه | EGP | 4339 | EGP | إضافة علاوة |  | 43475 |  |  | RATE | علاوة بالمتر المكعب- مصنعيات نجارة وتركيب شدة معدنية طبقا للرسومات والمواصفات الفنية لزوم بلاطات الاسقف | 900 | 13 | 11700 | 798.373 | 10378.85 | 10378.85 |  |  | Mintra New Factory | 301 | Subcontractor | 43482 | Cubic Meter
2835 | 1 | 11045 | TPD- URSC-1520-C-014-2018/Add01 | Siemens Power Station-0072 | 0072 | Other | Siemens Power Station | الشروق للمقاولات | EGP | 4354 | EGP | ملحق عقد لاستبدال مقايسةقوائم الكميات لاعمال توريد وتنفيذ اعمال لاندسكيب |  | 145093 |  |  | RATE | FICUS BENJAMINA HEDGE | 138 | 180 | 24840 | 138 | 24840 | 24840 |  |  | Siemens Power Station | 20602 | Subcontractor | 43815 | Each
2836 | 1 | 11045 | TPD- URSC-1520-C-014-2018/Add01 | Siemens Power Station-0072 | 0072 | Other | Siemens Power Station | الشروق للمقاولات | EGP | 4354 | EGP | ملحق عقد لاستبدال مقايسةقوائم الكميات لاعمال توريد وتنفيذ اعمال لاندسكيب |  | 145093 |  |  | RATE | PHOENIX DATE PALM | 5 | 2090 | 10450 | 5 | 10450 | 10450 |  |  | Siemens Power Station | 20602 | Subcontractor | 43815 | Each
2837 | 1 | 11045 | TPD- URSC-1520-C-014-2018/Add01 | Siemens Power Station-0072 | 0072 | Other | Siemens Power Station | الشروق للمقاولات | EGP | 4354 | EGP | ملحق عقد لاستبدال مقايسةقوائم الكميات لاعمال توريد وتنفيذ اعمال لاندسكيب |  | 145093 |  |  | RATE | Supply and Install Grass Including Sand , Composite and all required material to finish the works as per consultant approval and project specifications. | 1100 | 73 | 80300 | 1100 | 80300 | 80300 |  |  | Siemens Power Station | 20602 | Subcontractor | 43815 | Square Meter
2838 | 1 | 11045 | TPD- URSC-1520-C-014-2018/Add01 | Siemens Power Station-0072 | 0072 | Other | Siemens Power Station | الشروق للمقاولات | EGP | 4354 | EGP | ملحق عقد لاستبدال مقايسةقوائم الكميات لاعمال توريد وتنفيذ اعمال لاندسكيب |  | 145093 |  |  | RATE | ROYAL POINCIANA | 2 | 550 | 1100 | 2 | 1100 | 1100 |  |  | Siemens Power Station | 20602 | Subcontractor | 43815 | Each
2839 | 1 | 11045 | TPD- URSC-1520-C-014-2018/Add01 | Siemens Power Station-0072 | 0072 | Other | Siemens Power Station | الشروق للمقاولات | EGP | 4354 | EGP | ملحق عقد لاستبدال مقايسةقوائم الكميات لاعمال توريد وتنفيذ اعمال لاندسكيب |  | 145093 |  |  | RATE | THEVETIA PERUVIANA | 23 | 255 | 5865 | 23 | 5865 | 5865 |  |  | Siemens Power Station | 20602 | Subcontractor | 43815 | Each
2840 | 1 | 11045 | TPD- URSC-1520-C-014-2018/Add01 | Siemens Power Station-0072 | 0072 | Other | Siemens Power Station | الشروق للمقاولات | EGP | 4354 | EGP | ملحق عقد لاستبدال مقايسةقوائم الكميات لاعمال توريد وتنفيذ اعمال لاندسكيب |  | 145093 |  |  | RATE | NTANA CAMARA | 11 | 5 | 55 | 11 | 55 | 55 |  |  | Siemens Power Station | 20602 | Subcontractor | 43815 | Each
2841 | 1 | 11045 | TPD- URSC-1520-C-014-2018/Add01 | Siemens Power Station-0072 | 0072 | Other | Siemens Power Station | الشروق للمقاولات | EGP | 4354 | EGP | ملحق عقد لاستبدال مقايسةقوائم الكميات لاعمال توريد وتنفيذ اعمال لاندسكيب |  | 145093 |  |  | RATE | CASSIA NODOSA | 6 | 688 | 4128 | 6 | 4128 | 4128 |  |  | Siemens Power Station | 20602 | Subcontractor | 43815 | Each
2842 | 1 | 11045 | TPD- URSC-1520-C-014-2018/Add01 | Siemens Power Station-0072 | 0072 | Other | Siemens Power Station | الشروق للمقاولات | EGP | 4354 | EGP | ملحق عقد لاستبدال مقايسةقوائم الكميات لاعمال توريد وتنفيذ اعمال لاندسكيب |  | 145093 |  |  | RATE | JACARANDA | 2 | 633 | 1266 | 2 | 1266 | 1266 |  |  | Siemens Power Station | 20602 | Subcontractor | 43815 | Each
2843 | 1 | 11045 | TPD- URSC-1520-C-014-2018/Add01 | Siemens Power Station-0072 | 0072 | Other | Siemens Power Station | الشروق للمقاولات | EGP | 4354 | EGP | ملحق عقد لاستبدال مقايسةقوائم الكميات لاعمال توريد وتنفيذ اعمال لاندسكيب |  | 145093 |  |  | RATE | CASSIA FISTULA | 3 | 605 | 1815 | 3 | 1815 | 1815 |  |  | Siemens Power Station | 20602 | Subcontractor | 43815 | Each
2844 | 1 | 11045 | TPD- URSC-1520-C-014-2018/Add01 | Siemens Power Station-0072 | 0072 | Other | Siemens Power Station | الشروق للمقاولات | EGP | 4354 | EGP | ملحق عقد لاستبدال مقايسةقوائم الكميات لاعمال توريد وتنفيذ اعمال لاندسكيب |  | 145093 |  |  | RATE | HIBISCUS SYRIACUS | 17 | 17 | 289 | 17 | 289 | 289 |  |  | Siemens Power Station | 20602 | Subcontractor | 43815 | Each
2845 | 1 | 11045 | TPD- URSC-1520-C-014-2018/Add01 | Siemens Power Station-0072 | 0072 | Other | Siemens Power Station | الشروق للمقاولات | EGP | 4354 | EGP | ملحق عقد لاستبدال مقايسةقوائم الكميات لاعمال توريد وتنفيذ اعمال لاندسكيب |  | 145093 |  |  | RATE | SAGO PALM | 6 | 1870 | 11220 | 6 | 11220 | 11220 |  |  | Siemens Power Station | 20602 | Subcontractor | 43815 | Each
2846 | 1 | 11045 | TPD- URSC-1520-C-014-2018/Add01 | Siemens Power Station-0072 | 0072 | Other | Siemens Power Station | الشروق للمقاولات | EGP | 4354 | EGP | ملحق عقد لاستبدال مقايسةقوائم الكميات لاعمال توريد وتنفيذ اعمال لاندسكيب |  | 145093 |  |  | RATE | CORTADERIA ROSEA | 8 | 460 | 3680 | 8 | 3680 | 3680 |  |  | Siemens Power Station | 20602 | Subcontractor | 43815 | Each
2847 | 1 | 11045 | TPD- URSC-1520-C-014-2018/Add01 | Siemens Power Station-0072 | 0072 | Other | Siemens Power Station | الشروق للمقاولات | EGP | 4354 | EGP | ملحق عقد لاستبدال مقايسةقوائم الكميات لاعمال توريد وتنفيذ اعمال لاندسكيب |  | 145093 |  |  | RATE | ASPARAGUS | 5 | 17 | 85 | 5 | 85 | 85 |  |  | Siemens Power Station | 20602 | Subcontractor | 43815 | Each
2848 | 2 | 11045 | TPD- URSC-1520-C-014-2018/Add01 | Siemens Power Station-0072 | 0072 | Other | Siemens Power Station | الشروق للمقاولات | EGP | 4354 | EGP | ملحق عقد رقم ((2 لإضافة بنود أعمال جديدة |  | 310477 |  |  | RATE | UPVC pipes 110 mm | 32 | 265 | 8480 | 32 | 8480 | 8480 |  |  | Siemens Power Station | 20902 | Subcontractor | 43815 | Meter
2849 | 2 | 11045 | TPD- URSC-1520-C-014-2018/Add01 | Siemens Power Station-0072 | 0072 | Other | Siemens Power Station | الشروق للمقاولات | EGP | 4354 | EGP | ملحق عقد رقم ((2 لإضافة بنود أعمال جديدة |  | 310477 |  |  | RATE | UPVC pipes 63 mm | 39 | 175 | 6825 | 39 | 6825 | 6825 |  |  | Siemens Power Station | 20902 | Subcontractor | 43815 | Meter
2850 | 2 | 11045 | TPD- URSC-1520-C-014-2018/Add01 | Siemens Power Station-0072 | 0072 | Other | Siemens Power Station | الشروق للمقاولات | EGP | 4354 | EGP | ملحق عقد رقم ((2 لإضافة بنود أعمال جديدة |  | 310477 |  |  | RATE | Supply and install Built-in drip line 16mm-4lit@50cm (1 mm thick) | 790 | 25 | 19750 | 790 | 19750 | 19750 |  |  | Siemens Power Station | 20902 | Subcontractor | 43815 | Meter
2851 | 2 | 11045 | TPD- URSC-1520-C-014-2018/Add01 | Siemens Power Station-0072 | 0072 | Other | Siemens Power Station | الشروق للمقاولات | EGP | 4354 | EGP | ملحق عقد رقم ((2 لإضافة بنود أعمال جديدة |  | 310477 |  |  | RATE | UPVC pipes 32 mm | 489 | 95 | 46455 | 489 | 46455 | 46455 |  |  | Siemens Power Station | 20902 | Subcontractor | 43815 | Meter
2852 | 2 | 11045 | TPD- URSC-1520-C-014-2018/Add01 | Siemens Power Station-0072 | 0072 | Other | Siemens Power Station | الشروق للمقاولات | EGP | 4354 | EGP | ملحق عقد رقم ((2 لإضافة بنود أعمال جديدة |  | 310477 |  |  | RATE | UPVC Valve (1.5") | 8 | 3550 | 28400 | 8 | 28400 | 28400 |  |  | Siemens Power Station | 20902 | Subcontractor | 43815 | Each
2853 | 2 | 11045 | TPD- URSC-1520-C-014-2018/Add01 | Siemens Power Station-0072 | 0072 | Other | Siemens Power Station | الشروق للمقاولات | EGP | 4354 | EGP | ملحق عقد رقم ((2 لإضافة بنود أعمال جديدة |  | 310477 |  |  | RATE | UPVC pipes 50 mm | 338 | 110 | 37180 | 338 | 37180 | 37180 |  |  | Siemens Power Station | 20902 | Subcontractor | 43815 | Meter
2854 | 2 | 11045 | TPD- URSC-1520-C-014-2018/Add01 | Siemens Power Station-0072 | 0072 | Other | Siemens Power Station | الشروق للمقاولات | EGP | 4354 | EGP | ملحق عقد رقم ((2 لإضافة بنود أعمال جديدة |  | 310477 |  |  | RATE | Supply and install pop-up Sprayers with circular nozzles including connection & fittings to laterals by UPVC pipes and all necessary accessories and requirements | 126 | 200 | 25200 | 126 | 25200 | 25200 |  |  | Siemens Power Station | 20902 | Subcontractor | 43815 | Each
2855 | 2 | 11045 | TPD- URSC-1520-C-014-2018/Add01 | Siemens Power Station-0072 | 0072 | Other | Siemens Power Station | الشروق للمقاولات | EGP | 4354 | EGP | ملحق عقد رقم ((2 لإضافة بنود أعمال جديدة |  | 310477 |  |  | RATE | Supply and Install Drip equipment ( Bubbler or Ring ) | 54 | 235 | 12690 | 54 | 12690 | 12690 |  |  | Siemens Power Station | 20902 | Subcontractor | 43815 | Each
2856 | 2 | 11045 | TPD- URSC-1520-C-014-2018/Add01 | Siemens Power Station-0072 | 0072 | Other | Siemens Power Station | الشروق للمقاولات | EGP | 4354 | EGP | ملحق عقد رقم ((2 لإضافة بنود أعمال جديدة |  | 310477 |  |  | RATE | install sleeves on the pipe line O.D 160mm/4 Bar | 65 | 275 | 17875 | 65 | 17875 | 17875 |  |  | Siemens Power Station | 20902 | Subcontractor | 43815 | Meter
2857 | 2 | 11045 | TPD- URSC-1520-C-014-2018/Add01 | Siemens Power Station-0072 | 0072 | Other | Siemens Power Station | الشروق للمقاولات | EGP | 4354 | EGP | ملحق عقد رقم ((2 لإضافة بنود أعمال جديدة |  | 310477 |  |  | RATE | install sleeves on the pipe line O.D 110 mm / 4 Bar | 205 | 190 | 38950 | 205 | 38950 | 38950 |  |  | Siemens Power Station | 20902 | Subcontractor | 43815 | Meter
2858 | 2 | 11045 | TPD- URSC-1520-C-014-2018/Add01 | Siemens Power Station-0072 | 0072 | Other | Siemens Power Station | الشروق للمقاولات | EGP | 4354 | EGP | ملحق عقد رقم ((2 لإضافة بنود أعمال جديدة |  | 310477 |  |  | RATE | UPVC pipes 75 mm | 296 | 232 | 68672 | 296 | 68672 | 68672 |  |  | Siemens Power Station | 20902 | Subcontractor | 43815 | Meter
2880 | 1 | 11070 | TPD- URSC-1524-C-014-2018 | Suez Steel Factory-0069 | 0069 | Mohamed El Saman | Rolling Mill +EGAT | الشروق للمقاولات | EGP | 4354 | EGP | عقد توريد وتنفيذ اعمال لاند سكيب |  | 16000 |  |  | RATE | Supply and Install Grass Including Sand ,Composite, and all required materials to finish the works as per consultant approval and project specifications. | 320 | 50 | 16000 | 0 | 0 | 0 |  |  | Suez Steel Factory | 20600 | Subcontractor |  | Square Meter
2902 | 1 | 11075 | OPR2-URSC-1584-C-001-2018 | Nefisha Bridge-0079 | 0079 | Unknown Project MANAGER | Unknown Project Name Control | الشركة العربية للاساسات VIBRO | EGP | 1530 | EGP | اعمال خوازيق |  | 1871000 |  |  | RATE | بالعدد نقل ماكينة الخوازيق و كافة المعدات المساعده اللازمه لنهو الاعمال داخل الموقع و نقلها داخل الموقع ثم فكها و نقلها خارج الموقع بعد الانتهاء من كافة الاعمال | 1 | 35000 | 35000 | 0 | 0 | 0 | [5 empty] | 43348 | Each
2903 | 1 | 11075 | OPR2-URSC-1584-C-001-2018 | Nefisha Bridge-0079 | 0079 | Unknown Project MANAGER | Unknown Project Name Control | الشركة العربية للاساسات VIBRO | EGP | 1530 | EGP | اعمال خوازيق |  | 1871000 |  |  | RATE | بالعدد نقل ماكينة الخوازيق و كافة المعدات المساعده اللازمه لنهو الاعمال الى الموقع و نقلها داخل الموقع ثم فكها و نقلها خارج الموقع بعد الانتهاء من كافة الاعمال | 1 | 75000 | 75000 | 1 | 75000 | 75000 | [5 empty] | 43348 | Each
2904 | 1 | 11075 | OPR2-URSC-1584-C-001-2018 | Nefisha Bridge-0079 | 0079 | Unknown Project MANAGER | Unknown Project Name Control | الشركة العربية للاساسات VIBRO | EGP | 1530 | EGP | اعمال خوازيق |  | 1871000 |  |  | RATE | بالطن فرق تشغيل الحديد للخوازيق الممتدة عن الخوازيق المعتمدة (العادية اسفل القواعد المسلحة) | 1 | 1000 | 1000 | 0 | 0 | 0 | [5 empty] | 43348 | Ton
2905 | 1 | 11075 | OPR2-URSC-1584-C-001-2018 | Nefisha Bridge-0079 | 0079 | Unknown Project MANAGER | Unknown Project Name Control | الشركة العربية للاساسات VIBRO | EGP | 1530 | EGP | اعمال خوازيق |  | 1871000 |  |  | RATE | بالمتر الطولى-تنفيذ خوازيق بقطر 100 سم وحمل تشغيل 310 طن بحيث لا تقل رتبة الخرسانة 30 نيوتن/مم2 و محتوى الاسمنت لا يقل عن 400 كجم / م3 | 2000 | 880 | 1760000 | 1200 | 1056000 | 1056000 | [5 empty] | 43348 | Meter
2906 | 2 | 11075 | OPR2-URSC-1584-C-001-2018 | Nefisha Bridge-0079 | 0079 | Unknown Project MANAGER | Unknown Project Name Control | الشركة العربية للاساسات VIBRO | EGP | 1530 | EGP | اعمال خوازيق |  | 740000 |  |  | RATE | بالمتر الطولى-تنفيذ خوازيق بقطر 100 سم وحمل تشغيل 310 طن بحيث لا تقل رتبة الخرسانة 30 نيوتن/مم2 و محتوى الاسمنت لا يقل عن 400 كجم / م3 | 800 | 880 | 704000 | 728 | 640640 | 640640 |  |  | New bridge Ismailiya Nefisha | 20502 | Subcontractor | 43348 | Meter
2907 | 2 | 11075 | OPR2-URSC-1584-C-001-2018 | Nefisha Bridge-0079 | 0079 | Unknown Project MANAGER | Unknown Project Name Control | الشركة العربية للاساسات VIBRO | EGP | 1530 | EGP | اعمال خوازيق |  | 740000 |  |  | RATE | بالعدد نقل ماكينة الخوازيق و كافة المعدات المساعده اللازمه لنهو الاعمال داخل الموقع و نقلها داخل الموقع ثم فكها و نقلها خارج الموقع بعد الانتهاء من كافة الاعمال | 1 | 35000 | 35000 | 1 | 35000 | 35000 |  |  | New bridge Ismailiya Nefisha | 20502 | Subcontractor | 43348 | Meter
2908 | 2 | 11075 | OPR2-URSC-1584-C-001-2018 | Nefisha Bridge-0079 | 0079 | Unknown Project MANAGER | Unknown Project Name Control | الشركة العربية للاساسات VIBRO | EGP | 1530 | EGP | اعمال خوازيق |  | 740000 |  |  | RATE | بالطن فرق تشغيل الحديد للخوازيق الممتدة عن الخوازيق المعتمدة (العادية اسفل القواعد المسلحة) | 1 | 1000 | 1000 | 37.914 | 37914 | 37914 |  |  | New bridge Ismailiya Nefisha | 20502 | Subcontractor | 43348 | Meter
2930 | 3 | 11081 | OPR2-URSC-1615-C-001-2018 | NUCA R05 - Z02-0088 | 0088 | Adel Rahmo | R05 District | رزق عبد الله محمد( ابناء عون) | EGP | 1158 | EGP | اعمال حفر |  | 50529.5 |  |  | RATE | بالمتر المكعب اعمال تحميل ونقل المخلفات من المشروع الى المناطق العمومية المحددة بمعرفة جهاز المدينة واحضار مايفيد القاء ناتج الحفر بالمقالب العمومية والحساب يتم طبقاً للرفع المساحى المعتمد | 3609.25 | 14 | 50529.5 | 0 | 0 | 0 |  |  | NUCA R05 - Z02 | 20101 | Subcontractor | 43324 | Cubic Meter
2952 | 1 | 11081 | OPR2-URSC-1615-C-001-2018 | NUCA R05-0082 | 0082 | Unknown Project MANAGER | Unknown Project Name Control | رزق عبد الله محمد( ابناء عون) | EGP | 1158 | EGP | اعمال حفر |  | 61470.5 |  |  | RATE | بالمتر المكعب اعمال تحميل ونقل المخلفات من المشروع الى المناطق العمومية المحددة بمعرفة جهاز المدينة واحضار مايفيد القاء ناتج الحفر بالمقالب العمومية والحساب يتم طبقاً للرفع المساحى المعتمد | 8000 | 14 | 112000 | 4390.75 | 61470.5 | 61470.5 |  |  | R5 Mix-Use Complex Project | 20101 | Subcontractor | 43324 | Cubic Meter
2953 | 2 | 11081 | OPR2-URSC-1615-C-001-2018 | NUCA R05-0082 | 0082 | Unknown Project MANAGER | Unknown Project Name Control | رزق عبد الله محمد( ابناء عون) | EGP | 1158 | EGP | اعمال حفر |  | 0 |  |  | RATE | بالمتر المكعب اعمال تحميل ونقل المخلفات من المشروع الى المناطق العمومية المحددة بمعرفة جهاز المدينة واحضار مايفيد القاء ناتج الحفر بالمقالب العمومية والحساب يتم طبقاً للرفع المساحى المعتمد | 3609.25 | 14 | 50529.5 | 0 | 0 | 0 |  |  | NUCA R05 - Z02 | 20101 | Subcontractor | 43324 | Cubic Meter
2975 | 1 | 11083 | OPR2-URSC-1446-C-157-2018 | Kayan-ARMY/KYAN/1446 | ARMY/KYAN/1446 | Unknown Project MANAGER | Unknown Project Name Control | سيد محمد عبده ناصر | EGP | 4356 | EGP | اعمال تكميلية |  | 262000 |  |  | RATE | بالمتر المربع اعمال تلبيش بياض على طبقات سمك كل طبقة 4 سم. | 5000 | 7 | 35000 | 694 | 4858 | 4858 |  |  | Kayan 3 New Cairo Capital City | 90101 | Subcontractor | 43823 | Square Meter
2976 | 1 | 11083 | OPR2-URSC-1446-C-157-2018 | Kayan-ARMY/KYAN/1446 | ARMY/KYAN/1446 | Unknown Project MANAGER | Unknown Project Name Control | سيد محمد عبده ناصر | EGP | 4356 | EGP | اعمال تكميلية |  | 262000 |  |  | RATE | بالمتر المربع اعمال تكميلية لزوم بياض تخشين لزوم الاسقف و قلبات السلالم بمتوسط سمك 2 سم | 1300 | 35 | 45500 | 1011 | 35385 | 35385 |  |  | Kayan 3 New Cairo Capital City | 90101 | Subcontractor | 43823 | Square Meter
2977 | 1 | 11083 | OPR2-URSC-1446-C-157-2018 | Kayan-ARMY/KYAN/1446 | ARMY/KYAN/1446 | Unknown Project MANAGER | Unknown Project Name Control | سيد محمد عبده ناصر | EGP | 4356 | EGP | اعمال تكميلية |  | 262000 |  |  | RATE | بالمتر المربع اعمال تكميلية لزوم بياض تخشين بطانه لزوم الواجهه الخارجيه بمتوسط سمك 4 سم | 1500 | 51 | 76500 | 1500 | 76500 | 76500 |  |  | Kayan 3 New Cairo Capital City | 90101 | Subcontractor | 43823 | Square Meter
2978 | 1 | 11083 | OPR2-URSC-1446-C-157-2018 | Kayan-ARMY/KYAN/1446 | ARMY/KYAN/1446 | Unknown Project MANAGER | Unknown Project Name Control | سيد محمد عبده ناصر | EGP | 4356 | EGP | اعمال تكميلية |  | 262000 |  |  | RATE | بالمتر المربع اعمال تكميلية لزوم بياض تخشين اسمنتي لزوم الحوائط الداخليه بمتوسط سمك 4 سم | 3000 | 35 | 105000 | 2882.72 | 100895.2 | 100895.2 |  |  | Kayan 3 New Cairo Capital City | 90101 | Subcontractor | 43823 | Square Meter
2979 | 2 | 11083 | OPR2-URSC-1446-C-157-2018 | Kayan-ARMY/KYAN/1446 | ARMY/KYAN/1446 | Unknown Project MANAGER | Unknown Project Name Control | سيد محمد عبده ناصر | EGP | 4356 | EGP | اعمال تكميلية-Add No.001 |  | 12288 |  |  | RATE | بالمتر المسطح علاوة علي أعمال بياض الحوائط و الأسقف بالسلالم الداخليه بمتوسط سمك 4 سم | 768 | 16 | 12288 | 1415 | 22640 | 22640 |  |  | Kayan 3 New Cairo Capital City | 90101 | Subcontractor | 43823 | Square Meter
2980 | 3 | 11083 | OPR2-URSC-1446-C-157-2018 | Kayan-ARMY/KYAN/1446 | ARMY/KYAN/1446 | Unknown Project MANAGER | Unknown Project Name Control | سيد محمد عبده ناصر | EGP | 4356 | EGP | اعمال تكميلية-Add No.002 |  | 12800 |  |  | RATE | بالمتر المسطح علاوة علي أعمال بياض الحوائط و الأسقف بالسلالم الداخليه بمتوسط سمك 4 سم | 800 | 16 | 12800 | 800 | 12800 | 12800 |  |  | Kayan 3 New Cairo Capital City | 90101 | Subcontractor | 43823 | Square Meter
2981 | 4 | 11083 | OPR2-URSC-1446-C-157-2018 | Kayan-ARMY/KYAN/1446 | ARMY/KYAN/1446 | Unknown Project MANAGER | Unknown Project Name Control | سيد محمد عبده ناصر | EGP | 4356 | EGP | اعمال تكميلية-Opening Qty |  | 76500 |  |  | RATE | بالمتر المربع اعمال تكميلية لزوم بياض تخشين بطانه لزوم الواجهه الخارجيه بمتوسط سمك 4 سم | 1500 | 51 | 76500 | 316 | 16116 | 16116 |  |  | Kayan 3 New Cairo Capital City | 90101 | Subcontractor | 43823 | Square Meter
2982 | 5 | 11083 | OPR2-URSC-1446-C-157-2018 | Kayan-ARMY/KYAN/1446 | ARMY/KYAN/1446 | Unknown Project MANAGER | Unknown Project Name Control | سيد محمد عبده ناصر | EGP | 4356 | EGP | Openig Qty No.002 |  | 3472 |  |  | RATE | بالمتر المربع اعمال تكميلية لزوم بياض تخشين بطانه لزوم الواجهه الخارجيه بمتوسط سمك 4 سم | 316 | 51 | 16116 | 0 | 0 | 0 |  |  | Kayan 3 New Cairo Capital City | 90101 | Subcontractor | 43823 | Square Meter
2983 | 5 | 11083 | OPR2-URSC-1446-C-157-2018 | Kayan-ARMY/KYAN/1446 | ARMY/KYAN/1446 | Unknown Project MANAGER | Unknown Project Name Control | سيد محمد عبده ناصر | EGP | 4356 | EGP | Openig Qty No.002 |  | 3472 |  |  | RATE | بالمتر المسطح علاوة علي أعمال بياض الحوائط و الأسقف بالسلالم الداخليه بمتوسط سمك 4 سم | 217 | 16 | 3472 | 217 | 3472 | 3472 |  |  | Kayan 3 New Cairo Capital City | 90101 | Subcontractor | 43823 | Square Meter
3005 | 2 | 11101 | OPR2- URSC-1619-C-01-2018 | New Alamein City EW-0084 | 0084 | Hussin Bahgat | Alamain | فلاينج بودى للنقل والمقاولات | EGP | 4337 | EGP | اعمال الرصف والطرق |  | 14323500 |  |  | RATE | اعادة تحميل و نقل الرمال المشونه و فرشها علي طبقات 10 سم تحت الجيوتكستيل | 15000 | 14 | 210000 | 22400 | 313600 | 313600 |  |  | Alamein | 20102 | Subcontractor | 43877 | Cubic Meter
3006 | 2 | 11101 | OPR2- URSC-1619-C-01-2018 | New Alamein City EW-0084 | 0084 | Hussin Bahgat | Alamain | فلاينج بودى للنقل والمقاولات | EGP | 4337 | EGP | اعمال الرصف والطرق |  | 14323500 |  |  | RATE | توريد سن متدرج | 22500 | 129 | 2902500 | 15200 | 1960800 | 1960800 |  |  | Alamein | 20102 | Subcontractor | 43877 | Cubic Meter
3007 | 2 | 11101 | OPR2- URSC-1619-C-01-2018 | New Alamein City EW-0084 | 0084 | Hussin Bahgat | Alamain | فلاينج بودى للنقل والمقاولات | EGP | 4337 | EGP | اعمال الرصف والطرق |  | 14323500 |  |  | RATE | توريد و فرش طبقه من الجيوتكستيل | 54000 | 16.5 | 891000 | 54000 | 891000 | 891000 |  |  | Alamein | 20102 | Subcontractor | 43877 | Cubic Meter
3008 | 2 | 11101 | OPR2- URSC-1619-C-01-2018 | New Alamein City EW-0084 | 0084 | Hussin Bahgat | Alamain | فلاينج بودى للنقل والمقاولات | EGP | 4337 | EGP | اعمال الرصف والطرق |  | 14323500 |  |  | RATE | توريد رمال صالحه للردم | 15000 | 46 | 690000 | 3500 | 161000 | 161000 |  |  | Alamein | 20102 | Subcontractor | 43877 | Cubic Meter
3009 | 2 | 11101 | OPR2- URSC-1619-C-01-2018 | New Alamein City EW-0084 | 0084 | Hussin Bahgat | Alamain | فلاينج بودى للنقل والمقاولات | EGP | 4337 | EGP | اعمال الرصف والطرق |  | 14323500 |  |  | RATE | توريد اتربه صالحه للردم من خارج الموقع | 180000 | 53.5 | 9630000 | 180000 | 9630000 | 9630000 |  |  | Alamein | 20102 | Subcontractor | 43877 | Cubic Meter
3010 | 3 | 11101 | OPR2- URSC-1619-C-01-2018 | New Alamein City EW-0084 | 0084 | Hussin Bahgat | Alamain | فلاينج بودى للنقل والمقاولات | EGP | 4337 | EGP | اعمال الرصف والطرق-Addno.001 |  | 8275104 |  |  | RATE | بالمتر المكعب علاوة (من بعد 20-10-2018) توريد التربة صالحة للردم من خارج الموقع من محاجر معتمدة مع الفرش والرش والدمك للرمل للكثافة المطلوبة وذلك على طبقات سمك 50سم فى حالة ارتفاع الردم اكبر من 2 متر ثم علي سمك 25 سم لما فوق 2 متر | 162133 | 20.5 | 3323726.5 | 162133 | 3323726.5 | 3323726.5 |  |  | Alamein | 20102 | Subcontractor | 43877 | Cubic Meter
3011 | 3 | 11101 | OPR2- URSC-1619-C-01-2018 | New Alamein City EW-0084 | 0084 | Hussin Bahgat | Alamain | فلاينج بودى للنقل والمقاولات | EGP | 4337 | EGP | اعمال الرصف والطرق-Addno.001 |  | 8275104 |  |  | RATE | بالمتر المكعب علاوة (حتى 20-10-2018) توريد التربة صالحة للردم من خارج الموقع من محاجر معتمدة مع الفرش والرش والدمك للرمل للكثافة المطلوبة وذلك على طبقات سمك 50سم فى حالة ارتفاع الردم اكبر من 2 متر ثم علي سمك 25 سم لما فوق 2 متر | 87867 | 7.5 | 659002.5 | 87867 | 659002.5 | 659002.5 |  |  | Alamein | 20102 | Subcontractor | 43877 | Cubic Meter
3012 | 3 | 11101 | OPR2- URSC-1619-C-01-2018 | New Alamein City EW-0084 | 0084 | Hussin Bahgat | Alamain | فلاينج بودى للنقل والمقاولات | EGP | 4337 | EGP | اعمال الرصف والطرق-Addno.001 |  | 8275104 |  |  | RATE | بالمتر المكعب توريد التربة صالحة للردم من خارج الموقع من محاجر معتمدة مع الفرش والرش والدمك للرمل للكثافة المطلوبة وذلك على طبقات سمك 50سم فى حالة ارتفاع الردم اكبر من 2 متر ثم علي سمك 25 سم لما فوق 2 متر | 70000 | 53.5 | 3745000 | 70000 | 3745000 | 3745000 |  |  | Alamein | 20102 | Subcontractor | 43877 | Cubic Meter
3013 | 3 | 11101 | OPR2- URSC-1619-C-01-2018 | New Alamein City EW-0084 | 0084 | Hussin Bahgat | Alamain | فلاينج بودى للنقل والمقاولات | EGP | 4337 | EGP | اعمال الرصف والطرق-Addno.001 |  | 8275104 |  |  | RATE | بالمتر المكعب علاوة توريد سن متدرج من كسارات طبقاً للمواصفات المعتمدة والفرش والدمك بسمك 40 سم على طبقتين مع التسوية والرش بالمياه والدمك للوصول لاقصى كثافة مطلوبة وانهاء الاعمال طبقاً للمواصفات والحساب هندسي طبقاً للرفع المساحى | 22500 | 19.35 | 435375 | 18000 | 348300 | 348300 |  |  | Alamein | 20102 | Subcontractor | 43877 | Cubic Meter
3014 | 3 | 11101 | OPR2- URSC-1619-C-01-2018 | New Alamein City EW-0084 | 0084 | Hussin Bahgat | Alamain | فلاينج بودى للنقل والمقاولات | EGP | 4337 | EGP | اعمال الرصف والطرق-Addno.001 |  | 8275104 |  |  | RATE | بالمتر المكعب اعادة تحميل ونقل الرمال المشونه بالبند الاول وفرشها على طبقات سمك 15سم تحت الجيوتكستيل ثم سمك 15سم فوق طبقه الجيوتكستيل مع الفرش والرش بالمياه والرمل والحساب هندسي طبقاً للرفع المساحى. | 8000 | 14 | 112000 | 5200 | 72800 | 72800 |  |  | Alamein | 20102 | Subcontractor | 43877 | Cubic Meter
3015 | 4 | 11101 | OPR2- URSC-1619-C-01-2018 | New Alamein City EW-0084 | 0084 | Hussin Bahgat | Alamain | فلاينج بودى للنقل والمقاولات | EGP | 4337 | EGP | اعمال الرصف والطرق-Opening QTY |  | 495000 |  |  | RATE | توريد و فرش طبقه من الجيوتكستيل | 30000 | 16.5 | 495000 | 29500 | 486750 | 486750 |  |  | Alamein | 20102 | Subcontractor | 43877 | Cubic Meter
3016 | 5 | 11101 | OPR2- URSC-1619-C-01-2018 | New Alamein City EW-0084 | 0084 | Hussin Bahgat | Alamain | فلاينج بودى للنقل والمقاولات | EGP | 4337 | EGP | اعمال الرصف والطرق-Opening QTY |  | 5550000 |  |  | RATE | بالمتر المكعب توريد التربة صالحة للردم من خارج الموقع من محاجر معتمدة مع الفرش والرش والدمك للرمل للكثافة المطلوبة وذلك على طبقات سمك 50سم فى حالة ارتفاع الردم اكبر من 2 متر ثم علي سمك 25 سم لما فوق 2 متر | 75000 | 53.5 | 4012500 | 75000 | 4012500 | 4012500 |  |  | Alamein | 20102 | Subcontractor | 43877 | Cubic Meter
3017 | 5 | 11101 | OPR2- URSC-1619-C-01-2018 | New Alamein City EW-0084 | 0084 | Hussin Bahgat | Alamain | فلاينج بودى للنقل والمقاولات | EGP | 4337 | EGP | اعمال الرصف والطرق-Opening QTY |  | 5550000 |  |  | RATE | بالمتر المكعب علاوة (حتى 20-10-2018) توريد التربة صالحة للردم من خارج الموقع من محاجر معتمدة مع الفرش والرش والدمك للرمل للكثافة المطلوبة وذلك على طبقات سمك 50سم فى حالة ارتفاع الردم اكبر من 2 متر ثم علي سمك 25 سم لما فوق 2 متر | 75000 | 20.5 | 1537500 | 75000 | 1537500 | 1537500 |  |  | Alamein | 20102 | Subcontractor | 43877 | Cubic Meter
3018 | 6 | 11101 | OPR2- URSC-1619-C-01-2018 | New Alamein City EW-0084 | 0084 | Hussin Bahgat | Alamain | فلاينج بودى للنقل والمقاولات | EGP | 4337 | EGP | Addendum No.03 |  | 6234950 |  |  | RATE | بالمتر المكعب توريد التربة صالحة للردم من خارج الموقع من محاجر معتمدة مع الفرش والرش والدمك للرمل للكثافة المطلوبة وذلك على طبقات سمك 50سم فى حالة ارتفاع الردم اكبر من 2 متر ثم علي سمك 25 سم لما فوق 2 متر | 70000 | 53.5 | 3745000 | 71500 | 3825250 | 3825250 |  |  | Alamein | 20102 | Subcontractor | 43877 | Cubic Meter
3019 | 6 | 11101 | OPR2- URSC-1619-C-01-2018 | New Alamein City EW-0084 | 0084 | Hussin Bahgat | Alamain | فلاينج بودى للنقل والمقاولات | EGP | 4337 | EGP | Addendum No.03 |  | 6234950 |  |  | RATE | بالمتر المكعب علاوة (من بعد 20-10-2018) توريد التربة صالحة للردم من خارج الموقع من محاجر معتمدة مع الفرش والرش والدمك للرمل للكثافة المطلوبة وذلك على طبقات سمك 50سم فى حالة ارتفاع الردم اكبر من 2 متر ثم علي سمك 25 سم لما فوق 2 متر | 70000 | 20.5 | 1435000 | 71500 | 1465750 | 1465750 |  |  | Alamein | 20102 | Subcontractor | 43877 | Cubic Meter
3020 | 6 | 11101 | OPR2- URSC-1619-C-01-2018 | New Alamein City EW-0084 | 0084 | Hussin Bahgat | Alamain | فلاينج بودى للنقل والمقاولات | EGP | 4337 | EGP | Addendum No.03 |  | 6234950 |  |  | RATE | توريد و فرش طبقه من الجيوتكستيل | 1000 | 16.5 | 16500 | 1100 | 18150 | 18150 |  |  | Alamein | 20102 | Subcontractor | 43877 | Square Meter
3021 | 6 | 11101 | OPR2- URSC-1619-C-01-2018 | New Alamein City EW-0084 | 0084 | Hussin Bahgat | Alamain | فلاينج بودى للنقل والمقاولات | EGP | 4337 | EGP | Addendum No.03 |  | 6234950 |  |  | RATE | توريد سن متدرج | 7000 | 129 | 903000 | 2800 | 361200 | 361200 |  |  | Alamein | 20102 | Subcontractor | 43877 | Cubic Meter
3022 | 6 | 11101 | OPR2- URSC-1619-C-01-2018 | New Alamein City EW-0084 | 0084 | Hussin Bahgat | Alamain | فلاينج بودى للنقل والمقاولات | EGP | 4337 | EGP | Addendum No.03 |  | 6234950 |  |  | RATE | بالمتر المكعب علاوة توريد سن متدرج من كسارات طبقاً للمواصفات المعتمدة والفرش والدمك بسمك 40 سم على طبقتين مع التسوية والرش بالمياه والدمك للوصول لاقصى كثافة مطلوبة وانهاء الاعمال طبقاً للمواصفات والحساب هندسي طبقاً للرفع المساحى | 7000 | 19.35 | 135450 | 0 | 0 | 0 |  |  | Alamein | 20102 | Subcontractor | 43877 | Cubic Meter
3023 | 7 | 11101 | OPR2- URSC-1619-C-01-2018 | New Alamein City EW-0084 | 0084 | Hussin Bahgat | Alamain | فلاينج بودى للنقل والمقاولات | EGP | 4337 | EGP | Opening Qty No.003 |  | 388500 |  |  | RATE | بالمتر المكعب علاوة (من بعد 20-10-2018) توريد التربة صالحة للردم من خارج الموقع من محاجر معتمدة مع الفرش والرش والدمك للرمل للكثافة المطلوبة وذلك على طبقات سمك 50سم فى حالة ارتفاع الردم اكبر من 2 متر ثم علي سمك 25 سم لما فوق 2 متر | 5250 | 20.5 | 107625 | 5250 | 107625 | 107625 |  |  | Alamein | 20102 | Subcontractor | 43877 | Cubic Meter
3024 | 7 | 11101 | OPR2- URSC-1619-C-01-2018 | New Alamein City EW-0084 | 0084 | Hussin Bahgat | Alamain | فلاينج بودى للنقل والمقاولات | EGP | 4337 | EGP | Opening Qty No.003 |  | 388500 |  |  | RATE | بالمتر المكعب توريد التربة صالحة للردم من خارج الموقع من محاجر معتمدة مع الفرش والرش والدمك للرمل للكثافة المطلوبة وذلك على طبقات سمك 50سم فى حالة ارتفاع الردم اكبر من 2 متر ثم علي سمك 25 سم لما فوق 2 متر | 5250 | 53.5 | 280875 | 5250 | 280875 | 280875 |  |  | Alamein | 20102 | Subcontractor | 43877 | Cubic Meter
3025 | 8 | 11101 | OPR2- URSC-1619-C-01-2018 | New Alamein City EW-0084 | 0084 | Hussin Bahgat | Alamain | فلاينج بودى للنقل والمقاولات | EGP | 4337 | EGP | Addendum No.004 |  | 2960000 |  |  | RATE | بالمتر المكعب توريد التربة صالحة للردم من خارج الموقع من محاجر معتمدة مع الفرش والرش والدمك للرمل للكثافة المطلوبة وذلك على طبقات سمك 50سم فى حالة ارتفاع الردم اكبر من 2 متر ثم علي سمك 25 سم لما فوق 2 متر | 40000 | 53.5 | 2140000 | 4750 | 254125 | 254125 |  |  | Alamein | 20102 | Subcontractor | 43877 | Cubic Meter
3026 | 8 | 11101 | OPR2- URSC-1619-C-01-2018 | New Alamein City EW-0084 | 0084 | Hussin Bahgat | Alamain | فلاينج بودى للنقل والمقاولات | EGP | 4337 | EGP | Addendum No.004 |  | 2960000 |  |  | RATE | بالمتر المكعب علاوة (من بعد 20-10-2018) توريد التربة صالحة للردم من خارج الموقع من محاجر معتمدة مع الفرش والرش والدمك للرمل للكثافة المطلوبة وذلك على طبقات سمك 50سم فى حالة ارتفاع الردم اكبر من 2 متر ثم علي سمك 25 سم لما فوق 2 متر | 40000 | 20.5 | 820000 | 4950 | 101475 | 101475 |  |  | Alamein | 20102 | Subcontractor | 43877 | Cubic Meter
3048 | 1 | 11101 | OPR2- URSC-1619-C-01-2018 | RME Constructions Master Org | Org | Unknown Project MANAGER | Unknown Project Name Control | فلاينج بودى للنقل والمقاولات | EGP | 4337 | EGP | اعمال الرصف والطرق |  | 0 |  |  | RATE | اعادة تحميل و نقل الرمال المشونه و فرشها علي طبقات 10 سم تحت الجيوتكستيل | 15000 | 14 | 210000 | 0 | 0 | 0 |  |  | Alamein | 20102 | Subcontractor | 43877 | Cubic Meter
3049 | 1 | 11101 | OPR2- URSC-1619-C-01-2018 | RME Constructions Master Org | Org | Unknown Project MANAGER | Unknown Project Name Control | فلاينج بودى للنقل والمقاولات | EGP | 4337 | EGP | اعمال الرصف والطرق |  | 0 |  |  | RATE | توريد سن متدرج | 22500 | 129 | 2902500 | 0 | 0 | 0 |  |  | Alamein | 20102 | Subcontractor | 43877 | Cubic Meter
3050 | 1 | 11101 | OPR2- URSC-1619-C-01-2018 | RME Constructions Master Org | Org | Unknown Project MANAGER | Unknown Project Name Control | فلاينج بودى للنقل والمقاولات | EGP | 4337 | EGP | اعمال الرصف والطرق |  | 0 |  |  | RATE | توريد و فرش طبقه من الجيوتكستيل | 54000 | 16.5 | 891000 | 0 | 0 | 0 |  |  | Alamein | 20102 | Subcontractor | 43877 | Cubic Meter
3051 | 1 | 11101 | OPR2- URSC-1619-C-01-2018 | RME Constructions Master Org | Org | Unknown Project MANAGER | Unknown Project Name Control | فلاينج بودى للنقل والمقاولات | EGP | 4337 | EGP | اعمال الرصف والطرق |  | 0 |  |  | RATE | توريد اتربه صالحه للردم من خارج الموقع | 180000 | 53.5 | 9630000 | 0 | 0 | 0 |  |  | Alamein | 20102 | Subcontractor | 43877 | Cubic Meter
3052 | 1 | 11101 | OPR2- URSC-1619-C-01-2018 | RME Constructions Master Org | Org | Unknown Project MANAGER | Unknown Project Name Control | فلاينج بودى للنقل والمقاولات | EGP | 4337 | EGP | اعمال الرصف والطرق |  | 0 |  |  | RATE | توريد رمال صالحه للردم | 15000 | 46 | 690000 | 0 | 0 | 0 |  |  | Alamein | 20102 | Subcontractor | 43877 | Cubic Meter
3074 | 1 | 11105 | TPD- URSC-1490-C-10-2018 | Royal City Mall-0063 | 0063 | Mohamed Fawzy | Royal City Mall | الشركة العربية للصناعات الحديدية | EGP | 379 | EGP | عقد توريد و تركيب اعمال المنشأت المعدنيه |  | 6242000 |  |  | RATE | Exterior steel canopies, 2200mm width | 210 | 1600 | 336000 | 180.52 | 288832 | 288832 |  |  | Royal City | 80705 | Subcontractor | 44521 | Meter
3075 | 1 | 11105 | TPD- URSC-1490-C-10-2018 | Royal City Mall-0063 | 0063 | Mohamed Fawzy | Royal City Mall | الشركة العربية للصناعات الحديدية | EGP | 379 | EGP | عقد توريد و تركيب اعمال المنشأت المعدنيه |  | 6242000 |  |  | RATE | Steel structure framing for building (P) upper roof | 45 | 28000 | 1260000 | 45 | 1260000 | 1260000 |  |  | Royal City | 50101 | Subcontractor | 44521 | Ton
3076 | 1 | 11105 | TPD- URSC-1490-C-10-2018 | Royal City Mall-0063 | 0063 | Mohamed Fawzy | Royal City Mall | الشركة العربية للصناعات الحديدية | EGP | 379 | EGP | عقد توريد و تركيب اعمال المنشأت المعدنيه |  | 6242000 |  |  | RATE | Steel structure framing for building (L) upper roof | 62 | 28000 | 1736000 | 62 | 1736000 | 1736000 |  |  | Royal City | 50101 | Subcontractor | 44521 | Ton
3077 | 1 | 11105 | TPD- URSC-1490-C-10-2018 | Royal City Mall-0063 | 0063 | Mohamed Fawzy | Royal City Mall | الشركة العربية للصناعات الحديدية | EGP | 379 | EGP | عقد توريد و تركيب اعمال المنشأت المعدنيه |  | 6242000 |  |  | RATE | Steel structure framing for building (E) upper roof | 95 | 28000 | 2660000 | 95 | 2660000 | 2660000 |  |  | Royal City | 50101 | Subcontractor | 44521 | Ton
3078 | 1 | 11105 | TPD- URSC-1490-C-10-2018 | Royal City Mall-0063 | 0063 | Mohamed Fawzy | Royal City Mall | الشركة العربية للصناعات الحديدية | EGP | 379 | EGP | عقد توريد و تركيب اعمال المنشأت المعدنيه |  | 6242000 |  |  | LUMPSUM | • Design check, modifications of the design, • 3D remodeling , • submitting the workshop drawings, • Connection design , • Calculations sheets submittal, • anchor bolts installation, • Physical and chemical tests for materials. |  |  | 250000 | 250000 |  |  |  |  | Royal City | SS-04 | Indirect | 44521
3079 | 2 | 11105 | TPD- URSC-1490-C-10-2018 | Royal City Mall-0063 | 0063 | Mohamed Fawzy | Royal City Mall | الشركة العربية للصناعات الحديدية | EGP | 379 | EGP | ملحق عقد رقم (1) لاضافة بنود اعمال جديده |  | 7290 |  |  | LUMPSUM | Supply Steel structure angles, alkyd primer and pilot I I painted as per client DWG no.: RMC-RME-SD-C-STR-SS-P/1/0042 , QTY.= 13 RMC-RME-SD-C-STR-SS-P/1/0043, QTY= 5 RMC-RME-SD-C-STR-SS-P/1/0044, QTY= 9 RMC-RME-SD-C-STR-SS-P/1/0045,QTY =5 |  |  | 7290 | 0 |  |  |  |  | Royal City | SS-04 | Subcontractor | 44521
3080 | 3 | 11105 | TPD- URSC-1490-C-10-2018 | Royal City Mall-0063 | 0063 | Mohamed Fawzy | Royal City Mall | الشركة العربية للصناعات الحديدية | EGP | 379 | EGP | ملحق رقم 3 زيادة كميات |  | 1794800 |  |  | RATE | Steel structure framing for building L upper roof | 3.6 | 28000 | 100800 | 3.6 | 100800 | 100800 |  |  | Royal City | 50101 | Subcontractor | 44521 | Ton
3081 | 3 | 11105 | TPD- URSC-1490-C-10-2018 | Royal City Mall-0063 | 0063 | Mohamed Fawzy | Royal City Mall | الشركة العربية للصناعات الحديدية | EGP | 379 | EGP | ملحق رقم 3 زيادة كميات |  | 1794800 |  |  | RATE | Steel structure framing for building E upper roof | 38.2 | 28000 | 1069600 | 37.5882 | 1052469.6 | 1052469.6 |  |  | Royal City | 50101 | Subcontractor | 44521 | Ton
3082 | 3 | 11105 | TPD- URSC-1490-C-10-2018 | Royal City Mall-0063 | 0063 | Mohamed Fawzy | Royal City Mall | الشركة العربية للصناعات الحديدية | EGP | 379 | EGP | ملحق رقم 3 زيادة كميات |  | 1794800 |  |  | RATE | Steel structure framing for building P upper roof | 22.3 | 28000 | 624400 | 22.3 | 624400 | 624400 |  |  | Royal City | 50101 | Subcontractor | 44521 | Ton
3104 | 1 | 11156 | TPD- URSC-1524-C-015-2018 | Suez Steel Factory-0069 | 0069 | Mohamed El Saman | Rolling Mill +EGAT | تيك اليكتريك للمقاولات | EGP | 986 | EGP | عقد توريد وتركيب اعمال قواطيع وأبواب الحمامات المدمجه |  | 238500 |  |  | RATE | Supply and install HPL Partitions and Doors(Solid grade compact laminate of 13mm for dividers ,Posts and doors) | 106 | 2250 | 238500 | 259.038 | 582835.5 | 582835.5 |  |  | Suez Steel Factory | 808 | Subcontractor | 43540 | Square Meter
3105 | 2 | 11156 | TPD- URSC-1524-C-015-2018 | Suez Steel Factory-0069 | 0069 | Mohamed El Saman | Rolling Mill +EGAT | تيك اليكتريك للمقاولات | EGP | 986 | EGP | اضافة كميات لتوريد وتركيب اعمال قواطيع وابواب الحمامت المدمجة |  | 324000 |  |  | RATE | Quantity additonal - Description (Required)Supply and install HPL Partitions and Doors(Solid grade compact laminate of 13mm for dividers ,Posts and doors) | 144 | 2250 | 324000 | 63.32 | 142470 | 142470 |  |  | Suez Steel Factory | 808 | Subcontractor | 43540 | Square Meter
3127 | 1 | 1116 | TPD-URSC-1405-C-006-2016 | Mostasmereen-0040 | 0040 | Mohamed Abdelfath | Al Mostathmreen GIS Substation | ابو عوده للمقاولات-احمد عوده سليمان مبروك | EGP | 1250 | EGP | أعمال المحارة |  | 415350 |  |  | RATE | Supply & Apply Interior Ceiling plaster (m2) | 2000 | 49.5 | 99000 | 0 | 0 | 0 |  |  | Al Mostathmreen GIS Substation | 90101 | Subcontractor |  | Square Meter
3128 | 1 | 1116 | TPD-URSC-1405-C-006-2016 | Mostasmereen-0040 | 0040 | Mohamed Abdelfath | Al Mostathmreen GIS Substation | ابو عوده للمقاولات-احمد عوده سليمان مبروك | EGP | 1250 | EGP | أعمال المحارة |  | 415350 |  |  | RATE | Supply & Apply Interior Wall plaster (m2) | 2900 | 49.5 | 143550 | 0 | 0 | 0 |  |  | Al Mostathmreen GIS Substation | 90101 | Subcontractor |  | Square Meter
3129 | 1 | 1116 | TPD-URSC-1405-C-006-2016 | Mostasmereen-0040 | 0040 | Mohamed Abdelfath | Al Mostathmreen GIS Substation | ابو عوده للمقاولات-احمد عوده سليمان مبروك | EGP | 1250 | EGP | أعمال المحارة |  | 415350 |  |  | RATE | Supply & Apply Exterior Wall plaster (m2) | 2700 | 64 | 172800 | 0 | 0 | 0 |  |  | Al Mostathmreen GIS Substation | 90101 | Subcontractor |  | Square Meter
3151 | 1 | 1117 | TPD-URSC-1405-C-005-2016 | Mostasmereen-0040 | 0040 | Mohamed Abdelfath | Al Mostathmreen GIS Substation | ابو عوده للمقاولات-احمد عوده سليمان مبروك | EGP | 1250 | EGP | توريد وتركيب أعمال مباني |  | 578000 |  |  | RATE | Supply & Erection Masonry Works )m²) with Thickness (12cm) | 100 | 85 | 8500 | 0 | 0 | 0 |  |  | Al Mostathmreen GIS Substation | 401 | Subcontractor |  | Square Meter
3152 | 1 | 1117 | TPD-URSC-1405-C-005-2016 | Mostasmereen-0040 | 0040 | Mohamed Abdelfath | Al Mostathmreen GIS Substation | ابو عوده للمقاولات-احمد عوده سليمان مبروك | EGP | 1250 | EGP | توريد وتركيب أعمال مباني |  | 578000 |  |  | RATE | Supply & Erection Masonry Works )m³) with Thickness (25cm) | 850 | 670 | 569500 | 0 | 0 | 0 |  |  | Al Mostathmreen GIS Substation | 401 | Subcontractor |  | Square Meter
3174 | 1 | 1118 | TPD-URSC-1405-C-003-2016 | Mostasmereen-0040 | 0040 | Mohamed Abdelfath | Al Mostathmreen GIS Substation | عوض محمد جهلان طه | EGP | 1357 | EGP | توريد وتركيب اعمال العزل |  | 93500 |  |  | RATE | Supply and install 2 perpendicular layers of water proofing membrane with thickness not less than 4mm each layer with overlap 15cm to be laid between plain & reinforced concrete and to be protected with 5cm cement screed protection | 935 | 100 | 93500 | 0 | 0 | 0 |  |  | Al Mostathmreen GIS Substation | 701 | Subcontractor |  | Square Meter
3196 | 1 | 1119 | TPD-URSC-1405-C-001-2016 | Mostasmereen-0040 | 0040 | Mohamed Abdelfath | Al Mostathmreen GIS Substation | مكتب التعمير للمقاولات - صبري رشاد | EGP | 1846 | EGP | اعمال الحفروأعمال ترابيه |  | 2093000 |  |  | RATE | باليومية ايجار لودر 36 | 180 | 600 | 108000 | 0 | 0 | 0 |  |  | Al Mostathmreen GIS Substation | SE-09 | Subcontractor |  | Daily
3197 | 1 | 1119 | TPD-URSC-1405-C-001-2016 | Mostasmereen-0040 | 0040 | Mohamed Abdelfath | Al Mostathmreen GIS Substation | مكتب التعمير للمقاولات - صبري رشاد | EGP | 1846 | EGP | اعمال الحفروأعمال ترابيه |  | 2093000 |  |  | RATE | بالمتر المكعب اعمال توريد وتشغيل رمال نظيفة موردة من خارج الموقع لاعمال الاحلال وذلك على طبقات مع الدمك بسمك 25 سم لكل طبقة طبقاً للمواصفات | 20000 | 42 | 840000 | 0 | 0 | 0 |  |  | Al Mostathmreen GIS Substation | 20103 | Subcontractor |  | Square Meter
3198 | 1 | 1119 | TPD-URSC-1405-C-001-2016 | Mostasmereen-0040 | 0040 | Mohamed Abdelfath | Al Mostathmreen GIS Substation | مكتب التعمير للمقاولات - صبري رشاد | EGP | 1846 | EGP | اعمال الحفروأعمال ترابيه |  | 2093000 |  |  | RATE | بالمتر المكعب اعمال حفر شامل نقل المخلفات | 40000 | 13 | 520000 | 0 | 0 | 0 |  |  | Al Mostathmreen GIS Substation | 20101 | Subcontractor |  | Square Meter
3199 | 1 | 1119 | TPD-URSC-1405-C-001-2016 | Mostasmereen-0040 | 0040 | Mohamed Abdelfath | Al Mostathmreen GIS Substation | مكتب التعمير للمقاولات - صبري رشاد | EGP | 1846 | EGP | اعمال الحفروأعمال ترابيه |  | 2093000 |  |  | RATE | بالنقله ايجار عربة مياه 16 م3 | 50 | 300 | 15000 | 0 | 0 | 0 |  |  | Al Mostathmreen GIS Substation | SE-15 | Subcontractor |  | Each
3200 | 1 | 1119 | TPD-URSC-1405-C-001-2016 | Mostasmereen-0040 | 0040 | Mohamed Abdelfath | Al Mostathmreen GIS Substation | مكتب التعمير للمقاولات - صبري رشاد | EGP | 1846 | EGP | اعمال الحفروأعمال ترابيه |  | 2093000 |  |  | RATE | باليومية ايجار عربة قلاب | 50 | 700 | 35000 | 0 | 0 | 0 |  |  | Al Mostathmreen GIS Substation | SE-19 | Subcontractor |  | Daily
3201 | 1 | 1119 | TPD-URSC-1405-C-001-2016 | Mostasmereen-0040 | 0040 | Mohamed Abdelfath | Al Mostathmreen GIS Substation | مكتب التعمير للمقاولات - صبري رشاد | EGP | 1846 | EGP | اعمال الحفروأعمال ترابيه |  | 2093000 |  |  | RATE | بالمتر المكعب اعمال توريد سن 2 | 5000 | 65 | 325000 | 0 | 0 | 0 |  |  | Al Mostathmreen GIS Substation | 20103 | Subcontractor |  | Square Meter
3202 | 1 | 1119 | TPD-URSC-1405-C-001-2016 | Mostasmereen-0040 | 0040 | Mohamed Abdelfath | Al Mostathmreen GIS Substation | مكتب التعمير للمقاولات - صبري رشاد | EGP | 1846 | EGP | اعمال الحفروأعمال ترابيه |  | 2093000 |  |  | RATE | بالمتر المكعب اعمال توريد سن 6 | 5000 | 50 | 250000 | 0 | 0 | 0 |  |  | Al Mostathmreen GIS Substation | 20103 | Subcontractor |  | Square Meter
3203 | 2 | 1119 | TPD-URSC-1405-C-001-2016 | Mostasmereen-0040 | 0040 | Mohamed Abdelfath | Al Mostathmreen GIS Substation | مكتب التعمير للمقاولات - صبري رشاد | EGP | 1846 | EGP | ملحق 1 لأعمال الحفروأعمال ترابيه |  | 1500000 |  |  | RATE | بالمتر المكعب لاعمال حفر كل انواع التربه (عدا الصخريه) و بالمنسوب المطلوب و السعر شامل سند جوانب الحفر او عمل الميول اللازمه و نزح المياه ان وجدت مع غمر و دمك قاع الحفر و السعر يشمل نقل ناتج الحفر الي المقالب العموميه و طبقا للمواصفات | 30000 | 20 | 600000 | 0 | 0 | 0 |  |  | Al Mostathmreen GIS Substation | 20101 | Subcontractor |  | Cubic Meter
3204 | 2 | 1119 | TPD-URSC-1405-C-001-2016 | Mostasmereen-0040 | 0040 | Mohamed Abdelfath | Al Mostathmreen GIS Substation | مكتب التعمير للمقاولات - صبري رشاد | EGP | 1846 | EGP | ملحق 1 لأعمال الحفروأعمال ترابيه |  | 1500000 |  |  | RATE | بالمتر المكعب اعمال توريد و تشغيل سن 2 , 3 مورده من الخارج لاعمال تربة احلال وذلك علي طبقات بسمك 50 سم و البند شامل الدمك و الغمر بالمياه و كذلك اختبار التحميل | 10000 | 90 | 900000 | 0 | 0 | 0 |  |  | Al Mostathmreen GIS Substation | 20103 | Subcontractor |  | Cubic Meter
3226 | 1 | 1120 | TPD-URSC-1405-C-010-2016/Add001 | Mostasmereen-0040 | 0040 | Mohamed Abdelfath | Al Mostathmreen GIS Substation | شركة الحمد للاعمال الالومنيوم | EGP | 1121 | EGP | ملحق عقد توريد وتركيب أعمال الألومنيوم |  | 292914.9 |  |  | RATE | "Supply & Installation of Fixed Louvers - Dim 1.5x1.1 m | 4 | 2361.7 | 9446.8 | 0 | 0 | 0 |  |  | Al Mostathmreen GIS Substation | 80303 | Subcontractor |  | Each
3227 | 1 | 1120 | TPD-URSC-1405-C-010-2016/Add001 | Mostasmereen-0040 | 0040 | Mohamed Abdelfath | Al Mostathmreen GIS Substation | شركة الحمد للاعمال الالومنيوم | EGP | 1121 | EGP | ملحق عقد توريد وتركيب أعمال الألومنيوم |  | 292914.9 |  |  | RATE | "Supply & Installation of Fixed Louvers - Dim 1.35x0.9 m | 1 | 1739.07 | 1739.07 | 0 | 0 | 0 |  |  | Al Mostathmreen GIS Substation | 80303 | Subcontractor |  | Each
3228 | 1 | 1120 | TPD-URSC-1405-C-010-2016/Add001 | Mostasmereen-0040 | 0040 | Mohamed Abdelfath | Al Mostathmreen GIS Substation | شركة الحمد للاعمال الالومنيوم | EGP | 1121 | EGP | ملحق عقد توريد وتركيب أعمال الألومنيوم |  | 292914.9 |  |  | RATE | "Supply & Installation of Hinged Door - Dim 2.6x1.6 m | 3 | 7000 | 21000 | 0 | 0 | 0 |  |  | Al Mostathmreen GIS Substation | 80301 | Subcontractor |  | Each
3229 | 1 | 1120 | TPD-URSC-1405-C-010-2016/Add001 | Mostasmereen-0040 | 0040 | Mohamed Abdelfath | Al Mostathmreen GIS Substation | شركة الحمد للاعمال الالومنيوم | EGP | 1121 | EGP | ملحق عقد توريد وتركيب أعمال الألومنيوم |  | 292914.9 |  |  | RATE | Supply 7 installation of Tilted window - Dim 0.5x0.6 m - 6 mm - Armed Glass | 3 | 873.87 | 2621.61 | 0 | 0 | 0 | [6 empty] | Each
3230 | 1 | 1120 | TPD-URSC-1405-C-010-2016/Add001 | Mostasmereen-0040 | 0040 | Mohamed Abdelfath | Al Mostathmreen GIS Substation | شركة الحمد للاعمال الالومنيوم | EGP | 1121 | EGP | ملحق عقد توريد وتركيب أعمال الألومنيوم |  | 292914.9 |  |  | RATE | "Supply & Installation of Hinged Door - Dim 3x1.6 m | 1 | 8000 | 8000 | 0 | 0 | 0 |  |  | Al Mostathmreen GIS Substation | 80301 | Subcontractor |  | Each
3231 | 1 | 1120 | TPD-URSC-1405-C-010-2016/Add001 | Mostasmereen-0040 | 0040 | Mohamed Abdelfath | Al Mostathmreen GIS Substation | شركة الحمد للاعمال الالومنيوم | EGP | 1121 | EGP | ملحق عقد توريد وتركيب أعمال الألومنيوم |  | 292914.9 |  |  | RATE | Supply & Installation of fixed window - Dim 2x1 m - 20 mm - Reflected Double Glass | 1 | 2000 | 2000 | 0 | 0 | 0 | [6 empty] | Each
3232 | 1 | 1120 | TPD-URSC-1405-C-010-2016/Add001 | Mostasmereen-0040 | 0040 | Mohamed Abdelfath | Al Mostathmreen GIS Substation | شركة الحمد للاعمال الالومنيوم | EGP | 1121 | EGP | ملحق عقد توريد وتركيب أعمال الألومنيوم |  | 292914.9 |  |  | RATE | Supply & Installation of Tilted window - Dim 3x0.6 m - 6 mm - Armed Glass | 13 | 3000 | 39000 | 0 | 0 | 0 |  |  | Al Mostathmreen GIS Substation | 80302 | Subcontractor |  | Each
3233 | 1 | 1120 | TPD-URSC-1405-C-010-2016/Add001 | Mostasmereen-0040 | 0040 | Mohamed Abdelfath | Al Mostathmreen GIS Substation | شركة الحمد للاعمال الالومنيوم | EGP | 1121 | EGP | ملحق عقد توريد وتركيب أعمال الألومنيوم |  | 292914.9 |  |  | RATE | "Supply & Installation of Fixed Louvers - Dim 1.1x0.95 m | 7 | 1495.75 | 10470.25 | 0 | 0 | 0 |  |  | Al Mostathmreen GIS Substation | 80303 | Subcontractor |  | Each
3234 | 1 | 1120 | TPD-URSC-1405-C-010-2016/Add001 | Mostasmereen-0040 | 0040 | Mohamed Abdelfath | Al Mostathmreen GIS Substation | شركة الحمد للاعمال الالومنيوم | EGP | 1121 | EGP | ملحق عقد توريد وتركيب أعمال الألومنيوم |  | 292914.9 |  |  | RATE | "Supply & Installation of Fixed Louvers - Dim 1.1x0.35 m | 2 | 1431.18 | 2862.36 | 0 | 0 | 0 |  |  | Al Mostathmreen GIS Substation | 80303 | Subcontractor |  | Each
3235 | 1 | 1120 | TPD-URSC-1405-C-010-2016/Add001 | Mostasmereen-0040 | 0040 | Mohamed Abdelfath | Al Mostathmreen GIS Substation | شركة الحمد للاعمال الالومنيوم | EGP | 1121 | EGP | ملحق عقد توريد وتركيب أعمال الألومنيوم |  | 292914.9 |  |  | RATE | Supply & Installation of Slidding Window - Dim 2x1 m - 20 mm - Reflected Double Glass | 2 | 5000 | 10000 | 0 | 0 | 0 |  |  | Al Mostathmreen GIS Substation | 80302 | Subcontractor |  | Each
3236 | 1 | 1120 | TPD-URSC-1405-C-010-2016/Add001 | Mostasmereen-0040 | 0040 | Mohamed Abdelfath | Al Mostathmreen GIS Substation | شركة الحمد للاعمال الالومنيوم | EGP | 1121 | EGP | ملحق عقد توريد وتركيب أعمال الألومنيوم |  | 292914.9 |  |  | RATE | "Supply & Installation of Hinged Door - Dim 2.6x2.3 m | 1 | 11000 | 11000 | 0 | 0 | 0 |  |  | Al Mostathmreen GIS Substation | 80301 | Subcontractor |  | Each
3237 | 1 | 1120 | TPD-URSC-1405-C-010-2016/Add001 | Mostasmereen-0040 | 0040 | Mohamed Abdelfath | Al Mostathmreen GIS Substation | شركة الحمد للاعمال الالومنيوم | EGP | 1121 | EGP | ملحق عقد توريد وتركيب أعمال الألومنيوم |  | 292914.9 |  |  | RATE | "Supply & Installation of Fixed Louvers - Dim 2.75x0.6 m | 1 | 2361.7 | 2361.7 | 0 | 0 | 0 |  |  | Al Mostathmreen GIS Substation | 80303 | Subcontractor |  | Each
3238 | 1 | 1120 | TPD-URSC-1405-C-010-2016/Add001 | Mostasmereen-0040 | 0040 | Mohamed Abdelfath | Al Mostathmreen GIS Substation | شركة الحمد للاعمال الالومنيوم | EGP | 1121 | EGP | ملحق عقد توريد وتركيب أعمال الألومنيوم |  | 292914.9 |  |  | RATE | "Supply & Installation of Fixed Louvers - Dim 0.7x0.35 m | 2 | 1431.18 | 2862.36 | 0 | 0 | 0 |  |  | Al Mostathmreen GIS Substation | 80303 | Subcontractor |  | Each
3239 | 1 | 1120 | TPD-URSC-1405-C-010-2016/Add001 | Mostasmereen-0040 | 0040 | Mohamed Abdelfath | Al Mostathmreen GIS Substation | شركة الحمد للاعمال الالومنيوم | EGP | 1121 | EGP | ملحق عقد توريد وتركيب أعمال الألومنيوم |  | 292914.9 |  |  | RATE | Supply & Installation of fixed window - Dim 3x1 m - 20 mm - Reflected Double Glass | 4 | 3300 | 13200 | 0 | 0 | 0 | [6 empty] | Each
3240 | 1 | 1120 | TPD-URSC-1405-C-010-2016/Add001 | Mostasmereen-0040 | 0040 | Mohamed Abdelfath | Al Mostathmreen GIS Substation | شركة الحمد للاعمال الالومنيوم | EGP | 1121 | EGP | ملحق عقد توريد وتركيب أعمال الألومنيوم |  | 292914.9 |  |  | RATE | Supply & Installation of fixed window - Dim 3x1 m - 6 mm - Armed Glass | 29 | 3000 | 87000 | 0 | 0 | 0 | [6 empty] | Each
3241 | 1 | 1120 | TPD-URSC-1405-C-010-2016/Add001 | Mostasmereen-0040 | 0040 | Mohamed Abdelfath | Al Mostathmreen GIS Substation | شركة الحمد للاعمال الالومنيوم | EGP | 1121 | EGP | ملحق عقد توريد وتركيب أعمال الألومنيوم |  | 292914.9 |  |  | RATE | Supply & Installation of Slidding Window - Dim 3x1 m - 20 mm - Reflected Double Glass | 10 | 6000 | 60000 | 0 | 0 | 0 |  |  | Al Mostathmreen GIS Substation | 80302 | Subcontractor |  | Each
3242 | 1 | 1120 | TPD-URSC-1405-C-010-2016/Add001 | Mostasmereen-0040 | 0040 | Mohamed Abdelfath | Al Mostathmreen GIS Substation | شركة الحمد للاعمال الالومنيوم | EGP | 1121 | EGP | ملحق عقد توريد وتركيب أعمال الألومنيوم |  | 292914.9 |  |  | RATE | Supply & Installation of Tilted window - Dim 0.6x0.6 m - 6mm - Armed Glass | 5 | 904 | 4520 | 0 | 0 | 0 | [6 empty] | Each
3243 | 1 | 1120 | TPD-URSC-1405-C-010-2016/Add001 | Mostasmereen-0040 | 0040 | Mohamed Abdelfath | Al Mostathmreen GIS Substation | شركة الحمد للاعمال الالومنيوم | EGP | 1121 | EGP | ملحق عقد توريد وتركيب أعمال الألومنيوم |  | 292914.9 |  |  | RATE | "Supply & Installation of Fixed Louvers - Dim 1.5x0.7 m | 1 | 1502.9 | 1502.9 | 0 | 0 | 0 |  |  | Al Mostathmreen GIS Substation | 80303 | Subcontractor |  | Each
3244 | 1 | 1120 | TPD-URSC-1405-C-010-2016/Add001 | Mostasmereen-0040 | 0040 | Mohamed Abdelfath | Al Mostathmreen GIS Substation | شركة الحمد للاعمال الالومنيوم | EGP | 1121 | EGP | ملحق عقد توريد وتركيب أعمال الألومنيوم |  | 292914.9 |  |  | RATE | "Supply & Installation of Fixed Louvers - Dim 3.1x0.75 m | 1 | 3327.85 | 3327.85 | 0 | 0 | 0 |  |  | Al Mostathmreen GIS Substation | 80303 | Subcontractor |  | Each
3266 | 1 | 1121 | عقد أعمال البياض | Benisueif Cement-CDRI/BSCC/1445 | CDRI/BSCC/1445 | Unknown Project MANAGER | Unknown Project Name Control | الخير للمقاولات العموميه - مصطفى محمد عبد الحميد | EGP | 3602 | EGP | عقد أعمال البياض |  | 712500 |  |  | RATE | بالمتر المسطح أعمال بياض خارجي والبند يشمل تركيب الشبك والتشوين كل ما يلزم لنهو الأعمال على الوجه الأكمل طبقا لتعليمات ممثل الطرف الأول | 7500 | 35 | 262500 | 6834.66 | 239213.1 | 239213.1 |  |  | GOE BENI SUEF 6X6000TPD | 90101 | Subcontractor | 43578 | Square Meter
3267 | 1 | 1121 | عقد أعمال البياض | Benisueif Cement-CDRI/BSCC/1445 | CDRI/BSCC/1445 | Unknown Project MANAGER | Unknown Project Name Control | الخير للمقاولات العموميه - مصطفى محمد عبد الحميد | EGP | 3602 | EGP | عقد أعمال البياض |  | 712500 |  |  | RATE | بالمتر المسطح أعمال بياض داخلي والبند يشمل تركيب الشبك والتشوين كل ما يلزم لنهو الأعمال على الوجه الأكمل طبقا لتعليمات ممثل الطرف الأول | 12500 | 28 | 350000 | 12314.6 | 344808.8 | 344808.8 |  |  | GOE BENI SUEF 6X6000TPD | 90101 | Subcontractor | 43578 | Square Meter
3268 | 1 | 1121 | عقد أعمال البياض | Benisueif Cement-CDRI/BSCC/1445 | CDRI/BSCC/1445 | Unknown Project MANAGER | Unknown Project Name Control | الخير للمقاولات العموميه - مصطفى محمد عبد الحميد | EGP | 3602 | EGP | عقد أعمال البياض |  | 712500 |  |  | RATE | بالمتر الطولي تركيب زوايا معدنية ( فليسبيكو ) والبند يشمل كل ما يلزم لنهو الأعمال على الوجه الأكمل طبقا لتعليمات ممثل الطرف الأول | 10000 | 10 | 100000 | 16800 | 168000 | 168000 |  |  | GOE BENI SUEF 6X6000TPD | 90101 | Subcontractor | 43578 | Meter
3269 | 2 | 1121 | عقد أعمال البياض | Benisueif Cement-CDRI/BSCC/1445 | CDRI/BSCC/1445 | Unknown Project MANAGER | Unknown Project Name Control | الخير للمقاولات العموميه - مصطفى محمد عبد الحميد | EGP | 3602 | EGP | ملحق زيادة كميات |  | 2800 |  |  | RATE | بالمتر المسطح أعمال بياض داخلي والبند يشمل تركيب الشبك والتشوين كل ما يلزم لنهو الأعمال على الوجه الأكمل طبقا لتعليمات ممثل الطرف الأول | 100 | 28 | 2800 | 0 | 0 | 0 |  |  | GOE BENI SUEF 6X6000TPD | 90101 | Subcontractor | 43578 | Square Meter
3291 | 1 | 1122 | عقد ايجار كومبريسور | Benisueif Cement-CDRI/BSCC/1445 | CDRI/BSCC/1445 | Unknown Project MANAGER | Unknown Project Name Control | شريف عبد التواب عبد الحميد محمد | EGP | 3237 | EGP | عقد ايجار كوبريسور 16 بار |  | 80000 |  |  | RATE | باليومية اعمال ايجار كومبريسور 16 بار والبند يشمل انتقالات الكومبريسور من والى الموقع وصيانة المعدة بالكامل وانتقالات وسكن السائق ولا يشمل السولار وتشمل اليومية عدد 8ساعات عمل وساعة غداء | 100 | 800 | 80000 | 331 | 264800 | 264800 |  |  | GOE BENI SUEF 6X6000TPD | SE-03 | Subcontractor | 43135 | Daily
3292 | 2 | 1122 | عقد ايجار كومبريسور | Benisueif Cement-CDRI/BSCC/1445 | CDRI/BSCC/1445 | Unknown Project MANAGER | Unknown Project Name Control | شريف عبد التواب عبد الحميد محمد | EGP | 3237 | EGP | ملحق عقد كومبريسور 22 بار |  | 200000 |  |  | RATE | باليومية اعمال ايجار كومبريسور 22 بار والبند يشمل صيانة المعدة بالكامل والانتقالات و السولار وتشمل اليومية عدد 8ساعات عمل وساعة غداء | 200 | 1000 | 200000 | 273.19 | 273190 | 273190 |  |  | GOE BENI SUEF 6X6000TPD | SE-03 | Subcontractor | 43135 | Daily
3314 | 1 | 1123 | عقد توريد رمال نظيفة | Benisueif Cement-CDRI/BSCC/1445 | CDRI/BSCC/1445 | Unknown Project MANAGER | Unknown Project Name Control | سليمان سويلم محمود سلامه | EGP | 3413 | EGP | عقد توريد رمال نظيفة للردم |  | 700000 |  |  | RATE | بالمتر المكعب توريد رمال نظيفة من خارج الموقع وطبقا للعينة المعتمدة من استشاري المشروع والبند يشمل كل ما يلزم لنهو الأعمال على الوجه الأكمل طبقا لتعليمات ممثل الطرف الأول | 20000 | 35 | 700000 | 0 | 0 | 0 |  |  | GOE BENI SUEF 6X6000TPD | 20102 | Subcontractor |  | Cubic Meter
3315 | 2 | 1123 | عقد توريد رمال نظيفة | Benisueif Cement-CDRI/BSCC/1445 | CDRI/BSCC/1445 | Unknown Project MANAGER | Unknown Project Name Control | سليمان سويلم محمود سلامه | EGP | 3413 | EGP | ملحق عقد توريد رمال نظيفة لأعمال المباني والبياض |  | 0 |  |  | RATE | بالمتر المكعب توريد رمال نظيفة لأعمال المباني والبياض والبند يشمل كل ما يلزم لنهو الأعمال على الوجه الأكمل طبقا لتعليمات ممثل الطرف الأول | 1200 | 40 | 48000 | 0 | 0 | 0 |  |  | GOE BENI SUEF 6X6000TPD | 90101 | Subcontractor |  | Cubic Meter
3316 | 3 | 1123 | عقد توريد رمال نظيفة | Benisueif Cement-CDRI/BSCC/1445 | CDRI/BSCC/1445 | Unknown Project MANAGER | Unknown Project Name Control | سليمان سويلم محمود سلامه | EGP | 3413 | EGP | ملحق لتوريد رمال نظيفة للردم واعمال التشطيبات |  | 2001600 |  |  | RATE | بالمتر المكعب توريد رمال نظيفة لأعمال المباني والبياض والبند يشمل كل ما يلزم لنهو الأعمال على الوجه الأكمل طبقا لتعليمات ممثل الطرف الأول | 1200 | 43 | 51600 | 0 | 0 | 0 |  |  | GOE BENI SUEF 6X6000TPD | 211 | Subcontractor |  | Cubic Meter
3317 | 3 | 1123 | عقد توريد رمال نظيفة | Benisueif Cement-CDRI/BSCC/1445 | CDRI/BSCC/1445 | Unknown Project MANAGER | Unknown Project Name Control | سليمان سويلم محمود سلامه | EGP | 3413 | EGP | ملحق لتوريد رمال نظيفة للردم واعمال التشطيبات |  | 2001600 |  |  | RATE | بالمتر المكعب توريد رمال نظيفة من خارج الموقع وطبقا للعينة المعتمدة من استشاري المشروع والبند يشمل كل ما يلزم لنهو الأعمال على الوجه الأكمل طبقا لتعليمات ممثل الطرف الأول | 50000 | 39 | 1950000 | 0 | 0 | 0 |  |  | GOE BENI SUEF 6X6000TPD | 20102 | Subcontractor |  | Cubic Meter
3318 | 4 | 1123 | عقد توريد رمال نظيفة | Benisueif Cement-CDRI/BSCC/1445 | CDRI/BSCC/1445 | Unknown Project MANAGER | Unknown Project Name Control | سليمان سويلم محمود سلامه | EGP | 3413 | EGP | ملحق عقد توريد رمال نظيفة لأعمال المباني والبياض |  | 48000 |  |  | RATE | ملحق عقد توريد رمال نظيفة لأعمال المباني والبياض | 1200 | 40 | 48000 | 0 | 0 | 0 |  |  | GOE BENI SUEF 6X6000TPD | 211 | Subcontractor |  | Cubic Meter
3340 | 1 | 11250 | TPD- URSC-1569-01-C-2018 | Mientra Factory-0076 | 0076 | Unknown Project MANAGER | Unknown Project Name Control | شركة اى تى سى للتجاره والمقاولات | EGP | 1182 | EGP | عقد توريد وتنفيذ اعمال العزل |  | 110440 |  |  | RATE | غشاء عازل للماء MASTERSEAL 501 Crystalline water proofing لزوم عزل خزان المياه من الداخل طبقا للرسومات و المواصفات الفنيه. | 1004 | 110 | 110440 | 785.47 | 86401.7 | 86401.7 |  |  | Mintra New Factory | 702 | Subcontractor | 43782 | Square Meter
3362 | 1 | 1134 | No Ref. | Mostasmereen-0040 | 0040 | Mohamed Abdelfath | Al Mostathmreen GIS Substation | مكتب ومعامل الاستشارات الهندسيه | EGP | 864 | EGP | عقد اتفاق ضبط الجودة |  | 22000 |  |  | RATE | Concrete Lab equipment Soil /Earth lab equipment | 1 | 6700 | 6700 | 0 | 0 | 0 |  |  | Al Mostathmreen GIS Substation | SP-12 | Subcontractor |  | Each
3363 | 1 | 1134 | No Ref. | Mostasmereen-0040 | 0040 | Mohamed Abdelfath | Al Mostathmreen GIS Substation | مكتب ومعامل الاستشارات الهندسيه | EGP | 864 | EGP | عقد اتفاق ضبط الجودة |  | 22000 |  |  | RATE | Technician | 2 | 3500 | 7000 | 0 | 0 | 0 |  |  | Al Mostathmreen GIS Substation | SP-12 | Subcontractor |  | Each
3364 | 1 | 1134 | No Ref. | Mostasmereen-0040 | 0040 | Mohamed Abdelfath | Al Mostathmreen GIS Substation | مكتب ومعامل الاستشارات الهندسيه | EGP | 864 | EGP | عقد اتفاق ضبط الجودة |  | 22000 |  |  | RATE | Laboratory civil engineer | 1 | 8300 | 8300 | 0 | 0 | 0 |  |  | Al Mostathmreen GIS Substation | SP-12 | Subcontractor |  | Each
3386 | 1 | 1135 | TPD-URSC-1405-C-014-2016 | Sodic Club House-0032 | 0032 | Mohamed Fawzy | Sodic Club House | على محمود محمد علي | EGP | 1280 | EGP | توريد وتنفيذ أعمال الدهانات الداخلية والخارجية |  | 122841.232 |  |  | RATE | Supply and apply external paint, 100 % , decorative paint coat on cementitious surfaces, including items mentioned in " Method of Measurements" | 2244.2 | 35.24 | 79085.61 | 0 | 0 | 0 |  |  | Al Mostathmreen GIS Substation | 90203 | Subcontractor |  | Square Meter
3387 | 1 | 1135 | TPD-URSC-1405-C-014-2016 | Sodic Club House-0032 | 0032 | Mohamed Fawzy | Sodic Club House | على محمود محمد علي | EGP | 1280 | EGP | توريد وتنفيذ أعمال الدهانات الداخلية والخارجية |  | 122841.232 |  |  | RATE | Supply and apply external paint, 100 % , decorative paint coat on cementitious surfaces, including items mentioned in " Method of Measurements" | 1312.8 | 33.33 | 43755.62 | 0 | 0 | 0 |  |  | Al Mostathmreen GIS Substation | 90203 | Subcontractor |  | Square Meter
3409 | 1 | 1136 | TPD-URSC-1405-C-015-2016 | Kayan-ARMY/KYAN/1446 | ARMY/KYAN/1446 | Unknown Project MANAGER | Unknown Project Name Control | شركة الصخرة للاخشاب | EGP | 1175 | EGP | توريد وتركيب أعمال أبواب خشبية |  | 28050 |  |  | RATE | Wooden door (800*2150 m) with louver (400*300 mm) | 1 | 1870 | 1870 | 0 | 0 | 0 |  |  | Al Mostathmreen GIS Substation | 80201 | Subcontractor |  | Each
3410 | 1 | 1136 | TPD-URSC-1405-C-015-2016 | Kayan-ARMY/KYAN/1446 | ARMY/KYAN/1446 | Unknown Project MANAGER | Unknown Project Name Control | شركة الصخرة للاخشاب | EGP | 1175 | EGP | توريد وتركيب أعمال أبواب خشبية |  | 28050 |  |  | RATE | Wooden door (800*2150 m) | 1 | 1870 | 1870 | 0 | 0 | 0 |  |  | Al Mostathmreen GIS Substation | 80201 | Subcontractor |  | Each
3411 | 1 | 1136 | TPD-URSC-1405-C-015-2016 | Kayan-ARMY/KYAN/1446 | ARMY/KYAN/1446 | Unknown Project MANAGER | Unknown Project Name Control | شركة الصخرة للاخشاب | EGP | 1175 | EGP | توريد وتركيب أعمال أبواب خشبية |  | 28050 |  |  | RATE | Wooden door (900*2150 m) | 3 | 1870 | 5610 | 0 | 0 | 0 |  |  | Al Mostathmreen GIS Substation | 80201 | Subcontractor |  | Each
3412 | 1 | 1136 | TPD-URSC-1405-C-015-2016 | Kayan-ARMY/KYAN/1446 | ARMY/KYAN/1446 | Unknown Project MANAGER | Unknown Project Name Control | شركة الصخرة للاخشاب | EGP | 1175 | EGP | توريد وتركيب أعمال أبواب خشبية |  | 28050 |  |  | RATE | Wooden door (800*2150 m) with louver (300*150 mm) | 1 | 1870 | 1870 | 0 | 0 | 0 |  |  | Al Mostathmreen GIS Substation | 80201 | Subcontractor |  | Each
3413 | 1 | 1136 | TPD-URSC-1405-C-015-2016 | Kayan-ARMY/KYAN/1446 | ARMY/KYAN/1446 | Unknown Project MANAGER | Unknown Project Name Control | شركة الصخرة للاخشاب | EGP | 1175 | EGP | توريد وتركيب أعمال أبواب خشبية |  | 28050 |  |  | RATE | Wooden door (700*2150 m) | 6 | 1870 | 11220 | 0 | 0 | 0 |  |  | Al Mostathmreen GIS Substation | 80201 | Subcontractor |  | Each
3414 | 1 | 1136 | TPD-URSC-1405-C-015-2016 | Kayan-ARMY/KYAN/1446 | ARMY/KYAN/1446 | Unknown Project MANAGER | Unknown Project Name Control | شركة الصخرة للاخشاب | EGP | 1175 | EGP | توريد وتركيب أعمال أبواب خشبية |  | 28050 |  |  | RATE | Wooden door (700*2150 m) with louver (200*100 mm) | 2 | 1870 | 3740 | 0 | 0 | 0 |  |  | Al Mostathmreen GIS Substation | 80201 | Subcontractor |  | Each
3415 | 1 | 1136 | TPD-URSC-1405-C-015-2016 | Kayan-ARMY/KYAN/1446 | ARMY/KYAN/1446 | Unknown Project MANAGER | Unknown Project Name Control | شركة الصخرة للاخشاب | EGP | 1175 | EGP | توريد وتركيب أعمال أبواب خشبية |  | 28050 |  |  | RATE | Wooden door (800*2150 m) with louver (200*100 mm) | 1 | 1870 | 1870 | 0 | 0 | 0 |  |  | Al Mostathmreen GIS Substation | 80201 | Subcontractor |  | Each
3437 | 1 | 1137 | TPD-URSC-1405-C-007-2016 | Benisueif Pwr-Bani Suef | Suef | Unknown Project MANAGER | Unknown Project Name Control | شركة لوتس | EGP | 1078 | EGP | تركيب أعمال الأرضيات المرتفعة |  | 26880 |  |  | RATE | بالمتر المسطح تركيب أرضيات مرتفعة وهي عبارة عن بلاطات من انتاج شركة مترا الصيني طراز أسمنت الوجه من HPL والضهر من الصاج المجلفن طبقا للعينة المعتمدة | 448 | 60 | 26880 | 0 | 0 | 0 |  |  | Al Mostathmreen GIS Substation | 907 | Subcontractor |  | Square Meter
3459 | 1 | 1138 | TPD-URSC-1405-C-009-2016 | Mostasmereen-0040 | 0040 | Mohamed Abdelfath | Al Mostathmreen GIS Substation | مؤسسة مكة للديكور | EGP | 1176 | EGP | توريد وتركيب بلاطات جبسية |  | 21281 |  |  | RATE | Supply and install Mineral fiber suspended ceiling tiles, size, 600*600*9 mm, from stanly as approved sample, price including all accessories, all complete as per drawings, specifications and consultant instruction. | 163.7 | 130 | 21281 | 0 | 0 | 0 |  |  | Al Mostathmreen GIS Substation | 90801 | Subcontractor |  | Square Meter
3481 | 1 | 1139 | TPD-URSC-1405-C-004-2016 | Mostasmereen-0040 | 0040 | Mohamed Abdelfath | Al Mostathmreen GIS Substation | سومي مصر | EGP | 1726 | EGP | عقد مقاول باطن توريد وتركيب أعمال العزل |  | 85200 |  |  | RATE | عقد مقاول باطن توريد وتركيب أعمال العزل | 1065 | 80 | 85200 | 0 | 0 | 0 |  |  | Al Mostathmreen GIS Substation | 701 | Subcontractor |  | Square Meter
3482 | 2 | 1139 | TPD-URSC-1405-C-004-2016 | Mostasmereen-0040 | 0040 | Mohamed Abdelfath | Al Mostathmreen GIS Substation | سومي مصر | EGP | 1726 | EGP | ملحق 1 توريد وتركيب اعمال العزل |  | 28186.96 |  |  | RATE | supply and install 2 perpendicular layers of water proofing membrane with thickness not less than 4mm each layer with overlap 15cm to be laid between plain | 306.38 | 92 | 28186.96 | 0 | 0 | 0 |  |  | Al Mostathmreen GIS Substation | 701 | Subcontractor |  | Square Meter
3504 | 1 | 11395 | ملحق (1) لعقد تركيب الأعمال الميكانيكيه والكهربائيه | Amadid Substataion-0051 | 0051 | Mohamed Abdelfath | Tamay Elamdeed Substation | الكترو ثروت | EGP | 2459 | EGP | ملحق (1) لعقد تركيب الأعمال الميكانيكيه والكهربائيه |  | 8500000 |  |  | LUMPSUM | Steel structures |  |  | 345950 | 345950 |  |  |  |  | Tamey El-amdeed Substation | 1609 | Subcontractor | 43737
3505 | 1 | 11395 | ملحق (1) لعقد تركيب الأعمال الميكانيكيه والكهربائيه | Amadid Substataion-0051 | 0051 | Mohamed Abdelfath | Tamay Elamdeed Substation | الكترو ثروت | EGP | 2459 | EGP | ملحق (1) لعقد تركيب الأعمال الميكانيكيه والكهربائيه |  | 8500000 |  |  | LUMPSUM | 500kV GIS installation |  |  | 1903660 | 1793911.1455 |  |  |  |  | Tamey El-amdeed Substation | 1609 | Subcontractor | 43737
3506 | 1 | 11395 | ملحق (1) لعقد تركيب الأعمال الميكانيكيه والكهربائيه | Amadid Substataion-0051 | 0051 | Mohamed Abdelfath | Tamay Elamdeed Substation | الكترو ثروت | EGP | 2459 | EGP | ملحق (1) لعقد تركيب الأعمال الميكانيكيه والكهربائيه |  | 8500000 |  |  | LUMPSUM | Auxiliary services AC-DC Boards-Auxiliary services AC-DC Boards (miscellaneous boxes)-DC systems (Battery cells)-DC systems (Chargers)-DC systems (UPS) |  |  | 67320 | 67320 |  |  |  |  | Tamey El-amdeed Substation | 1604 | Subcontractor | 43737
3507 | 1 | 11395 | ملحق (1) لعقد تركيب الأعمال الميكانيكيه والكهربائيه | Amadid Substataion-0051 | 0051 | Mohamed Abdelfath | Tamay Elamdeed Substation | الكترو ثروت | EGP | 2459 | EGP | ملحق (1) لعقد تركيب الأعمال الميكانيكيه والكهربائيه |  | 8500000 |  |  | LUMPSUM | 500/220kV - 250MVA 1ph transformer - 500/220kV - 175MVA 1ph transformer |  |  | 2328150 | 1834462.3003 |  |  |  |  | Tamey El-amdeed Substation | 1605 | Subcontractor | 43737
3508 | 1 | 11395 | ملحق (1) لعقد تركيب الأعمال الميكانيكيه والكهربائيه | Amadid Substataion-0051 | 0051 | Mohamed Abdelfath | Tamay Elamdeed Substation | الكترو ثروت | EGP | 2459 | EGP | ملحق (1) لعقد تركيب الأعمال الميكانيكيه والكهربائيه |  | 8500000 |  |  | LUMPSUM | HV/MV cables-LV cables-Control Cables-Control cables accessories |  |  | 888750.31 | 888750.31 |  |  |  |  | Tamey El-amdeed Substation | 1602 | Subcontractor | 43737
3509 | 1 | 11395 | ملحق (1) لعقد تركيب الأعمال الميكانيكيه والكهربائيه | Amadid Substataion-0051 | 0051 | Mohamed Abdelfath | Tamay Elamdeed Substation | الكترو ثروت | EGP | 2459 | EGP | ملحق (1) لعقد تركيب الأعمال الميكانيكيه والكهربائيه |  | 8500000 |  |  | LUMPSUM | Signalling plates |  |  | 22440 | 22440 |  |  |  |  | Tamey El-amdeed Substation | 1602 | Subcontractor | 43737
3510 | 1 | 11395 | ملحق (1) لعقد تركيب الأعمال الميكانيكيه والكهربائيه | Amadid Substataion-0051 | 0051 | Mohamed Abdelfath | Tamay Elamdeed Substation | الكترو ثروت | EGP | 2459 | EGP | ملحق (1) لعقد تركيب الأعمال الميكانيكيه والكهربائيه |  | 8500000 |  |  | LUMPSUM | Earthing accessories |  |  | 245285.71 | 245285.71 |  |  |  |  | Tamey El-amdeed Substation | 1602 | Subcontractor | 43737
3511 | 1 | 11395 | ملحق (1) لعقد تركيب الأعمال الميكانيكيه والكهربائيه | Amadid Substataion-0051 | 0051 | Mohamed Abdelfath | Tamay Elamdeed Substation | الكترو ثروت | EGP | 2459 | EGP | ملحق (1) لعقد تركيب الأعمال الميكانيكيه والكهربائيه |  | 8500000 |  |  | LUMPSUM | SAS procurement-Other control & Protection Cubicles-Other boxes-Non-Alstom Protection Relays-DCS accessories & cabling-Metering Devices-Non-Alstom Telecom equipment & SCADA-Measuring instruments-Line trap |  |  | 94715.5 | 88577.7935 |  |  |  |  | Tamey El-amdeed Substation | 1604 | Subcontractor | 43737
3512 | 1 | 11395 | ملحق (1) لعقد تركيب الأعمال الميكانيكيه والكهربائيه | Amadid Substataion-0051 | 0051 | Mohamed Abdelfath | Tamay Elamdeed Substation | الكترو ثروت | EGP | 2459 | EGP | ملحق (1) لعقد تركيب الأعمال الميكانيكيه والكهربائيه |  | 8500000 |  |  | LUMPSUM | Cable ladders |  |  | 233750 | 220332.4695 |  |  |  |  | Tamey El-amdeed Substation | 1602 | Subcontractor | 43737
3513 | 1 | 11395 | ملحق (1) لعقد تركيب الأعمال الميكانيكيه والكهربائيه | Amadid Substataion-0051 | 0051 | Mohamed Abdelfath | Tamay Elamdeed Substation | الكترو ثروت | EGP | 2459 | EGP | ملحق (1) لعقد تركيب الأعمال الميكانيكيه والكهربائيه |  | 8500000 |  |  | LUMPSUM | Earthing Conductors (under & above ground) |  |  | 242857.14 | 242857.14 |  |  |  |  | Tamey El-amdeed Substation | 1602 | Subcontractor | 43737
3514 | 1 | 11395 | ملحق (1) لعقد تركيب الأعمال الميكانيكيه والكهربائيه | Amadid Substataion-0051 | 0051 | Mohamed Abdelfath | Tamay Elamdeed Substation | الكترو ثروت | EGP | 2459 | EGP | ملحق (1) لعقد تركيب الأعمال الميكانيكيه والكهربائيه |  | 8500000 |  |  | LUMPSUM | Auxiliary Transformer |  |  | 18700 | 17443.3319 |  |  |  |  | Tamey El-amdeed Substation | 1606 | Subcontractor | 43737
3515 | 1 | 11395 | ملحق (1) لعقد تركيب الأعمال الميكانيكيه والكهربائيه | Amadid Substataion-0051 | 0051 | Mohamed Abdelfath | Tamay Elamdeed Substation | الكترو ثروت | EGP | 2459 | EGP | ملحق (1) لعقد تركيب الأعمال الميكانيكيه والكهربائيه |  | 8500000 |  |  | LUMPSUM | 220kV GIS installation |  |  | 1678955.19 | 1597691.2404 |  |  |  |  | Tamey El-amdeed Substation | 1609 | Subcontractor | 43737
3516 | 1 | 11395 | ملحق (1) لعقد تركيب الأعمال الميكانيكيه والكهربائيه | Amadid Substataion-0051 | 0051 | Mohamed Abdelfath | Tamay Elamdeed Substation | الكترو ثروت | EGP | 2459 | EGP | ملحق (1) لعقد تركيب الأعمال الميكانيكيه والكهربائيه |  | 8500000 |  |  | LUMPSUM | HV connectors-'Bare cables-'Links (string insulators)-Insulators-Surge Arresters-Disconnecting switch-22 KV MV cubicles incl. terminations |  |  | 289850 | 289850 |  |  |  |  | Tamey El-amdeed Substation | 1606 | Subcontractor | 43737
3517 | 1 | 11395 | ملحق (1) لعقد تركيب الأعمال الميكانيكيه والكهربائيه | Amadid Substataion-0051 | 0051 | Mohamed Abdelfath | Tamay Elamdeed Substation | الكترو ثروت | EGP | 2459 | EGP | ملحق (1) لعقد تركيب الأعمال الميكانيكيه والكهربائيه |  | 8500000 |  |  | LUMPSUM | Lightning protection |  |  | 72857.15 | 72857.15 |  |  |  |  | Tamey El-amdeed Substation | 1602 | Subcontractor | 43737
3518 | 1 | 11395 | ملحق (1) لعقد تركيب الأعمال الميكانيكيه والكهربائيه | Amadid Substataion-0051 | 0051 | Mohamed Abdelfath | Tamay Elamdeed Substation | الكترو ثروت | EGP | 2459 | EGP | ملحق (1) لعقد تركيب الأعمال الميكانيكيه والكهربائيه |  | 8500000 |  |  | LUMPSUM | Local Control Cubicle for GIS |  |  | 66759 | 63407.5981 |  |  |  |  | Tamey El-amdeed Substation | 1609 | Subcontractor | 43737
3540 | 1 | 1140 | TPD-URSC-1405-C-008-2016 | Mostasmereen-0040 | 0040 | Mohamed Abdelfath | Al Mostathmreen GIS Substation | سومي مصر | EGP | 1726 | EGP | توريد وتنفيذ أعمال عزل |  | 166542.8565 |  |  | RATE | Supply and apply -Metal Flashing - Galvanized steel - Roof , 0.7 mm thick - 10 cm Height | 303.2 | 29.4 | 8914.08 | 0 | 0 | 0 |  |  | Al Mostathmreen GIS Substation | 703 | Subcontractor |  | Meter
3541 | 1 | 1140 | TPD-URSC-1405-C-008-2016 | Mostasmereen-0040 | 0040 | Mohamed Abdelfath | Al Mostathmreen GIS Substation | سومي مصر | EGP | 1726 | EGP | توريد وتنفيذ أعمال عزل |  | 166542.8565 |  |  | RATE | Supply and apply -Thermal insulation with 5 cm thickness from approved extruded polystyrene insulation board of 36 kg/m3 density | 1246.57 | 54 | 67314.78 | 0 | 0 | 0 |  |  | Al Mostathmreen GIS Substation | 703 | Subcontractor |  | Square Meter
3542 | 1 | 1140 | TPD-URSC-1405-C-008-2016 | Mostasmereen-0040 | 0040 | Mohamed Abdelfath | Al Mostathmreen GIS Substation | سومي مصر | EGP | 1726 | EGP | توريد وتنفيذ أعمال عزل |  | 166542.8565 |  |  | RATE | Supply and apply -One layer of geotextile for top protection - 150g/m2 | 1246.57 | 6.3 | 7853.39 | 0 | 0 | 0 |  |  | Al Mostathmreen GIS Substation | 703 | Subcontractor |  | Square Meter
3543 | 1 | 1140 | TPD-URSC-1405-C-008-2016 | Mostasmereen-0040 | 0040 | Mohamed Abdelfath | Al Mostathmreen GIS Substation | سومي مصر | EGP | 1726 | EGP | توريد وتنفيذ أعمال عزل |  | 166542.8565 |  |  | RATE | Supply and apply -2 layers of waterproofing membrane with thickness 4mm , with overlap 15 cm welding system, including skirting. | 1246.57 | 66.15 | 82460.61 | 0 | 0 | 0 |  |  | Al Mostathmreen GIS Substation | 701 | Subcontractor |  | Square Meter
3544 | 2 | 1140 | TPD-URSC-1405-C-008-2016 | Mostasmereen-0040 | 0040 | Mohamed Abdelfath | Al Mostathmreen GIS Substation | سومي مصر | EGP | 1726 | EGP | ملحق 1 توريد وتركيب أعمال عزل |  | 77891.36 |  |  | RATE | "Supply & Apply -2 layers of Waterproofing Membrane with thickness 4mm, with overlap 15cm welding system, including skirting. | 370.54 | 78 | 28902.12 | 0 | 0 | 0 |  |  | Al Mostathmreen GIS Substation | 701 | Subcontractor |  | Square Meter
3545 | 2 | 1140 | TPD-URSC-1405-C-008-2016 | Mostasmereen-0040 | 0040 | Mohamed Abdelfath | Al Mostathmreen GIS Substation | سومي مصر | EGP | 1726 | EGP | ملحق 1 توريد وتركيب أعمال عزل |  | 77891.36 |  |  | RATE | "Supply & Apply - Thermal Insulation with 5 cm Thichness from approved extruded polystyrene insulation board of 36 kg/m3 density. | 568.83 | 68 | 38680.44 | 0 | 0 | 0 |  |  | Al Mostathmreen GIS Substation | 703 | Subcontractor |  | Square Meter
3546 | 2 | 1140 | TPD-URSC-1405-C-008-2016 | Mostasmereen-0040 | 0040 | Mohamed Abdelfath | Al Mostathmreen GIS Substation | سومي مصر | EGP | 1726 | EGP | ملحق 1 توريد وتركيب أعمال عزل |  | 77891.36 |  |  | RATE | "Supply & Apply - Metal Flashing - Galvanized Steel - Roof , 0.7 mm thick - 10 cm Height. | 303.2 | 34 | 10308.8 | 0 | 0 | 0 |  |  | Al Mostathmreen GIS Substation | 703 | Subcontractor |  | Meter
3568 | 2 | 1142 | TPD-URSC-1405-C-012-2016 | Mostasmereen-0040 | 0040 | Mohamed Abdelfath | Al Mostathmreen GIS Substation | تارجت للمقاولات والاستيراد والتصدير | EGP | 3107 | EGP | ملحق 1 توريد وتنفيذ أعمال دهانات ارضيات وحوائط ايبوكسي |  | 15900 |  |  | RATE | Supply & Application Anti-Slip Epoxy for Platform using the following :- | 70 | 150 | 10500 | 0 | 0 | 0 |  |  | Al Mostathmreen GIS Substation | 701 | Subcontractor |  | Square Meter
3569 | 2 | 1142 | TPD-URSC-1405-C-012-2016 | Mostasmereen-0040 | 0040 | Mohamed Abdelfath | Al Mostathmreen GIS Substation | تارجت للمقاولات والاستيراد والتصدير | EGP | 3107 | EGP | ملحق 1 توريد وتنفيذ أعمال دهانات ارضيات وحوائط ايبوكسي |  | 15900 |  |  | RATE | Supply & Application Anti-Slip Epoxy for Platform using the following :- | 70 | 150 | 10500 | 0 | 0 | 0 |  |  | Al Mostathmreen GIS Substation | 701 | Subcontractor |  | Square Meter
3591 | 1 | 1142 | TPD-URSC-1405-C-012-2016 | New Giza II-NGZA/UNVI/1369 | NGZA/UNVI/1369 | Unknown Project MANAGER | Unknown Project Name Control | تارجت للمقاولات والاستيراد والتصدير | EGP | 3107 | EGP | توريد وتنفيذ أعمال دهانات أرضيات وحوائط إيبوكسي |  | 165280.5 |  |  | RATE | "Supply & Apply Epoxy paint for walls & floors rate include all materials: | 2146.5 | 77 | 165280.5 | 0 | 0 | 0 |  |  | Al Mostathmreen GIS Substation | 90201 | Subcontractor |  | Square Meter
3613 | 1 | 1143 | TPD-URSC-1405-C-016-2016 | Mostasmereen-0040 | 0040 | Mohamed Abdelfath | Al Mostathmreen GIS Substation | تيك اليكتريك للمقاولات | EGP | 986 | EGP | أعمال توريد وتركيب أبواب رولر كهروميكانيكيه |  | 226800 |  |  | RATE | supply and apply 220KV GISBuilding | 2 | 51975 | 103950 | 0 | 0 | 0 |  |  | Al Mostathmreen GIS Substation | 80401 | Subcontractor |  | Each
3614 | 1 | 1143 | TPD-URSC-1405-C-016-2016 | Mostasmereen-0040 | 0040 | Mohamed Abdelfath | Al Mostathmreen GIS Substation | تيك اليكتريك للمقاولات | EGP | 986 | EGP | أعمال توريد وتركيب أبواب رولر كهروميكانيكيه |  | 226800 |  |  | RATE | supply and apply 11KV GISBuilding | 1 | 40950 | 40950 | 0 | 0 | 0 |  |  | Al Mostathmreen GIS Substation | 80401 | Subcontractor |  | Each
3615 | 1 | 1143 | TPD-URSC-1405-C-016-2016 | Mostasmereen-0040 | 0040 | Mohamed Abdelfath | Al Mostathmreen GIS Substation | تيك اليكتريك للمقاولات | EGP | 986 | EGP | أعمال توريد وتركيب أبواب رولر كهروميكانيكيه |  | 226800 |  |  | RATE | supply and apply 66KV GISBuilding | 2 | 40950 | 81900 | 0 | 0 | 0 |  |  | Al Mostathmreen GIS Substation | 80401 | Subcontractor |  | Each
3637 | 1 | 1144 | TPD-URSC-1405-C-020-2017 | Mostasmereen-0040 | 0040 | Mohamed Abdelfath | Al Mostathmreen GIS Substation | شركة باس فيروميتالكو للاعمال المعدنية | EGP | 3241 | EGP | توريد وتنفيذ أعمال بوابات معدنية |  | 48904.76 |  |  | RATE | Supply and Install | 1 | 22000 | 22000 | 0 | 0 | 0 |  |  | Al Mostathmreen GIS Substation | 80101 | Subcontractor |  | Each
3638 | 1 | 1144 | TPD-URSC-1405-C-020-2017 | Mostasmereen-0040 | 0040 | Mohamed Abdelfath | Al Mostathmreen GIS Substation | شركة باس فيروميتالكو للاعمال المعدنية | EGP | 3241 | EGP | توريد وتنفيذ أعمال بوابات معدنية |  | 48904.76 |  |  | RATE | Supply and install | 1 | 26904.76 | 26904.76 | 0 | 0 | 0 |  |  | Al Mostathmreen GIS Substation | 80101 | Subcontractor |  | Each
3660 | 1 | 1145 | TPD-URSC-1405-C-017-2016 | Mostasmereen-0040 | 0040 | Mohamed Abdelfath | Al Mostathmreen GIS Substation | الايمان للمقاولات العامة -طارق بندارى | EGP | 3059 | EGP | توريد وتنفيذ اعمال تدبيش |  | 323000 |  |  | RATE | بالمتر المسطح توريد وتركيب مباني دبش طرة طبقا للعينة المعتمدة لزوم أعمال تكاسي دبش 30 سم والسعر يشمل طبقة مونة أسمنتية سمك 10 سم وشامل كل ما يلزم لنهو الأعمال طبقا للرسومات الهندسية والمواصفات الفنية | 1900 | 170 | 323000 | 0 | 0 | 0 |  |  | Al Mostathmreen GIS Substation | 20801 | Subcontractor |  | Square Meter
3682 | 1 | 11465 | OPR1-URSC-1524-C-011-2018 | Suez Steel Factory-0069 | 0069 | Mohamed El Saman | Rolling Mill +EGAT | هداية للمقاولات | EGP | 4391 | EGP | توريد رمل نظيف أصفر |  | 210000 |  |  | RATE | توريد رمل نظيف أصفر لزوم أعمال البياض وطبقة تبطين الإلكتروميكانيك طبقأ للعينة المعتمدة | 3000 | 70 | 210000 | 1950 | 136500 | 136500 |  |  | Suez Steel Factory | 211 | Subcontractor | 43311 | Cubic Meter
3733 | 1 | 11509 | TPD-URSC-1490-C-05-2017 | Royal City Mall-0063 | 0063 | Mohamed Fawzy | Royal City Mall | ايه بيلد ايجيبت للمقاولات | EGP | 1132 | EGP | توريد و تنفيذ أعمال أرضيات ايبوكسية |  | 46510 |  |  | RATE | Epoxy paint for internal base 100mm high | 330 | 35 | 11550 | 330 | 11550 | 11550 |  |  | Royal City | 90201 | Subcontractor | 44422 | Meter
3734 | 1 | 11509 | TPD-URSC-1490-C-05-2017 | Royal City Mall-0063 | 0063 | Mohamed Fawzy | Royal City Mall | ايه بيلد ايجيبت للمقاولات | EGP | 1132 | EGP | توريد و تنفيذ أعمال أرضيات ايبوكسية |  | 46510 |  |  | RATE | Epoxy paint for service area flooring | 368 | 95 | 34960 | 368 | 34960 | 34960 |  |  | Royal City | 90201 | Subcontractor | 44422 | Square Meter
3735 | 2 | 11509 | TPD-URSC-1490-C-05-2017 | Royal City Mall-0063 | 0063 | Mohamed Fawzy | Royal City Mall | ايه بيلد ايجيبت للمقاولات | EGP | 1132 | EGP | ملحق رقم 1 زيادة كميات |  | 55900 |  |  | RATE | Epoxy paint for service area flooring. | 423 | 95 | 40185 | 423 | 40185 | 40185 |  |  | Royal City | 90201 | Subcontractor | 44422 | Square Meter
3736 | 2 | 11509 | TPD-URSC-1490-C-05-2017 | Royal City Mall-0063 | 0063 | Mohamed Fawzy | Royal City Mall | ايه بيلد ايجيبت للمقاولات | EGP | 1132 | EGP | ملحق رقم 1 زيادة كميات |  | 55900 |  |  | RATE | Epoxy paint for internal base100mm high. | 449 | 35 | 15715 | 303.7014 | 10629.55 | 10629.55 |  |  | Royal City | 90201 | Subcontractor | 44422 | Meter
3758 | 1 | 11527 | OPR1-URSC-1606-C-01-2018 | Al-Jazi Egypt | Egypt | Unknown Project MANAGER | Unknown Project Name Control | مكتب ومعامل الاستشارات الهندسيه | EGP | 864 | EGP | مراقبة ظبط الجودة والإختبارات الداخلية والخارجية |  | 193500 |  |  | RATE | Chemical analysis (Chloride or Sulfate) for soil | 5 | 300 | 1500 | 0 | 0 | 0 |  |  | AL-JAZI EGYPT | SP-12 | Subcontractor | 43867 | Each
3759 | 1 | 11527 | OPR1-URSC-1606-C-01-2018 | Al-Jazi Egypt | Egypt | Unknown Project MANAGER | Unknown Project Name Control | مكتب ومعامل الاستشارات الهندسيه | EGP | 864 | EGP | مراقبة ظبط الجودة والإختبارات الداخلية والخارجية |  | 193500 |  |  | RATE | Strength - Absorption –Moisture Content for Masonry | 10 | 200 | 2000 | 0 | 0 | 0 |  |  | AL-JAZI EGYPT | SP-12 | Subcontractor | 43867 | Each
3760 | 1 | 11527 | OPR1-URSC-1606-C-01-2018 | Al-Jazi Egypt | Egypt | Unknown Project MANAGER | Unknown Project Name Control | مكتب ومعامل الاستشارات الهندسيه | EGP | 864 | EGP | مراقبة ظبط الجودة والإختبارات الداخلية والخارجية |  | 193500 |  |  | RATE | Proctor test | 10 | 150 | 1500 | 1 | 150 | 150 |  |  | AL-JAZI EGYPT | SP-12 | Subcontractor | 43867 | Each
3761 | 1 | 11527 | OPR1-URSC-1606-C-01-2018 | Al-Jazi Egypt | Egypt | Unknown Project MANAGER | Unknown Project Name Control | مكتب ومعامل الاستشارات الهندسيه | EGP | 864 | EGP | مراقبة ظبط الجودة والإختبارات الداخلية والخارجية |  | 193500 |  |  | RATE | sand cone test | 800 | 100 | 80000 | 11 | 1100 | 1100 |  |  | AL-JAZI EGYPT | SP-12 | Subcontractor | 43867 | Each
3762 | 1 | 11527 | OPR1-URSC-1606-C-01-2018 | Al-Jazi Egypt | Egypt | Unknown Project MANAGER | Unknown Project Name Control | مكتب ومعامل الاستشارات الهندسيه | EGP | 864 | EGP | مراقبة ظبط الجودة والإختبارات الداخلية والخارجية |  | 193500 |  |  | RATE | Compressive Strength Test For Concrete Cubes | 2000 | 50 | 100000 | 169 | 8450 | 8450 |  |  | AL-JAZI EGYPT | SP-12 | Subcontractor | 43867 | Each
3763 | 1 | 11527 | OPR1-URSC-1606-C-01-2018 | Al-Jazi Egypt | Egypt | Unknown Project MANAGER | Unknown Project Name Control | مكتب ومعامل الاستشارات الهندسيه | EGP | 864 | EGP | مراقبة ظبط الجودة والإختبارات الداخلية والخارجية |  | 193500 |  |  | RATE | Tensile properties of Steel Bar ASTM A 615 max 25-mm diameter | 5 | 500 | 2500 | 0 | 0 | 0 |  |  | AL-JAZI EGYPT | SP-12 | Subcontractor | 43867 | Each
3764 | 1 | 11527 | OPR1-URSC-1606-C-01-2018 | Al-Jazi Egypt | Egypt | Unknown Project MANAGER | Unknown Project Name Control | مكتب ومعامل الاستشارات الهندسيه | EGP | 864 | EGP | مراقبة ظبط الجودة والإختبارات الداخلية والخارجية |  | 193500 |  |  | RATE | Organic impurities in fine aggregate ASTM C 40 | 5 | 100 | 500 | 0 | 0 | 0 |  |  | AL-JAZI EGYPT | SP-12 | Subcontractor | 43867 | Each
3765 | 1 | 11527 | OPR1-URSC-1606-C-01-2018 | Al-Jazi Egypt | Egypt | Unknown Project MANAGER | Unknown Project Name Control | مكتب ومعامل الاستشارات الهندسيه | EGP | 864 | EGP | مراقبة ظبط الجودة والإختبارات الداخلية والخارجية |  | 193500 |  |  | RATE | Load plate test | 5 | 1100 | 5500 | 5 | 5500 | 5500 |  |  | AL-JAZI EGYPT | SP-12 | Subcontractor | 43867 | Each
3766 | 2 | 11527 | OPR1-URSC-1606-C-01-2018 | Al-Jazi Egypt | Egypt | Unknown Project MANAGER | Unknown Project Name Control | مكتب ومعامل الاستشارات الهندسيه | EGP | 864 | EGP | ملحق رقم (1) إضافة بنود اعمال جديدة |  | 55000.0025 |  |  | RATE | Over Time | 0.0001 | 25 | 0 | 0 | 0 | 0 |  |  | AL-JAZI EGYPT | SP-12 | Subcontractor | 43867 | Hour
3767 | 2 | 11527 | OPR1-URSC-1606-C-01-2018 | Al-Jazi Egypt | Egypt | Unknown Project MANAGER | Unknown Project Name Control | مكتب ومعامل الاستشارات الهندسيه | EGP | 864 | EGP | ملحق رقم (1) إضافة بنود اعمال جديدة |  | 55000.0025 |  |  | RATE | Qualified lab technician to do all necessary concrete testing using RME lab equipment including preparing stamped reports & obtaining approval from client. | 10 | 5500 | 55000 | 10 | 55000 | 55000 |  |  | AL-JAZI EGYPT | SP-12 | Subcontractor | 43867 | Monthly
3768 | 3 | 11527 | OPR1-URSC-1606-C-01-2018 | Al-Jazi Egypt | Egypt | Unknown Project MANAGER | Unknown Project Name Control | مكتب ومعامل الاستشارات الهندسيه | EGP | 864 | EGP | ملحق رقم (2) زيادة كميات |  | 22000 |  |  | RATE | Load plate test | 20 | 1100 | 22000 | 1 | 1100 | 1100 |  |  | AL-JAZI EGYPT | SP-12 | Subcontractor | 43867 | Each
3769 | 4 | 11527 | OPR1-URSC-1606-C-01-2018 | Al-Jazi Egypt | Egypt | Unknown Project MANAGER | Unknown Project Name Control | مكتب ومعامل الاستشارات الهندسيه | EGP | 864 | EGP | ملحق رقم (3) زيادة كميات |  | 55000 |  |  | RATE | Qualified lab technician to do all necessary concrete testing using RME lab equipment including preparing stamped reports & obtaining approval from client | 10 | 5500 | 55000 | 4.31 | 23705 | 23705 |  |  | AL-JAZI EGYPT | SP-12 | Subcontractor | 43867 | Monthly
3791 | 1 | 11559 | TPD- URSC-1405-3-C-011-2018 | Amadid Substataion-0051 | 0051 | Mohamed Abdelfath | Tamay Elamdeed Substation | سهمان (محمود عبد العاطي وشريكه | EGP | 1753 | EGP | عقد توريد وتركيب اعمال جرانيت |  | 108587.5 |  |  | RATE | Supply and Install Granite Threshold 25x2 cm Thickness, As per approved material by consultant. | 20 | 162.5 | 3250 | 20 | 3250 | 3250 |  |  | Tamey El-amdeed Substation | 90300 | Subcontractor | 43737 | Meter
3792 | 1 | 11559 | TPD- URSC-1405-3-C-011-2018 | Amadid Substataion-0051 | 0051 | Mohamed Abdelfath | Tamay Elamdeed Substation | سهمان (محمود عبد العاطي وشريكه | EGP | 1753 | EGP | عقد توريد وتركيب اعمال جرانيت |  | 108587.5 |  |  | RATE | Supply and Install Granite Skirting for Staircases 15 cm Height , As per approved material by consultant. | 25 | 137.5 | 3437.5 | 25 | 3437.5 | 3437.5 |  |  | Tamey El-amdeed Substation | 90300 | Subcontractor | 43737 | Meter
3793 | 1 | 11559 | TPD- URSC-1405-3-C-011-2018 | Amadid Substataion-0051 | 0051 | Mohamed Abdelfath | Tamay Elamdeed Substation | سهمان (محمود عبد العاطي وشريكه | EGP | 1753 | EGP | عقد توريد وتركيب اعمال جرانيت |  | 108587.5 |  |  | RATE | Supply and Install Granite for flooring 40x40x2 cm , As per approved material by consultant. | 132 | 525 | 69300 | 132 | 69300 | 69300 |  |  | Tamey El-amdeed Substation | 90300 | Subcontractor | 43737 | Square Meter
3794 | 1 | 11559 | TPD- URSC-1405-3-C-011-2018 | Amadid Substataion-0051 | 0051 | Mohamed Abdelfath | Tamay Elamdeed Substation | سهمان (محمود عبد العاطي وشريكه | EGP | 1753 | EGP | عقد توريد وتركيب اعمال جرانيت |  | 108587.5 |  |  | RATE | Supply and Install Granite for Staircases 2 cm Riser and 4 cm for Treads , As per approved material by consultant. | 64 | 400 | 25600 | 44.1856 | 17674.24 | 17674.24 |  |  | Tamey El-amdeed Substation | 90300 | Subcontractor | 43737 | Meter
3795 | 1 | 11559 | TPD- URSC-1405-3-C-011-2018 | Amadid Substataion-0051 | 0051 | Mohamed Abdelfath | Tamay Elamdeed Substation | سهمان (محمود عبد العاطي وشريكه | EGP | 1753 | EGP | عقد توريد وتركيب اعمال جرانيت |  | 108587.5 |  |  | RATE | Supply and Install Granite Skirting 10 cm Height and 2 cm Thickness, As per approved material by consultant. | 80 | 87.5 | 7000 | 80 | 7000 | 7000 |  |  | Tamey El-amdeed Substation | 90300 | Subcontractor | 43737 | Meter
3796 | 2 | 11559 | TPD- URSC-1405-3-C-011-2018 | Amadid Substataion-0051 | 0051 | Mohamed Abdelfath | Tamay Elamdeed Substation | سهمان (محمود عبد العاطي وشريكه | EGP | 1753 | EGP | عقد توريد وتركيب اعمال جرانيت-Opening QTY |  | 19700 |  |  | RATE | Supply and Install Granite Threshold 25x2 cm Thickness, As per approved material by consultant. | 20 | 162.5 | 3250 | 2e-08 | 0 | 0 |  |  | Tamey El-amdeed Substation | 90300 | Subcontractor | 43737 | Meter
3797 | 2 | 11559 | TPD- URSC-1405-3-C-011-2018 | Amadid Substataion-0051 | 0051 | Mohamed Abdelfath | Tamay Elamdeed Substation | سهمان (محمود عبد العاطي وشريكه | EGP | 1753 | EGP | عقد توريد وتركيب اعمال جرانيت-Opening QTY |  | 19700 |  |  | RATE | Supply and Install Granite Skirting 10 cm Height and 2 cm Thickness, As per approved material by consultant. | 20 | 87.5 | 1750 | 10.3487 | 905.51 | 905.51 |  |  | Tamey El-amdeed Substation | 90300 | Subcontractor | 43737 | Meter
3798 | 2 | 11559 | TPD- URSC-1405-3-C-011-2018 | Amadid Substataion-0051 | 0051 | Mohamed Abdelfath | Tamay Elamdeed Substation | سهمان (محمود عبد العاطي وشريكه | EGP | 1753 | EGP | عقد توريد وتركيب اعمال جرانيت-Opening QTY |  | 19700 |  |  | RATE | Supply and Install Granite for flooring 40x40x2 cm , As per approved material by consultant. | 28 | 525 | 14700 | 23.87 | 12531.75 | 12531.75 |  |  | Tamey El-amdeed Substation | 90300 | Subcontractor | 43737 | Square Meter
3820 | 1 | 1163 | TPD-URSC-1405-C-019-2017 | Mostasmereen-0040 | 0040 | Mohamed Abdelfath | Al Mostathmreen GIS Substation | شركة الخدمات الهندسية المصرية | EGP | 1865 | EGP | توريد وتركيب اكسسوارات تثبيت المشايات والأغطية الحديدية |  | 270795 |  |  | RATE | Supply and Install steel galvanized angles size : 70x70x7 mm (15kg/m) | 60 | 1207.5 | 72450 | 0 | 0 | 0 |  |  | Al Mostathmreen GIS Substation | 50208 | Subcontractor |  | Each
3821 | 1 | 1163 | TPD-URSC-1405-C-019-2017 | Mostasmereen-0040 | 0040 | Mohamed Abdelfath | Al Mostathmreen GIS Substation | شركة الخدمات الهندسية المصرية | EGP | 1865 | EGP | توريد وتركيب اكسسوارات تثبيت المشايات والأغطية الحديدية |  | 270795 |  |  | RATE | Supply and Install steel galvanized angles size : 80x80x8 mm (10kg/m) | 24 | 1470 | 35280 | 0 | 0 | 0 |  |  | Al Mostathmreen GIS Substation | 50208 | Subcontractor |  | Each
3822 | 1 | 1163 | TPD-URSC-1405-C-019-2017 | Mostasmereen-0040 | 0040 | Mohamed Abdelfath | Al Mostathmreen GIS Substation | شركة الخدمات الهندسية المصرية | EGP | 1865 | EGP | توريد وتركيب اكسسوارات تثبيت المشايات والأغطية الحديدية |  | 270795 |  |  | RATE | Supply and Install steel galvanized plate 150x150x10 mm Hot deep galvanized, prices include all required material to complete work according to approved drawings and specifications. | 152 | 52.5 | 7980 | 0 | 0 | 0 |  |  | Al Mostathmreen GIS Substation | 50208 | Subcontractor |  | Each
3823 | 1 | 1163 | TPD-URSC-1405-C-019-2017 | Mostasmereen-0040 | 0040 | Mohamed Abdelfath | Al Mostathmreen GIS Substation | شركة الخدمات الهندسية المصرية | EGP | 1865 | EGP | توريد وتركيب اكسسوارات تثبيت المشايات والأغطية الحديدية |  | 270795 |  |  | RATE | Supply and install Assembly the steel supports for grating for 175MVA and 40MVA Transformes. Prices include all required material to complete work according to approved | 6 | 5512.5 | 33075 | 0 | 0 | 0 |  |  | Al Mostathmreen GIS Substation | 50208 | Subcontractor |  | Each
3824 | 1 | 1163 | TPD-URSC-1405-C-019-2017 | Mostasmereen-0040 | 0040 | Mohamed Abdelfath | Al Mostathmreen GIS Substation | شركة الخدمات الهندسية المصرية | EGP | 1865 | EGP | توريد وتركيب اكسسوارات تثبيت المشايات والأغطية الحديدية |  | 270795 |  |  | RATE | Supply and Install steel galvanized UPN 120 (13.4 kg/m) | 29 | 1890 | 54810 | 0 | 0 | 0 |  |  | Al Mostathmreen GIS Substation | 50208 | Subcontractor |  | Each
3825 | 1 | 1163 | TPD-URSC-1405-C-019-2017 | Mostasmereen-0040 | 0040 | Mohamed Abdelfath | Al Mostathmreen GIS Substation | شركة الخدمات الهندسية المصرية | EGP | 1865 | EGP | توريد وتركيب اكسسوارات تثبيت المشايات والأغطية الحديدية |  | 270795 |  |  | RATE | Supply and Install steel galvanized angles size : 100x100x10 mm (15kg/m) | 32 | 2100 | 67200 | 0 | 0 | 0 |  |  | Al Mostathmreen GIS Substation | 50208 | Subcontractor |  | Each
3847 | 1 | 1164 | TPD-URSC-1446-C-012-2017 | Kayan-ARMY/KYAN/1446 | ARMY/KYAN/1446 | Unknown Project MANAGER | Unknown Project Name Control | شركة البناؤون للمقاولات ( الشبكشي وشركاه) | EGP | 3128 | EGP | توريد وتنفيذ اعمال الخرسانة المسلحة بالألياف الزجاجية (GRC) |  | 24576000 |  |  | RATE | توريد وتنفيذ أعمال تجاليد GRC شامل أعمال البركتات الحديد اللازمة والفئة تشمل التصنيع والتوريد والتشوين والتركيب والتنفيذ طبقا للعينة المعتمدة وكل الآلات | 6400 | 1350 | 8640000 | 7129.51 | 9624838.5 | 9624838.5 |  |  | Kayan 3 New Cairo Capital City | 910 | Subcontractor | 44629 | Square Meter
3848 | 1 | 1164 | TPD-URSC-1446-C-012-2017 | Kayan-ARMY/KYAN/1446 | ARMY/KYAN/1446 | Unknown Project MANAGER | Unknown Project Name Control | شركة البناؤون للمقاولات ( الشبكشي وشركاه) | EGP | 3128 | EGP | توريد وتنفيذ اعمال الخرسانة المسلحة بالألياف الزجاجية (GRC) |  | 24576000 |  |  | RATE | توريد وتنفيذ أعمال تجاليد GRC شامل أعمال البركتات الحديد اللازمة والفئة تشمل التصنيع والتوريد والتشوين والتركيب والتنفيذ طبقا للعينة المعتمدة وكل الآلات | 32 | 67000 | 2144000 | 31.999 | 2143933.01 | 2143933.01 |  |  | Kayan 3 New Cairo Capital City | 910 | Subcontractor | 44629 | Each
3849 | 1 | 1164 | TPD-URSC-1446-C-012-2017 | Kayan-ARMY/KYAN/1446 | ARMY/KYAN/1446 | Unknown Project MANAGER | Unknown Project Name Control | شركة البناؤون للمقاولات ( الشبكشي وشركاه) | EGP | 3128 | EGP | توريد وتنفيذ اعمال الخرسانة المسلحة بالألياف الزجاجية (GRC) |  | 24576000 |  |  | RATE | توريد وتنفيذ أعمال كرانيش GRC بارتفاع 1.80 م وبروز 1.10 م من أعلا شامل أعمال البركتات الحديد اللازمة والفئة تشمل التصنيع والتوريد والتشوين والتركيب والتنفيذ طبقا للعينة المعتمدة | 1720 | 5600 | 9632000 | 1720 | 9632000 | 9632000 |  |  | Kayan 3 New Cairo Capital City | 910 | Subcontractor | 44629 | Meter
3850 | 1 | 1164 | TPD-URSC-1446-C-012-2017 | Kayan-ARMY/KYAN/1446 | ARMY/KYAN/1446 | Unknown Project MANAGER | Unknown Project Name Control | شركة البناؤون للمقاولات ( الشبكشي وشركاه) | EGP | 3128 | EGP | توريد وتنفيذ اعمال الخرسانة المسلحة بالألياف الزجاجية (GRC) |  | 24576000 |  |  | RATE | توريد وتركيب جميع أعمال الشاسيهات والاعمال الحديد اللازمة طبقا للعينة المعتمدة والفئة تشمل كل العدد والآلات والإكسسوارات والدهان والعمالة الماهرة المطلوبة لتنفيذ الأعمال | 130 | 32000 | 4160000 | 144.01 | 4608320 | 4608320 |  |  | Kayan 3 New Cairo Capital City | 910 | Subcontractor | 44629 | Ton
3851 | 2 | 1164 | TPD-URSC-1446-C-012-2017 | Kayan-ARMY/KYAN/1446 | ARMY/KYAN/1446 | Unknown Project MANAGER | Unknown Project Name Control | شركة البناؤون للمقاولات ( الشبكشي وشركاه) | EGP | 3128 | EGP | ملحق عقد رقم (1) لاضافة بنود اعمال جديده |  | 6148000 |  |  | RATE | توريد و تركيب كورنيشة ارتفاع 110 سم وغطاء 113 سم مع راجع 17/8 سم وبطنية 10 سم لزوم المظلات شامل اعمال البركتات اللازمه و الفئه تشمل التصنيع و التوريد و التشوين و التركيب و التنفيذ طبقا للعينه المعتمده و العماله اللازمه لتنفيذ الاعمال | 400 | 4650 | 1860000 | 392.71 | 1826101.5 | 1826101.5 |  |  | Kayan 3 New Cairo Capital City | 910 | Subcontractor | 44629 | Meter
3852 | 2 | 1164 | TPD-URSC-1446-C-012-2017 | Kayan-ARMY/KYAN/1446 | ARMY/KYAN/1446 | Unknown Project MANAGER | Unknown Project Name Control | شركة البناؤون للمقاولات ( الشبكشي وشركاه) | EGP | 3128 | EGP | ملحق عقد رقم (1) لاضافة بنود اعمال جديده |  | 6148000 |  |  | RATE | توريد و تركيب (عمود قطر 130سم ارتفاع 9.70م) شامل اعمال البركتات اللازمه والقاعده و التاج و الفئه تشمل التصنيع و التوريد و التشوين و التركيب و التنفيذ طبقا للعينه المعتمده و العماله اللازمه لتنفيذ الاعمال | 64 | 67000 | 4288000 | 64 | 4288000 | 4288000 |  |  | Kayan 3 New Cairo Capital City | 910 | Subcontractor | 44629 | Each
3853 | 3 | 1164 | TPD-URSC-1446-C-012-2017 | Kayan-ARMY/KYAN/1446 | ARMY/KYAN/1446 | Unknown Project MANAGER | Unknown Project Name Control | شركة البناؤون للمقاولات ( الشبكشي وشركاه) | EGP | 3128 | EGP | ملحق عقد رقم (2) لاضافة بنود اعمال جديده |  | 1386400 |  |  | RATE | توريد و تركيب كنار خشخان ارتفاع 75 سم و قاع 35 سم و من اعلى 10 سم لزوم كرانيش المدخل الفرعونى الخارجى | 360 | 2500 | 900000 | 349.01 | 872525 | 872525 |  |  | Kayan 3 New Cairo Capital City | 910 | Subcontractor | 44629 | Meter
3854 | 3 | 1164 | TPD-URSC-1446-C-012-2017 | Kayan-ARMY/KYAN/1446 | ARMY/KYAN/1446 | Unknown Project MANAGER | Unknown Project Name Control | شركة البناؤون للمقاولات ( الشبكشي وشركاه) | EGP | 3128 | EGP | ملحق عقد رقم (2) لاضافة بنود اعمال جديده |  | 1386400 |  |  | RATE | توريد و تركيب كنار خشخان ارتفاع 40 سم و بروز من اعلى متوسط 10 سم و من اسفل 13 سم لزوم كرانيش المدخل الفرعونى الداخلى | 72 | 1500 | 108000 | 72 | 108000 | 108000 |  |  | Kayan 3 New Cairo Capital City | 910 | Subcontractor | 44629 | Meter
3855 | 3 | 1164 | TPD-URSC-1446-C-012-2017 | Kayan-ARMY/KYAN/1446 | ARMY/KYAN/1446 | Unknown Project MANAGER | Unknown Project Name Control | شركة البناؤون للمقاولات ( الشبكشي وشركاه) | EGP | 3128 | EGP | ملحق عقد رقم (2) لاضافة بنود اعمال جديده |  | 1386400 |  |  | RATE | توريد و تركيب كورنيشة ارتفاع 80 سم و بروز من اعلى متوسط 1.28 م و من اسفل 9 سم لزوم المدخل الفرعونى الداخلى | 88 | 4300 | 378400 | 88 | 378400 | 378400 |  |  | Kayan 3 New Cairo Capital City | 910 | Subcontractor | 44629 | Meter
3856 | 4 | 1164 | TPD-URSC-1446-C-012-2017 | Kayan-ARMY/KYAN/1446 | ARMY/KYAN/1446 | Unknown Project MANAGER | Unknown Project Name Control | شركة البناؤون للمقاولات ( الشبكشي وشركاه) | EGP | 3128 | EGP | Opening Qty |  | 3877500 |  |  | RATE | توريد وتركيب جميع أعمال الشاسيهات والاعمال الحديد اللازمة طبقا للعينة المعتمدة والفئة تشمل كل العدد والآلات والإكسسوارات والدهان والعمالة الماهرة المطلوبة لتنفيذ الأعمال | 20 | 32000 | 640000 | 4.2 | 134400 | 134400 |  |  | Kayan 3 New Cairo Capital City | 910 | Subcontractor | 44629 | Ton
3857 | 4 | 1164 | TPD-URSC-1446-C-012-2017 | Kayan-ARMY/KYAN/1446 | ARMY/KYAN/1446 | Unknown Project MANAGER | Unknown Project Name Control | شركة البناؤون للمقاولات ( الشبكشي وشركاه) | EGP | 3128 | EGP | Opening Qty |  | 3877500 |  |  | RATE | توريد و تركيب كنار خشخان ارتفاع 75 سم و قاع 35 سم و من اعلى 10 سم لزوم كرانيش المدخل الفرعونى الخارجى | 25 | 2500 | 62500 | 13 | 32500 | 32500 |  |  | Kayan 3 New Cairo Capital City | 910 | Subcontractor | 44629 | Meter
3858 | 4 | 1164 | TPD-URSC-1446-C-012-2017 | Kayan-ARMY/KYAN/1446 | ARMY/KYAN/1446 | Unknown Project MANAGER | Unknown Project Name Control | شركة البناؤون للمقاولات ( الشبكشي وشركاه) | EGP | 3128 | EGP | Opening Qty |  | 3877500 |  |  | RATE | توريد وتنفيذ أعمال كرانيش GRC بارتفاع 1.80 م وبروز 1.10 م من أعلا شامل أعمال البركتات الحديد اللازمة والفئة تشمل التصنيع والتوريد والتشوين والتركيب والتنفيذ طبقا للعينة المعتمدة | 460 | 5600 | 2576000 | 423.64 | 2372384 | 2372384 |  |  | Kayan 3 New Cairo Capital City | 910 | Subcontractor | 44629 | Square Meter
3859 | 4 | 1164 | TPD-URSC-1446-C-012-2017 | Kayan-ARMY/KYAN/1446 | ARMY/KYAN/1446 | Unknown Project MANAGER | Unknown Project Name Control | شركة البناؤون للمقاولات ( الشبكشي وشركاه) | EGP | 3128 | EGP | Opening Qty |  | 3877500 |  |  | RATE | توريد وتنفيذ أعمال تجاليد GRC شامل أعمال البركتات الحديد اللازمة والفئة تشمل التصنيع والتوريد والتشوين والتركيب والتنفيذ طبقا للعينة المعتمدة وكل الآلات | 380 | 1350 | 513000 | 212.36 | 286686 | 286686 |  |  | Kayan 3 New Cairo Capital City | 910 | Subcontractor | 44629 | Square Meter
3860 | 4 | 1164 | TPD-URSC-1446-C-012-2017 | Kayan-ARMY/KYAN/1446 | ARMY/KYAN/1446 | Unknown Project MANAGER | Unknown Project Name Control | شركة البناؤون للمقاولات ( الشبكشي وشركاه) | EGP | 3128 | EGP | Opening Qty |  | 3877500 |  |  | RATE | توريد و تركيب كورنيشة ارتفاع 80 سم و بروز من اعلى متوسط 1.28 م و من اسفل 9 سم لزوم المدخل الفرعونى الداخلى | 20 | 4300 | 86000 | 0.981 | 4218.3 | 4218.3 |  |  | Kayan 3 New Cairo Capital City | 910 | Subcontractor | 44629 | Meter
3882 | 1 | 1165 | TPD-URSC-1446-C-002-2016 | Kayan-ARMY/KYAN/1446 | ARMY/KYAN/1446 | Unknown Project MANAGER | Unknown Project Name Control | المصرية للخدمات البترولية و التوريدا | EGP | 2711 | EGP | عقد اعمال حفر واعمال ترابيه |  | 700000 |  |  | RATE | بالمتر المكعب حفر في جميع انواع التربه عدا التربه الصخريه و لاي عمق مع تحميل و نقل ناتج الحفر للمقالاب المحدده بالمنطقه بمعرفة المشروع و كذلك فرش ناتج الحفر و تسويته بالمقالب المحدده سابقا | 100000 | 7 | 700000 | 0 | 0 | 0 |  |  | Kayan 3 New Cairo Capital City | 20101 | Subcontractor |  | Cubic Meter
3904 | 1 | 1166 | TPD-URSC-1446-C-008-2016 | Kayan-ARMY/KYAN/1446 | ARMY/KYAN/1446 | Unknown Project MANAGER | Unknown Project Name Control | المحمدية للمقاولات | EGP | 2702 | EGP | عقد مقاول باطن تنفيذ أعمال الحفر والاعمال الترابية |  | 350000 |  |  | RATE | حفر في جميع أنواع التربة عدا التربة الصخرية ولأي عمق مع تحميل ونقل ناتج الحفر للمقالب المحددة بالمنطقة بمعرفة المشروع وكذلك فرش ناتج الحفر وتسويته بالمقالب المحددة | 50000 | 7 | 350000 | 0 | 0 | 0 |  |  | Kayan 3 New Cairo Capital City | 20101 | Subcontractor |  | Cubic Meter
3926 | 1 | 1167 | TPD-URSC-1446-C-007-2016 | Kayan-ARMY/KYAN/1446 | ARMY/KYAN/1446 | Unknown Project MANAGER | Unknown Project Name Control | المصطفى للمقاولات العمومية - حماده م | EGP | 2706 | EGP | تنفيذ أعمال الحفر والاعمال الترابية |  | 350000 |  |  | RATE | بالمتر المكعب حفر في جميع أنواع التربة عدا التربة الصخرية ولأي عمق مع تحميل ونقل ناتج الحفر للمقالب المحددة بالمنطقة بمعرفة المشروع وكذلك فرش ناتج الحفر وتسويته بالمقالب المحددة سابقا | 50000 | 7 | 350000 | 0 | 0 | 0 |  |  | Kayan 3 New Cairo Capital City | 20101 | Subcontractor |  | Cubic Meter
3948 | 1 | 1168 | TPD-URSC-1446-C-006-2016 | Mostasmereen-0040 | 0040 | Mohamed Abdelfath | Al Mostathmreen GIS Substation | تارجت للمقاولات والاستيراد والتصدير | EGP | 3107 | EGP | توريد و تنفيذ اعمال عزل |  | 1665000 |  |  | RATE | توريد وعمل طبقة عازلة للرطوبة افقية البدرومات والحمامات و الاسطح وذلك شامل الوزرات وذلك بأستخدام لفات العزل البيتومينية المسلحة بالبوليستر سمك 4 مم ووزن لا يقل عن 5 كجم\م2 | 26250 | 36 | 945000 | 0 | 0 | 0 |  |  | Kayan 3 New Cairo Capital City | 701 | Subcontractor |  | Square Meter
3949 | 1 | 1168 | TPD-URSC-1446-C-006-2016 | Mostasmereen-0040 | 0040 | Mohamed Abdelfath | Al Mostathmreen GIS Substation | تارجت للمقاولات والاستيراد والتصدير | EGP | 3107 | EGP | توريد و تنفيذ اعمال عزل |  | 1665000 |  |  | RATE | طبقة عازلة للرطوبة شرائح رأسية للحوائط الخرسانية للبدرومات من الخارج بدءآ من الخرسانة العادية وحتى ارتفاع منسوب الرصيف من لفائف بيتومينية من نسيج بيتومينى متجانس وخالى من الشوائب والثقوب ومسلحة بألياف البوليستر سمك 4مم | 12000 | 60 | 720000 | 0 | 0 | 0 |  |  | Kayan 3 New Cairo Capital City | 701 | Subcontractor |  | Square Meter
3950 | 2 | 1168 | TPD-URSC-1446-C-006-2016 | Mostasmereen-0040 | 0040 | Mohamed Abdelfath | Al Mostathmreen GIS Substation | تارجت للمقاولات والاستيراد والتصدير | EGP | 3107 | EGP | ملحق عقد توريد وتنفيذ اعمال العزل |  | 1602500 |  |  | RATE | توريد وعمل طبقة عازلة للرطوبة افقية بين الخرسانة العادية والمسلحة والاساسات والبدرومات والحمامات | 17 | 50 | 850 | 0 | 0 | 0 |  |  | Kayan 3 New Cairo Capital City | 701 | Subcontractor |  | Square Meter
3951 | 2 | 1168 | TPD-URSC-1446-C-006-2016 | Mostasmereen-0040 | 0040 | Mohamed Abdelfath | Al Mostathmreen GIS Substation | تارجت للمقاولات والاستيراد والتصدير | EGP | 3107 | EGP | ملحق عقد توريد وتنفيذ اعمال العزل |  | 1602500 |  |  | RATE | طبقة عازلة للرطوبة شرائح راسية للحوائط الخرسانية للبدرومات من الخارج | 8000 | 80 | 640000 | 0 | 0 | 0 |  |  | Kayan 3 New Cairo Capital City | 701 | Subcontractor |  | Square Meter
3952 | 2 | 1168 | TPD-URSC-1446-C-006-2016 | Mostasmereen-0040 | 0040 | Mohamed Abdelfath | Al Mostathmreen GIS Substation | تارجت للمقاولات والاستيراد والتصدير | EGP | 3107 | EGP | ملحق عقد توريد وتنفيذ اعمال العزل |  | 1602500 |  |  | RATE | بالمتر المسطح اعمال مصنعيات لياسه | 17500 | 5 | 87500 | 0 | 0 | 0 |  |  | Kayan 3 New Cairo Capital City | 701 | Subcontractor |  | Square Meter
3974 | 1 | 1169 | TPD-URSC-1446-C-009-2016 | Kayan-ARMY/KYAN/1446 | ARMY/KYAN/1446 | Unknown Project MANAGER | Unknown Project Name Control | سامح محمد عبد الرازق | EGP | 2705 | EGP | تنفيذ أعمال الحفر والاعمال الترابية |  | 350000 |  |  | RATE | حفر في جميع أنواع التربة عدا التربة الصخرية ولأي عمق مع تحميل ونقل ناتج الحفر للمقالب المحددة بالمنطقة بمعرفة المشروع وكذلك فرش ناتج الحفر وتسويته بالمقالب المحددة سابقا والبند يشمل ارنكة وضبط | 50000 | 7 | 350000 | 122600.73 | 858205.11 | 858205.11 |  |  | Kayan 3 New Cairo Capital City | 20101 | Subcontractor | 43312 | Square Meter
3975 | 2 | 1169 | TPD-URSC-1446-C-009-2016 | Kayan-ARMY/KYAN/1446 | ARMY/KYAN/1446 | Unknown Project MANAGER | Unknown Project Name Control | سامح محمد عبد الرازق | EGP | 2705 | EGP | تنفيذ أعمال الحفر والاعمال الترابية Add-01 |  | 92500.0002 |  |  | RATE | علاوة علي سعر بند الحفر في جميع انواع التربه عدا التربه الصخريه و لاي عمق ابتداء من تاريخ 23-01-2017 | 60000 | 0.5 | 30000 | 76126.83 | 38063.42 | 38063.42 |  |  | Kayan 3 New Cairo Capital City | 20101 | Subcontractor | 43312 | Cubic Meter
3976 | 2 | 1169 | TPD-URSC-1446-C-009-2016 | Kayan-ARMY/KYAN/1446 | ARMY/KYAN/1446 | Unknown Project MANAGER | Unknown Project Name Control | سامح محمد عبد الرازق | EGP | 2705 | EGP | تنفيذ أعمال الحفر والاعمال الترابية Add-01 |  | 92500.0002 |  |  | RATE | علاوة علي سعر بند الحفر في جميع انواع التربه عدا التربه الصخريه و لاي عمق ابتداء من تاريخ 01-07-2017 | 25000 | 2.5 | 62500 | 11052.01 | 27630.02 | 27630.02 |  |  | Kayan 3 New Cairo Capital City | 20101 | Subcontractor | 43312 | Cubic Meter
3977 | 2 | 1169 | TPD-URSC-1446-C-009-2016 | Kayan-ARMY/KYAN/1446 | ARMY/KYAN/1446 | Unknown Project MANAGER | Unknown Project Name Control | سامح محمد عبد الرازق | EGP | 2705 | EGP | تنفيذ أعمال الحفر والاعمال الترابية Add-01 |  | 92500.0002 |  |  | RATE | علاوة طبقاً لمعدلات انجاز الاعمال وذلك بموافقة ادارة المشروع | 0.0001 | 2 | 0 | 122600.73 | 245201.46 | 245201.46 |  |  | Kayan 3 New Cairo Capital City | 20101 | Subcontractor | 43312 | Cubic Meter
3999 | 1 | 1170 | TPD-URSC-1446-C-003-2016 | Kayan-ARMY/KYAN/1446 | ARMY/KYAN/1446 | Unknown Project MANAGER | Unknown Project Name Control | صقر العرب للمقاولات والتوريدات العمومية | EGP | 1341 | EGP | اعمال حفر والاعمال الترابية |  | 1750000.0002 |  |  | RATE | بالمتر المكعب حفر جميع أنواع التربة عدا التربة الصخرية ولاي عمق مع تحميل ونقل ناتج الحفر للمقالب المحددة بالمنطقة بمعرفة المشروع وكذلك فرش ناتج الحفر وتسويته بالمقالب المحددة سابقا | 250000 | 7 | 1750000 | 746945.37 | 5228617.59 | 5228617.59 |  |  | Kayan 3 New Cairo Capital City | 20101 | Subcontractor | 43026 | Cubic Meter
4000 | 1 | 1170 | TPD-URSC-1446-C-003-2016 | Kayan-ARMY/KYAN/1446 | ARMY/KYAN/1446 | Unknown Project MANAGER | Unknown Project Name Control | صقر العرب للمقاولات والتوريدات العمومية | EGP | 1341 | EGP | اعمال حفر والاعمال الترابية |  | 1750000.0002 |  |  | RATE | علاوة طبقا لمعدلات انجار الاعمال وذلك بموافقة ادارة المشروع | 0.0001 | 2 | 0 | 496945.3701 | 993890.74 | 993890.74 |  |  | Kayan 3 New Cairo Capital City | 20101 | Subcontractor | 43026 | Cubic Meter
4022 | 1 | 1171 | TPD-URSC-1446-C-001-2016 | Kayan-ARMY/KYAN/1446 | ARMY/KYAN/1446 | Unknown Project MANAGER | Unknown Project Name Control | مكتب عامر للمقاولات | EGP | 1879 | EGP | أعمال الحفروالأعمال الترابيه |  | 1400000 |  |  | RATE | بالمتر المكعب حفر في جميع انواع التربه عدا التربه الصخريه و لاي عمق مع تحميل و نقل ناتج الحفر للمقالاب المحدده بالمنطقه بمعرفة المشروع و كذلك فرش ناتج الحفر و تسويته بالمقالب المحدده سابقا | 200000 | 7 | 1400000 | 0 | 0 | 0 |  |  | Kayan 3 New Cairo Capital City | 20101 | Subcontractor |  | Cubic Meter
4023 | 2 | 1171 | TPD-URSC-1446-C-001-2016 | Kayan-ARMY/KYAN/1446 | ARMY/KYAN/1446 | Unknown Project MANAGER | Unknown Project Name Control | مكتب عامر للمقاولات | EGP | 1879 | EGP | ملحق عقد اعمال حفر والاعمال الترابيه |  | 0.0002 |  |  | RATE | علاوة لكل متر مكعب طبقا لمعدلات انجاز الاعمال وذلك بموافقه ادارة المشروع | 0.0001 | 2 | 0 | 0 | 0 | 0 |  |  | Kayan 3 New Cairo Capital City | 20101 | Subcontractor |  | Cubic Meter
4045 | 1 | 1172 | TPD-URSC-1446-C-014-2017 | Kayan-ARMY/KYAN/1446 | ARMY/KYAN/1446 | Unknown Project MANAGER | Unknown Project Name Control | شركة فرج الله ماهر ميخائيل | EGP | 3129 | EGP | عقد توريد الحلوق الزفرة |  | 225000 |  |  | RATE | بالعدد توريد وتركيب حلق زفر من الخشب الموسكي سمك بوصة وعمق بنفس سمك الحائط بعد المحارة 30 سم وصافي عرض فتحة 1 متر (وطبقا للرفع من الأعمال المنفذة بالطبيعة) وارتفاع 2.26 | 500 | 450 | 225000 | 0 | 0 | 0 |  |  | Kayan 3 New Cairo Capital City | 80201 | Subcontractor |  | Each
4067 | 1 | 1173 | TPD-URSC-1446-C-005-2016 | Kayan-ARMY/KYAN/1446 | ARMY/KYAN/1446 | Unknown Project MANAGER | Unknown Project Name Control | عوض محمد جهلان طه | EGP | 1357 | EGP | اعمال توريد وتنفيذ اعمال عزل |  | 450000 |  |  | RATE | توريد وعمل عزل ودهان وجهين للجوانب الخارجية للأساسات بأساس بيتوميني مطاطي يسخدم على البارد طبقا للمادة المعتمدة بالمشروع SIKA BITUCOAT | 45000 | 10 | 450000 | 36121 | 361210 | 361210 |  |  | Kayan 3 New Cairo Capital City | 701 | Subcontractor | 43845 | Square Meter
4068 | 2 | 1173 | TPD-URSC-1446-C-005-2016 | Kayan-ARMY/KYAN/1446 | ARMY/KYAN/1446 | Unknown Project MANAGER | Unknown Project Name Control | عوض محمد جهلان طه | EGP | 1357 | EGP | ملحق عقد توريد وتنفيذ اعمال العزل |  | 87784.6 |  |  | RATE | علاوه علي اعمال توريد وتنفيذ عزل ودهان وجهين للجوانب الخارجيه للاساسات باساس بيتوميني مطاطي يستخدم علي البارد طبقا للماده sika bttu coat | 43892.3 | 2 | 87784.6 | 36061 | 72122 | 72122 |  |  | Kayan 3 New Cairo Capital City | 701 | Subcontractor | 43845 | Square Meter
4069 | 3 | 1173 | TPD-URSC-1446-C-005-2016 | Kayan-ARMY/KYAN/1446 | ARMY/KYAN/1446 | Unknown Project MANAGER | Unknown Project Name Control | عوض محمد جهلان طه | EGP | 1357 | EGP | علاوة سكن عمال |  | 64125 |  |  | RATE | علاوة سكن عمال | 45000 | 1.42 | 64125 | 36121 | 51472.42 | 51472.42 |  |  | Kayan 3 New Cairo Capital City | 701 | Subcontractor | 43845 | Square Meter
4091 | 1 | 1174 | TPD-URSC-1492-C-002-2017 | Ismalia Brigde-0019 | 0019 | Unknown Project MANAGER | Unknown Project Name Control | الشركة العربية للاساسات VIBRO | EGP | 1530 | EGP | توريد وتنفيذ اعمال خوازيق |  | 2033680 |  |  | RATE | بالطن توريد وتشكيل وتركيب صلب تسليح (60/40) لزوم الخوازيق والسعر يشمل قيام الشركة بتوريد حديد التسليح وخصمها من المقاول بسعر 5500 جنيها/طن | 96 | 6700 | 643200 | 0 | 0 | 0 |  |  | Ismalia Bridge | 20502 | Subcontractor |  | Tin
4092 | 1 | 1174 | TPD-URSC-1492-C-002-2017 | Ismalia Brigde-0019 | 0019 | Unknown Project MANAGER | Unknown Project Name Control | الشركة العربية للاساسات VIBRO | EGP | 1530 | EGP | توريد وتنفيذ اعمال خوازيق |  | 2033680 |  |  | RATE | بالمتر الطولي تنفيذ خوازيق بقطر 100 سم وحمل تشغيل 310 طن بحيث لا تقل رتبة الخرسانة 30 نيوتن/مم2 ومحتوى الأسمنت لا يقل عن 400 كجم/م3 | 1008 | 1310 | 1320480 | 0 | 0 | 0 |  |  | Ismalia Bridge | 20502 | Subcontractor |  | Meter
4093 | 1 | 1174 | TPD-URSC-1492-C-002-2017 | Ismalia Brigde-0019 | 0019 | Unknown Project MANAGER | Unknown Project Name Control | الشركة العربية للاساسات VIBRO | EGP | 1530 | EGP | توريد وتنفيذ اعمال خوازيق |  | 2033680 |  |  | RATE | بالعدد نقل ماكينة الخوازيق وكافة المعدات المساعدة اللازمة لنهو الأعمال إلى الموقع ونقلها داخل الموقع ثم فكها ونقلها خارج الموقع بعد الإنتهاء من كافة الأعمال | 1 | 70000 | 70000 | 0 | 0 | 0 |  |  | Ismalia Bridge | 20502 | Subcontractor |  | Each
4115 | 1 | 1175 | TPD-URSC-1492-C-001-2017 | Ismalia Brigde-0019 | 0019 | Unknown Project MANAGER | Unknown Project Name Control | المصرية للمقاولات العمومية و التنمية العقارية | EGP | 3075 | EGP | توريد وتنغيذ اعمال الخوازيق |  | 540000 |  |  | RATE | أعمال خوازيق بقطر 100 سم وحمل تشغيل 375 طن محفورة ومصبوبة في مواقعها على الأرض الطبيعية وتصب بخرسانة مسلحة والفئة تشمل تشكيل وتركيب صلب التسليح والفئة ونقل مخلفات الحفر إلى المقالب العمومية | 1200 | 450 | 540000 | 314.5 | 141525 | 141525 |  |  | Ismalia Bridge | 20502 | Subcontractor | 43066 | Meter
4116 | 3 | 1175 | TPD-URSC-1492-C-001-2017 | Ismalia Brigde-0019 | 0019 | Unknown Project MANAGER | Unknown Project Name Control | المصرية للمقاولات العمومية و التنمية العقارية | EGP | 3075 | EGP | ملحق عقد توريد وتنفيذ اعمال خوازيق |  | 140400 |  |  | RATE | علاوة أسعار لأعمال توريد وتنفيذ أعمال خوازيق بقطر 100 سم وحمل تشغيل 375 طن محفورة ومصبوبة فى مواقعها على الأرض الطبيعية وتصب بخرسانه مسلحه والفئة تشمل تشكيل و تركيب صلب التسليح والفئة ونقل مخلفات الحفرالى المقالب العموميه | 702 | 200 | 140400 | 702 | 140400 | 140400 |  |  | Ismalia Bridge | 20502 | Subcontractor | 43066 | Meter
4138 | 1 | 11788 | TPD- URSC-1524-C-011-2018 | Suez Steel Factory-0069 | 0069 | Mohamed El Saman | Rolling Mill +EGAT | ابراهيم رجب سيد حسين (الشرق للمقاولات والتجارة) | EGP | 1222 | EGP | عقد توريد وتركيب اعمال الرخام والجرانيت |  | 593155 |  |  | RATE | Threshold for doors (Granite Verdi Ghazal Dark) | 34 | 500 | 17000 | 34 | 17000 | 17000 |  |  | Suez Steel Factory | 90301 | Subcontractor | 43794 | Square Meter
4139 | 1 | 11788 | TPD- URSC-1524-C-011-2018 | Suez Steel Factory-0069 | 0069 | Mohamed El Saman | Rolling Mill +EGAT | ابراهيم رجب سيد حسين (الشرق للمقاولات والتجارة) | EGP | 1222 | EGP | عقد توريد وتركيب اعمال الرخام والجرانيت |  | 593155 |  |  | RATE | 42 CM GALALA MARBLE around windows | 530 | 300 | 159000 | 530 | 159000 | 159000 |  |  | Suez Steel Factory | 90301 | Subcontractor | 43794 | Meter
4140 | 1 | 11788 | TPD- URSC-1524-C-011-2018 | Suez Steel Factory-0069 | 0069 | Mohamed El Saman | Rolling Mill +EGAT | ابراهيم رجب سيد حسين (الشرق للمقاولات والتجارة) | EGP | 1222 | EGP | عقد توريد وتركيب اعمال الرخام والجرانيت |  | 593155 |  |  | RATE | Galala Marble for Stair: Step 4cm and riser 2cm Galala (L.M) | 152 | 330 | 50160 | 152 | 50160 | 50160 |  |  | Suez Steel Factory | 90301 | Subcontractor | 43794 | Meter
4141 | 1 | 11788 | TPD- URSC-1524-C-011-2018 | Suez Steel Factory-0069 | 0069 | Mohamed El Saman | Rolling Mill +EGAT | ابراهيم رجب سيد حسين (الشرق للمقاولات والتجارة) | EGP | 1222 | EGP | عقد توريد وتركيب اعمال الرخام والجرانيت |  | 593155 |  |  | RATE | 120 mm width Galala marble for Threshold | 45 | 90 | 4050 | 44 | 3960 | 3960 |  |  | Suez Steel Factory | 90301 | Subcontractor | 43794 | Meter
4142 | 1 | 11788 | TPD- URSC-1524-C-011-2018 | Suez Steel Factory-0069 | 0069 | Mohamed El Saman | Rolling Mill +EGAT | ابراهيم رجب سيد حسين (الشرق للمقاولات والتجارة) | EGP | 1222 | EGP | عقد توريد وتركيب اعمال الرخام والجرانيت |  | 593155 |  |  | RATE | Galala marble for Landing for stair | 98 | 500 | 49000 | 0 | 0 | 0 |  |  | Suez Steel Factory | 90301 | Subcontractor | 43794 | Square Meter
4143 | 1 | 11788 | TPD- URSC-1524-C-011-2018 | Suez Steel Factory-0069 | 0069 | Mohamed El Saman | Rolling Mill +EGAT | ابراهيم رجب سيد حسين (الشرق للمقاولات والتجارة) | EGP | 1222 | EGP | عقد توريد وتركيب اعمال الرخام والجرانيت |  | 593155 |  |  | RATE | Local Granite For Lobby,Entrance and stairs walls | 605 | 500 | 302500 | 746.225 | 373112.5 | 373112.5 |  |  | Suez Steel Factory | 90301 | Subcontractor | 43794 | Square Meter
4144 | 1 | 11788 | TPD- URSC-1524-C-011-2018 | Suez Steel Factory-0069 | 0069 | Mohamed El Saman | Rolling Mill +EGAT | ابراهيم رجب سيد حسين (الشرق للمقاولات والتجارة) | EGP | 1222 | EGP | عقد توريد وتركيب اعمال الرخام والجرانيت |  | 593155 |  |  | RATE | Galala marble for stair skirting | 36 | 70 | 2520 | 0 | 0 | 0 |  |  | Suez Steel Factory | 90301 | Subcontractor | 43794 | Meter
4145 | 1 | 11788 | TPD- URSC-1524-C-011-2018 | Suez Steel Factory-0069 | 0069 | Mohamed El Saman | Rolling Mill +EGAT | ابراهيم رجب سيد حسين (الشرق للمقاولات والتجارة) | EGP | 1222 | EGP | عقد توريد وتركيب اعمال الرخام والجرانيت |  | 593155 |  |  | RATE | 300 mm width Galala marble for Threshold | 51 | 175 | 8925 | 0 | 0 | 0 |  |  | Suez Steel Factory | 90301 | Subcontractor | 43794 | Meter
4146 | 2 | 11788 | TPD- URSC-1524-C-011-2018 | Suez Steel Factory-0069 | 0069 | Mohamed El Saman | Rolling Mill +EGAT | ابراهيم رجب سيد حسين (الشرق للمقاولات والتجارة) | EGP | 1222 | EGP | ملحق رقم 1 عقد توريد وتركيب اعمال الرخام والجرانيت |  | 228250 |  |  | RATE | توريد وتركيب حجر بزلط أحمر لزوم تركيب وزر خارجي | 85 | 450 | 38250 | 80 | 36000 | 36000 |  |  | Suez Steel Factory | 90301 | Subcontractor | 43794 | Square Meter
4147 | 2 | 11788 | TPD- URSC-1524-C-011-2018 | Suez Steel Factory-0069 | 0069 | Mohamed El Saman | Rolling Mill +EGAT | ابراهيم رجب سيد حسين (الشرق للمقاولات والتجارة) | EGP | 1222 | EGP | ملحق رقم 1 عقد توريد وتركيب اعمال الرخام والجرانيت |  | 228250 |  |  | RATE | توريد وتركيب جرانيت جندولا لزوم تركيب درج مداخل | 100 | 370 | 37000 | 93 | 34410 | 34410 |  |  | Suez Steel Factory | 90301 | Subcontractor | 43794 | Meter
4148 | 2 | 11788 | TPD- URSC-1524-C-011-2018 | Suez Steel Factory-0069 | 0069 | Mohamed El Saman | Rolling Mill +EGAT | ابراهيم رجب سيد حسين (الشرق للمقاولات والتجارة) | EGP | 1222 | EGP | ملحق رقم 1 عقد توريد وتركيب اعمال الرخام والجرانيت |  | 228250 |  |  | RATE | توريد وتركيب جرانيت جندولا لزوم تركيب حوض غسيل ايدي بالمبني الاداري | 80 | 600 | 48000 | 80 | 48000 | 48000 |  |  | Suez Steel Factory | 90301 | Subcontractor | 43794 | Square Meter
4149 | 2 | 11788 | TPD- URSC-1524-C-011-2018 | Suez Steel Factory-0069 | 0069 | Mohamed El Saman | Rolling Mill +EGAT | ابراهيم رجب سيد حسين (الشرق للمقاولات والتجارة) | EGP | 1222 | EGP | ملحق رقم 1 عقد توريد وتركيب اعمال الرخام والجرانيت |  | 228250 |  |  | RATE | توريد وتركيب حجر هاشمه لزوم تركيب وزر خارجي | 300 | 350 | 105000 | 280 | 98000 | 98000 |  |  | Suez Steel Factory | 90301 | Subcontractor | 43794 | Square Meter
4150 | 3 | 11788 | TPD- URSC-1524-C-011-2018 | Suez Steel Factory-0069 | 0069 | Mohamed El Saman | Rolling Mill +EGAT | ابراهيم رجب سيد حسين (الشرق للمقاولات والتجارة) | EGP | 1222 | EGP | ملحق عقد رقم (2) لإضافة بنود اعمال جديده |  | 557254 |  |  | RATE | Supply and install 1200mm height natural stone plinth, at external walls above sidewalk level of an approved quality, color to match elevation including fixation to wall and all accessories | 1779 | 450 | 800550 | 431.12 | 194004 | 194004 |  |  | Suez Steel Factory | 90601 | Subcontractor | 43794 | Meter
4151 | 3 | 11788 | TPD- URSC-1524-C-011-2018 | Suez Steel Factory-0069 | 0069 | Mohamed El Saman | Rolling Mill +EGAT | ابراهيم رجب سيد حسين (الشرق للمقاولات والتجارة) | EGP | 1222 | EGP | ملحق عقد رقم (2) لإضافة بنود اعمال جديده |  | 557254 |  |  | RATE | Supply and install 400x400x20 mm thick Local Granite tiles (Grey Sherka)for stairs landing and main entrance including Threshold,skirtings and all accessories as per project specification and drawings.(For ELCO Substation Project Only) | 179 | 600 | 107400 | 99.404 | 59642.4 | 59642.4 |  |  | Suez Steel Factory | 90300 | Subcontractor | 43794 | Square Meter
4152 | 3 | 11788 | TPD- URSC-1524-C-011-2018 | Suez Steel Factory-0069 | 0069 | Mohamed El Saman | Rolling Mill +EGAT | ابراهيم رجب سيد حسين (الشرق للمقاولات والتجارة) | EGP | 1222 | EGP | ملحق عقد رقم (2) لإضافة بنود اعمال جديده |  | 557254 |  |  | RATE | Supply and install 20mm thick local granite(Grey Sherka) for risers and 40mm thick local granite for treads including skirtings and all accessories as per project specification and drawings. (For ELCO Substation Project Only) | 63 | 450 | 28350 | 63 | 28350 | 28350 |  |  | Suez Steel Factory | 90300 | Subcontractor | 43794 | Meter
4153 | 3 | 11788 | TPD- URSC-1524-C-011-2018 | Suez Steel Factory-0069 | 0069 | Mohamed El Saman | Rolling Mill +EGAT | ابراهيم رجب سيد حسين (الشرق للمقاولات والتجارة) | EGP | 1222 | EGP | ملحق عقد رقم (2) لإضافة بنود اعمال جديده |  | 557254 |  |  | RATE | Supply and install 20 mm thick. Local Granite Cladding(Grey Sherka) for main entrance up to ceiling height including fixation to wall, and all accessories as per project specification and drawings (For ELCO Substation Project Only) | 350 | 650 | 227500 | 22 | 14300 | 14300 |  |  | Suez Steel Factory | 90300 | Subcontractor | 43794 | Square Meter
4154 | 4 | 11788 | TPD- URSC-1524-C-011-2018 | Suez Steel Factory-0069 | 0069 | Mohamed El Saman | Rolling Mill +EGAT | ابراهيم رجب سيد حسين (الشرق للمقاولات والتجارة) | EGP | 1222 | EGP | زيادة كميات اضافية |  | 132100 |  |  | RATE | Supply and install 20mm thick locl granite{Grey Sherka) | 50 | 450 | 22500 | 0 | 0 | 0 |  |  | Suez Steel Factory | 90300 | Subcontractor | 43794 | Meter
4155 | 4 | 11788 | TPD- URSC-1524-C-011-2018 | Suez Steel Factory-0069 | 0069 | Mohamed El Saman | Rolling Mill +EGAT | ابراهيم رجب سيد حسين (الشرق للمقاولات والتجارة) | EGP | 1222 | EGP | زيادة كميات اضافية |  | 132100 |  |  | RATE | Galala Marble for Stair: Step -4cm and riser 2cm Galala | 20 | 330 | 6600 | 13.202 | 4356.66 | 4356.66 |  |  | Suez Steel Factory | 90300 | Subcontractor | 43794 | Square Meter
4156 | 4 | 11788 | TPD- URSC-1524-C-011-2018 | Suez Steel Factory-0069 | 0069 | Mohamed El Saman | Rolling Mill +EGAT | ابراهيم رجب سيد حسين (الشرق للمقاولات والتجارة) | EGP | 1222 | EGP | زيادة كميات اضافية |  | 132100 |  |  | RATE | 42 CM GALALA MARBLE around wimlows | 10 | 300 | 3000 | 2 | 600 | 600 |  |  | Suez Steel Factory | 90300 | Subcontractor | 43794 | Square Meter
4157 | 4 | 11788 | TPD- URSC-1524-C-011-2018 | Suez Steel Factory-0069 | 0069 | Mohamed El Saman | Rolling Mill +EGAT | ابراهيم رجب سيد حسين (الشرق للمقاولات والتجارة) | EGP | 1222 | EGP | زيادة كميات اضافية |  | 132100 |  |  | RATE | Local Granite For Lobby.Entrance and stairs walls | 200 | 500 | 100000 | 49.27 | 24635 | 24635 |  |  | Suez Steel Factory | 90300 | Subcontractor | 43794 | Square Meter
4158 | 5 | 11788 | TPD- URSC-1524-C-011-2018 | Suez Steel Factory-0069 | 0069 | Mohamed El Saman | Rolling Mill +EGAT | ابراهيم رجب سيد حسين (الشرق للمقاولات والتجارة) | EGP | 1222 | EGP | ملحق عقد رقم (3) لإضافة بنود اعمال جديده |  | 23760 |  |  | RATE | Supply and install 15 Cm width Local Granite Double Black for walls frames and Skirtings including all accessories as per project specification and drawings.(For ELCO Substation Project Only) | 77 | 165 | 12705 | 73 | 12045 | 12045 |  |  | Suez Steel Factory | 90300 | Subcontractor | 43794 | Meter
4159 | 5 | 11788 | TPD- URSC-1524-C-011-2018 | Suez Steel Factory-0069 | 0069 | Mohamed El Saman | Rolling Mill +EGAT | ابراهيم رجب سيد حسين (الشرق للمقاولات والتجارة) | EGP | 1222 | EGP | ملحق عقد رقم (3) لإضافة بنود اعمال جديده |  | 23760 |  |  | RATE | Supply and install 10 Cm width Local Granite Double Black for floors frames including all accessories as per project specification and drawings.(For ELCO Substation Project Only) | 67 | 165 | 11055 | 65 | 10725 | 10725 |  |  | Suez Steel Factory | 90300 | Subcontractor | 43794 | Meter
4160 | 6 | 11788 | TPD- URSC-1524-C-011-2018 | Suez Steel Factory-0069 | 0069 | Mohamed El Saman | Rolling Mill +EGAT | ابراهيم رجب سيد حسين (الشرق للمقاولات والتجارة) | EGP | 1222 | EGP | ملحق رقم (5) زيادة كميات |  | 22500 |  |  | RATE | Supply and install Single leaf steel doors (Marie & Scott or similar); for for equipment rooms internal and external doors(1.10*2.25)m | 50 | 450 | 22500 | 40 | 18000 | 18000 |  |  | Suez Steel Factory | 90300 | Subcontractor | 43794 | Meter
4161 | 7 | 11788 | TPD- URSC-1524-C-011-2018 | Suez Steel Factory-0069 | 0069 | Mohamed El Saman | Rolling Mill +EGAT | ابراهيم رجب سيد حسين (الشرق للمقاولات والتجارة) | EGP | 1222 | EGP | ملحق عقد رقم (4) لإستبدال البند رقم )4( بملحق العقد رقم (2) |  | 414000 |  |  | RATE | Supply and install natural stone plinth, at external walls above sidewalk level of an approved quality, color to match elevation including fixation to wall and all accessories Granite Bazelt). | 920 | 450 | 414000 | 868.56 | 390852 | 390852 |  |  | Suez Steel Factory | 90300 | Subcontractor | 43794 | Square Meter
4183 | 1 | 11791 | TPD-URSC-1354-C-007-2016 | PKG-053-EMAR/SIER/1354 | EMAR/SIER/1354 | Unknown Project MANAGER | Unknown Project Name Control | شركة فورم للاستيراد والتصدير | EGP | 1211 | EGP | توريد و تركيب قواطيع حمام | [6 empty] | 4 | 4180 | 16720 | 0 | 0 | 0 |  |  | EMAAR-PKG#53-UPTOWN | 806 | SUB-Civil Works |  | Each
4205 | 1 | 11798 | OPR1-URSC-1524-C-050-2018 | Suez Steel Factory-0069 | 0069 | Mohamed El Saman | Rolling Mill +EGAT | محمد احمد الشربينى | EGP | 904 | EGP | عقد مقاوله أعمال الحفر والأعمال الترابيه |  | 81000 |  |  | RATE | ردم بالرمال باستخدام ناتج الحفر | 8100 | 16 | 129600 | 0 | 0 | 0 |  |  | Suez Steel Factory | 20102 | Subcontractor | 43306 | Cubic Meter
4206 | 1 | 11798 | OPR1-URSC-1524-C-050-2018 | Suez Steel Factory-0069 | 0069 | Mohamed El Saman | Rolling Mill +EGAT | محمد احمد الشربينى | EGP | 904 | EGP | عقد مقاوله أعمال الحفر والأعمال الترابيه |  | 81000 |  |  | RATE | حفر في جميع انواع التربه ماعدا الصخريه | 1000 | 10 | 10000 | 0 | 0 | 0 |  |  | Suez Steel Factory | 20101 | Subcontractor | 43306 | Cubic Meter
4207 | 1 | 11798 | OPR1-URSC-1524-C-050-2018 | Suez Steel Factory-0069 | 0069 | Mohamed El Saman | Rolling Mill +EGAT | محمد احمد الشربينى | EGP | 904 | EGP | عقد مقاوله أعمال الحفر والأعمال الترابيه |  | 81000 |  |  | RATE | أعمال الاساس وتحت الأساس باستخدام تربه من الخارج | 20000 | 18 | 360000 | 4500 | 81000 | 81000 |  |  | Suez Steel Factory | 20711 | Subcontractor | 43306 | Square Meter
4229 | 1 | 11850 | OPR2-URSC-1446-C-144-2018 | Kayan-ARMY/KYAN/1446 | ARMY/KYAN/1446 | Unknown Project MANAGER | Unknown Project Name Control | مكتب سواعد المحموديه للمقاولات العامه | EGP | 4222 | EGP | اعمال تكميلية |  | 227000 |  |  | RATE | بالمتر المربع اعمال تكميلية لزوم بياض تخشين لزوم الاسقف و قلبات السلالم بمتوسط سمك 2 سم | 1300 | 35 | 45500 | 0 | 0 | 0 |  |  | Kayan 3 New Cairo Capital City | 90101 | Subcontractor |  | Square Meter
4230 | 1 | 11850 | OPR2-URSC-1446-C-144-2018 | Kayan-ARMY/KYAN/1446 | ARMY/KYAN/1446 | Unknown Project MANAGER | Unknown Project Name Control | مكتب سواعد المحموديه للمقاولات العامه | EGP | 4222 | EGP | اعمال تكميلية |  | 227000 |  |  | RATE | بالمتر المربع اعمال تكميلية لزوم بياض تخشين بطانه لزوم الواجهه الخارجيه بمتوسط سمك 4 سم | 1500 | 51 | 76500 | 0 | 0 | 0 |  |  | Kayan 3 New Cairo Capital City | 90101 | Subcontractor |  | Square Meter
4231 | 1 | 11850 | OPR2-URSC-1446-C-144-2018 | Kayan-ARMY/KYAN/1446 | ARMY/KYAN/1446 | Unknown Project MANAGER | Unknown Project Name Control | مكتب سواعد المحموديه للمقاولات العامه | EGP | 4222 | EGP | اعمال تكميلية |  | 227000 |  |  | RATE | بالمتر المربع اعمال تكميلية لزوم بياض تخشين اسمنتي لزوم الحوائط الداخليه بمتوسط سمك 4 سم | 3000 | 35 | 105000 | 0 | 0 | 0 |  |  | Kayan 3 New Cairo Capital City | 90101 | Subcontractor |  | Square Meter
4253 | 1 | 11855 | OPR2-URSC-1566-C-007-2018 | Hyper EL-Temsah-0070 | 0070 | Other | hyper el-temsah | البسيط للمقاولات العامة والاستثمار العقارى | EGP | 4407 | EGP | نجارة وحدادة وصب |  | 500000 |  |  | RATE | بالمتر المكعب تنفيذ الخرسانة المسلحة لاعمال تركيبات النجارة والحدادة و الفرمجه لزوم الاساسات والاعمدة والكمرات و الاسقف والبند يشمل توريد المسمار والسلك والشنبر وتركيب البسكوت | 2000 | 250 | 500000 | 1954 | 488500 | 488500 |  |  | Hyper El-Temsah | 300 | Subcontractor | 43325 | Cubic Meter
4275 | 1 | 11859 | OPR2-URSC-1566-C-010-2018 | Hyper EL-Temsah-0070 | 0070 | Other | hyper el-temsah | v.v.t فى فى تى | EGP | 4405 | EGP | توريد سن |  | 298000 |  |  | RATE | توريد سن 2 لزوم طبقات الإحلال طبقاً للعينه المعتمدة | 750 | 120 | 90000 | 1212 | 145440 | 145440 |  |  | Hyper El-Temsah | 20103 | Subcontractor | 43344 | Cubic Meter
4276 | 1 | 11859 | OPR2-URSC-1566-C-010-2018 | Hyper EL-Temsah-0070 | 0070 | Other | hyper el-temsah | v.v.t فى فى تى | EGP | 4405 | EGP | توريد سن |  | 298000 |  |  | RATE | توريد سن 6 لزوم طبقات الإحلال طبقاً للعينه المعتمد | 1000 | 118 | 118000 | 1802 | 212636 | 212636 |  |  | Hyper El-Temsah | 20103 | Subcontractor | 43344 | Cubic Meter
4277 | 1 | 11859 | OPR2-URSC-1566-C-010-2018 | Hyper EL-Temsah-0070 | 0070 | Other | hyper el-temsah | v.v.t فى فى تى | EGP | 4405 | EGP | توريد سن |  | 298000 |  |  | RATE | توريد سن 1 لزوم طبقات الإحلال طبقاً للعينه المعتمد | 750 | 120 | 90000 | 1259 | 151080 | 151080 |  |  | Hyper El-Temsah | 20103 | Subcontractor | 43344 | Cubic Meter
4299 | 1 | 11860 | OPR2-URSC-1566-C-008-2018 | Hyper EL-Temsah-0070 | 0070 | Other | hyper el-temsah | v.v.t فى فى تى | EGP | 4405 | EGP | اعمال حفر |  | 98000 |  |  | RATE | نقل وتشغيل الدبش من المشون إلي منطقه الاحلال والقياس علي ظهر السيارات | 800 | 20 | 16000 | 1139 | 22780 | 22780 |  |  | Hyper El-Temsah | 20101 | Subcontractor | 43344 | Cubic Meter
4300 | 1 | 11860 | OPR2-URSC-1566-C-008-2018 | Hyper EL-Temsah-0070 | 0070 | Other | hyper el-temsah | v.v.t فى فى تى | EGP | 4405 | EGP | اعمال حفر |  | 98000 |  |  | RATE | حفر في جميع أنواع التربه وتشوين الدبش داخل المشروع والقياس علي ظهر السيارات | 950 | 20 | 19000 | 951 | 19020 | 19020 |  |  | Hyper El-Temsah | 20101 | Subcontractor | 43344 | Cubic Meter
4301 | 1 | 11860 | OPR2-URSC-1566-C-008-2018 | Hyper EL-Temsah-0070 | 0070 | Other | hyper el-temsah | v.v.t فى فى تى | EGP | 4405 | EGP | اعمال حفر |  | 98000 |  |  | RATE | حفر في جميع أنواع التربه ونقل الدبش إلي مشروع سوق السمك والقياس علي ظهر السيارات. | 1700 | 30 | 51000 | 1662 | 49860 | 49860 |  |  | Hyper El-Temsah | 20101 | Subcontractor | 43344 | Cubic Meter
4302 | 1 | 11860 | OPR2-URSC-1566-C-008-2018 | Hyper EL-Temsah-0070 | 0070 | Other | hyper el-temsah | v.v.t فى فى تى | EGP | 4405 | EGP | اعمال حفر |  | 98000 |  |  | RATE | إزاله الروبه ونقلها خارج الموقع إلي المقالب العموميه والقياس علي ظهر السيارات | 400 | 30 | 12000 | 754.5 | 22635 | 22635 |  |  | Hyper El-Temsah | 20101 | Subcontractor | 43344 | Cubic Meter
4324 | 1 | 11861 | OPR2-URSC-1566-C-009-2018 | Hyper EL-Temsah-0070 | 0070 | Other | hyper el-temsah | v.v.t فى فى تى | EGP | 4405 | EGP | توريد رمال |  | 58000 |  |  | RATE | توريد رمل نظيفه للإحلال طبقاً للعينه المعتمدة | 1000 | 58 | 58000 | 9746.5 | 565297 | 565297 |  |  | Hyper El-Temsah | 20103 | Subcontractor | 43566 | Cubic Meter
4325 | 2 | 11861 | OPR2-URSC-1566-C-009-2018 | Hyper EL-Temsah-0070 | 0070 | Other | hyper el-temsah | v.v.t فى فى تى | EGP | 4405 | EGP | توريد رمال-Add.001 |  | 754000 |  |  | RATE | توريد رمال نظيفة للاحلال طبقاً للعينة المعتمدة | 13000 | 58 | 754000 | 13418 | 778244 | 778244 |  |  | Hyper El-Temsah | 20103 | Subcontractor | 43566 | Cubic Meter
4347 | 1 | 11909 | TPD-URSC-1354-C-007-2016 | PKG-053-EMAR/SIER/1354 | EMAR/SIER/1354 | Unknown Project MANAGER | Unknown Project Name Control | شركة فورم للاستيراد والتصدير | EGP | 1211 | EGP | توريد و تركيب قواطيع حمام |  | 16720 |  |  | RATE | supply and install plastic laminate solid wood,toilet partitions | 4 | 4180 | 16720 | 4 | 16720 | 16720 |  |  | EMAAR-PKG#53-UPTOWN | 806 | Subcontractor | 43307 | Each
4369 | 1 | 12 | تركيب اعمال التكييف | Benisueif Pwr-Bani Suef | Suef | Unknown Project MANAGER | Unknown Project Name Control | جراند اير لتصنيع وتركيب مجاري الهواء | EGP | 1868 | EGP | تركيب اعمال التكييف |  | 208750 |  |  | RATE | تركيب صاج مجلفن السعر يشمل توريد وتركيب جميع الاكسسوارات ولوازم التركيب , ماعدا توريد (الصاج , الدنابر ,والعزل الداخلي للصاج) | 20 | 9200 | 184000 | 0 | 0 | 0 | [6 empty] | Ton
4370 | 1 | 12 | تركيب اعمال التكييف | Benisueif Pwr-Bani Suef | Suef | Unknown Project MANAGER | Unknown Project Name Control | جراند اير لتصنيع وتركيب مجاري الهواء | EGP | 1868 | EGP | تركيب اعمال التكييف |  | 208750 |  |  | RATE | تركيب الجريلات والسعر يشمل جميع الاكسسوارات اللازمه للتركيب | 120 | 50 | 6000 | 0 | 0 | 0 | [6 empty] | Each
4371 | 1 | 12 | تركيب اعمال التكييف | Benisueif Pwr-Bani Suef | Suef | Unknown Project MANAGER | Unknown Project Name Control | جراند اير لتصنيع وتركيب مجاري الهواء | EGP | 1868 | EGP | تركيب اعمال التكييف |  | 208750 |  |  | RATE | تركيب عزل خارجي من الصوف الزجاجي (2 بوصه) والسعر يشمل جميع الاكسسوارات اللازمه للتركيب | 1500 | 12.5 | 18750 | 0 | 0 | 0 | [6 empty] | Meter
4393 | 1 | 12073 | OPR1-URSC-1569-C-001-2018 | Mientra Factory-0076 | 0076 | Unknown Project MANAGER | Unknown Project Name Control | مكتب ومعامل الاستشارات الهندسيه | EGP | 864 | EGP | عقد خدمات إستشارية لأعمال الاختبارات الخارجية و إصدار التقارير الفنية |  | 55500 |  |  | RATE | Concrete Cubes test | 1800 | 25 | 45000 | 0 | 0 | 0 |  |  | Mintra New Factory | SP-12 | Subcontractor |  | Cubic Meter
4394 | 1 | 12073 | OPR1-URSC-1569-C-001-2018 | Mientra Factory-0076 | 0076 | Unknown Project MANAGER | Unknown Project Name Control | مكتب ومعامل الاستشارات الهندسيه | EGP | 864 | EGP | عقد خدمات إستشارية لأعمال الاختبارات الخارجية و إصدار التقارير الفنية |  | 55500 |  |  | RATE | Sand Cone test | 25 | 100 | 2500 | 0 | 0 | 0 |  |  | Mintra New Factory | SP-12 | Subcontractor |  | Each
4395 | 1 | 12073 | OPR1-URSC-1569-C-001-2018 | Mientra Factory-0076 | 0076 | Unknown Project MANAGER | Unknown Project Name Control | مكتب ومعامل الاستشارات الهندسيه | EGP | 864 | EGP | عقد خدمات إستشارية لأعمال الاختبارات الخارجية و إصدار التقارير الفنية |  | 55500 |  |  | RATE | Plate Load test | 8 | 1000 | 8000 | 0 | 0 | 0 |  |  | Mintra New Factory | SP-12 | Subcontractor |  | Each
4417 | 1 | 12117 | OPR1-URSC-1524-C-050-2018 | Suez Steel Factory-0069 | 0069 | Mohamed El Saman | Rolling Mill +EGAT | محمد على احمد مصطفى الشربينى | EGP | 4421 | EGP | عقد مقاوله اعمال الحفر والاعمال الترابيه |  | 499600 |  |  | RATE | اعمال ردم بالرمال باستخدام ناتج الحفر | 8100 | 16 | 129600 | 450 | 7200 | 7200 |  |  | Suez Steel Factory | 20102 | Subcontractor | 43454 | Cubic Meter
4418 | 1 | 12117 | OPR1-URSC-1524-C-050-2018 | Suez Steel Factory-0069 | 0069 | Mohamed El Saman | Rolling Mill +EGAT | محمد على احمد مصطفى الشربينى | EGP | 4421 | EGP | عقد مقاوله اعمال الحفر والاعمال الترابيه |  | 499600 |  |  | RATE | اعمال الاساس وتحت الاساس باستخدام تربه من الخارج | 20000 | 18 | 360000 | 26743.72 | 481386.96 | 481386.96 |  |  | Suez Steel Factory | 20711 | Subcontractor | 43454 | Cubic Meter
4419 | 1 | 12117 | OPR1-URSC-1524-C-050-2018 | Suez Steel Factory-0069 | 0069 | Mohamed El Saman | Rolling Mill +EGAT | محمد على احمد مصطفى الشربينى | EGP | 4421 | EGP | عقد مقاوله اعمال الحفر والاعمال الترابيه |  | 499600 |  |  | RATE | اعمال الحفر في جميع انواع التربه ماعدا الصخريه | 1000 | 10 | 10000 | 0 | 0 | 0 |  |  | Suez Steel Factory | 20101 | Subcontractor | 43454 | Cubic Meter
4441 | 1 | 1219 | تنفيذ اعمال حفر و اعمال ترابية | Mostasmereen-0040 | 0040 | Mohamed Abdelfath | Al Mostathmreen GIS Substation | عبد الحكيم سيد احمد قطب | EGP | 2166 | EGP | تنفيذ اعمال حفر و اعمال ترابية |  | 680000 |  |  | RATE | تكسير وتحميل في تربة صخرية مع نقل ناتج التكسير للمقالب المعتمدة خارج الموقع وفرد ناتج التكسير وتسويته بالمقالب المعتمدة | 15000 | 36 | 540000 | 0 | 0 | 0 |  |  | Beni Suef Substation R61 | 20103 | Subcontractor |  | Cubic Meter
4442 | 1 | 1219 | تنفيذ اعمال حفر و اعمال ترابية | Mostasmereen-0040 | 0040 | Mohamed Abdelfath | Al Mostathmreen GIS Substation | عبد الحكيم سيد احمد قطب | EGP | 2166 | EGP | تنفيذ اعمال حفر و اعمال ترابية |  | 680000 |  |  | RATE | قطع و تحميل في تربة غير صخرية (مفككة) مع تقل ناتج الحفر للاماكن المحددة | 20000 | 7 | 140000 | 0 | 0 | 0 |  |  | Beni Suef Substation R61 | 20101 | Subcontractor |  | Cubic Meter
4464 | 1 | 12190 | OPR1-URSC-0085-C-01-2018 | El Sewedy University-0085 | 0085 | Mohamed Fawzy | Elswedy University Phase1 | رزق عبد الله محمد( ابناء عون) | EGP | 1158 | EGP | أعمال حفر وردم |  | 420000 |  |  | RATE | بالمتر مكعب حفر في التربة الطفلية بالبلدوزر ولاي عمق مع تحميل نقل ناتج الحفر الصالح للردم لمناطق الردم ومناطق التشوين المحددة بالمنطقة بمعرفة مدير المشروع | 30000 | 14 | 420000 | 30000 | 420000 | 420000 |  |  | Elsewedy Univ - Enabling Works | 20101 | Subcontractor | 43633 | Cubic Meter
4465 | 2 | 12190 | OPR1-URSC-0085-C-01-2018 | El Sewedy University-0085 | 0085 | Mohamed Fawzy | Elswedy University Phase1 | رزق عبد الله محمد( ابناء عون) | EGP | 1158 | EGP | أعمال حفر- زيادة كميات |  | 170800 |  |  | RATE | زيادة كميات- بالمتر مكعب حفر في التربة الطفلية بالبلدوزر ولاي عمق مع تحميل نقل ناتج الحفر الصالح للردم لمناطق الردم ومناطق التشوين المحددة بالمنطقة وكل ما يلزم لانهاء الاعمال | 12200 | 14 | 170800 | 12200 | 170800 | 170800 |  |  | Elsewedy Univ - Enabling Works | 20101 | Subcontractor | 43633 | Cubic Meter
4466 | 3 | 12190 | OPR1-URSC-0085-C-01-2018 | El Sewedy University-0085 | 0085 | Mohamed Fawzy | Elswedy University Phase1 | رزق عبد الله محمد( ابناء عون) | EGP | 1158 | EGP | أعمال حفر - زيادة كميات |  | 168000 |  |  | RATE | بالمتر المكعب حفر في التربة الطفيلية بالبلدوزر ولاي عمق مع تحميل نقل ناتج الحفر الصالح للردم لمناطق الردم ومناطق التشوين المحددة بالمنطقة و كل ما يلزم لنهو الاعمال | 12000 | 14 | 168000 | 12000 | 168000 | 168000 |  |  | Elsewedy Univ - Enabling Works | 20101 | Subcontractor | 43633 | Cubic Meter
4467 | 4 | 12190 | OPR1-URSC-0085-C-01-2018 | El Sewedy University-0085 | 0085 | Mohamed Fawzy | Elswedy University Phase1 | رزق عبد الله محمد( ابناء عون) | EGP | 1158 | EGP | ملحق رقم (3) زيادة كميات |  | 56000 |  |  | RATE | زيادة كميات- بالمتر مكعب حفر في التربة الطفلية بالبلدوزر ولاي عمق مع تحميل نقل ناتج الحفر الصالح للردم لمناطق الردم ومناطق التشوين المحددة بالمنطقة بمعرفة مدير المشروع | 4000 | 14 | 56000 | 3402 | 47628 | 47628 |  |  | Elsewedy Univ - Enabling Works | 20101 | Subcontractor | 43633 | Cubic Meter
4468 | 5 | 12190 | OPR1-URSC-0085-C-01-2018 | El Sewedy University-0085 | 0085 | Mohamed Fawzy | Elswedy University Phase1 | رزق عبد الله محمد( ابناء عون) | EGP | 1158 | EGP | ملحق رقم (4) زيادة كميات |  | 350000 |  |  | RATE | زيادة كميات- بالمتر مكعب حفر في التربة الطفلية بالبلدوزر ولاي عمق مع تحميل نقل ناتج الحفر الصالح للردم لمناطق الردم ومناطق التشوين المحددة بالمنطقة بمعرفة مدير المشروع | 25000 | 14 | 350000 | 0 | 0 | 0 |  |  | Elsewedy Univ - Enabling Works | 20101 | Subcontractor | 43633 | Cubic Meter
4469 | 6 | 12190 | OPR1-URSC-0085-C-01-2018 | El Sewedy University-0085 | 0085 | Mohamed Fawzy | Elswedy University Phase1 | رزق عبد الله محمد( ابناء عون) | EGP | 1158 | EGP | ملحق رقم (5) اضافة بنود جديدة |  | 63000 |  |  | RATE | بالمتر المكعب امال الردم والتسوية بالمناطق المحددة سابقا وكافة ما يلزم لنهو العمل طبقا لتعليمات المهندس المشرف والحساب طبقا للرفع المحاسبي المعتمد | 3500 | 18 | 63000 | 0 | 0 | 0 |  |  | Elsewedy Univ - Enabling Works | 20101 | Subcontractor | 43633 | Cubic Meter
4491 | 1 | 12192 | OPR2-URSC-1584-C-003-2018 | Nefisha Bridge-0079 | 0079 | Unknown Project MANAGER | Unknown Project Name Control | H.A.Roads & Bridges اتش ايه للطرق والكبارى | EGP | 4425 | EGP | ايجار فرم |  | 100000 |  |  | RATE | ايجار فارمة كمر حديدة لزوم صب الكمرات بطول 27,20 | 2 | 50000 | 100000 | 2 | 100000 | 100000 |  |  | New bridge Ismailiya Nefisha | 303 | Subcontractor | 43376 | Monthly
4513 | 1 | 12205 | OPR1-URSC-0085-C-03-2018 | El Sewedy University-0085 | 0085 | Mohamed Fawzy | Elswedy University Phase1 | الخير للمقاولات العموميه - مصطفى محمد عبد الحميد | EGP | 3602 | EGP | أعمال الحفر والردم |  | 420000 |  |  | RATE | بالمتر مكعب حفر في التربة الطفلية بالبلدوزر ولاي عمق مع تحميل نقل ناتج الحفر الصالح للردم لمناطق الردم ومناطق التشوين المحددة بالمنطقة بمعرفة مدير المشروع داخل الموقع | 30000 | 14 | 420000 | 18341.18 | 256776.52 | 256776.52 |  |  | Elsewedy Univ - Enabling Works | 20101 | Subcontractor | 43454 | Cubic Meter
4535 | 1 | 12215 | مصنعيات تركيب الاعمال الصحية | Kayan-ARMY/KYAN/1446 | ARMY/KYAN/1446 | Unknown Project MANAGER | Unknown Project Name Control | المصريه جروب للمقاولات | EGP | 4420 | EGP | Plumbing Fixtures, Trim & accessories |  | 140000 |  |  | RATE | (UR) , Urinal | 39 | 400 | 15600 | 8.4 | 3360 | 3360 |  |  | Kayan 3 New Cairo Capital City | 150102 | Subcontractor | 43381 | Each
4536 | 1 | 12215 | مصنعيات تركيب الاعمال الصحية | Kayan-ARMY/KYAN/1446 | ARMY/KYAN/1446 | Unknown Project MANAGER | Unknown Project Name Control | المصريه جروب للمقاولات | EGP | 4420 | EGP | Plumbing Fixtures, Trim & accessories |  | 140000 |  |  | RATE | (WC-1) , Public toilet Water Closet | 69 | 550 | 37950 | 8.4 | 4620 | 4620 |  |  | Kayan 3 New Cairo Capital City | 150102 | Subcontractor | 43381 | Each
4537 | 1 | 12215 | مصنعيات تركيب الاعمال الصحية | Kayan-ARMY/KYAN/1446 | ARMY/KYAN/1446 | Unknown Project MANAGER | Unknown Project Name Control | المصريه جروب للمقاولات | EGP | 4420 | EGP | Plumbing Fixtures, Trim & accessories |  | 140000 |  |  | RATE | (KS) , Kitchen Sink | 5 | 400 | 2000 | 0 | 0 | 0 |  |  | Kayan 3 New Cairo Capital City | 150102 | Subcontractor | 43381 | Each
4538 | 1 | 12215 | مصنعيات تركيب الاعمال الصحية | Kayan-ARMY/KYAN/1446 | ARMY/KYAN/1446 | Unknown Project MANAGER | Unknown Project Name Control | المصريه جروب للمقاولات | EGP | 4420 | EGP | Plumbing Fixtures, Trim & accessories |  | 140000 |  |  | RATE | (SH) , Shower | 45 | 450 | 20250 | 1.2 | 540 | 540 |  |  | Kayan 3 New Cairo Capital City | 150102 | Subcontractor | 43381 | Each
4539 | 1 | 12215 | مصنعيات تركيب الاعمال الصحية | Kayan-ARMY/KYAN/1446 | ARMY/KYAN/1446 | Unknown Project MANAGER | Unknown Project Name Control | المصريه جروب للمقاولات | EGP | 4420 | EGP | Plumbing Fixtures, Trim & accessories |  | 140000 |  |  | RATE | (JS) , Janitor Sink | 5 | 400 | 2000 | 0 | 0 | 0 |  |  | Kayan 3 New Cairo Capital City | 150102 | Subcontractor | 43381 | Each
4540 | 1 | 12215 | مصنعيات تركيب الاعمال الصحية | Kayan-ARMY/KYAN/1446 | ARMY/KYAN/1446 | Unknown Project MANAGER | Unknown Project Name Control | المصريه جروب للمقاولات | EGP | 4420 | EGP | Plumbing Fixtures, Trim & accessories |  | 140000 |  |  | RATE | (Lav-2) , Public toilet Lavatory sink | 45 | 400 | 18000 | 1.2 | 480 | 480 |  |  | Kayan 3 New Cairo Capital City | 150102 | Subcontractor | 43381 | Each
4541 | 1 | 12215 | مصنعيات تركيب الاعمال الصحية | Kayan-ARMY/KYAN/1446 | ARMY/KYAN/1446 | Unknown Project MANAGER | Unknown Project Name Control | المصريه جروب للمقاولات | EGP | 4420 | EGP | Plumbing Fixtures, Trim & accessories |  | 140000 |  |  | RATE | (WC-2) ,Private toilet Water Closet | 44 | 550 | 24200 | 1.2 | 660 | 660 |  |  | Kayan 3 New Cairo Capital City | 150102 | Subcontractor | 43381 | Each
4542 | 1 | 12215 | مصنعيات تركيب الاعمال الصحية | Kayan-ARMY/KYAN/1446 | ARMY/KYAN/1446 | Unknown Project MANAGER | Unknown Project Name Control | المصريه جروب للمقاولات | EGP | 4420 | EGP | Plumbing Fixtures, Trim & accessories |  | 140000 |  |  | RATE | (Lav-1) , Public toilet Lavatory sink | 50 | 400 | 20000 | 8.4 | 3360 | 3360 |  |  | Kayan 3 New Cairo Capital City | 150102 | Subcontractor | 43381 | Each
4543 | 2 | 12215 | مصنعيات تركيب الاعمال الصحية | Kayan-ARMY/KYAN/1446 | ARMY/KYAN/1446 | Unknown Project MANAGER | Unknown Project Name Control | المصريه جروب للمقاولات | EGP | 4420 | EGP | Piping and Fitting Materials |  | 182459.016 |  |  | RATE | 160 mm dia | 211 | 80 | 16880 | 0 | 0 | 0 |  |  | Kayan 3 New Cairo Capital City | 150101 | Subcontractor | 43381 | Meter
4544 | 2 | 12215 | مصنعيات تركيب الاعمال الصحية | Kayan-ARMY/KYAN/1446 | ARMY/KYAN/1446 | Unknown Project MANAGER | Unknown Project Name Control | المصريه جروب للمقاولات | EGP | 4420 | EGP | Piping and Fitting Materials |  | 182459.016 |  |  | RATE | 80 mm dia | 1 | 40 | 40 | 0 | 0 | 0 |  |  | Kayan 3 New Cairo Capital City | 150101 | Subcontractor | 43381 | Meter
4545 | 2 | 12215 | مصنعيات تركيب الاعمال الصحية | Kayan-ARMY/KYAN/1446 | ARMY/KYAN/1446 | Unknown Project MANAGER | Unknown Project Name Control | المصريه جروب للمقاولات | EGP | 4420 | EGP | Piping and Fitting Materials |  | 182459.016 |  |  | RATE | 65 mm dia (Inner Dia.) (90 mm outer Dia.) | 1 | 40 | 40 | 0 | 0 | 0 |  |  | Kayan 3 New Cairo Capital City | 150202 | Subcontractor | 43381 | Meter
4546 | 2 | 12215 | مصنعيات تركيب الاعمال الصحية | Kayan-ARMY/KYAN/1446 | ARMY/KYAN/1446 | Unknown Project MANAGER | Unknown Project Name Control | المصريه جروب للمقاولات | EGP | 4420 | EGP | Piping and Fitting Materials |  | 182459.016 |  |  | RATE | 200 mm dia | 95 | 100 | 9500 | 0 | 0 | 0 |  |  | Kayan 3 New Cairo Capital City | 150101 | Subcontractor | 43381 | Meter
4547 | 2 | 12215 | مصنعيات تركيب الاعمال الصحية | Kayan-ARMY/KYAN/1446 | ARMY/KYAN/1446 | Unknown Project MANAGER | Unknown Project Name Control | المصريه جروب للمقاولات | EGP | 4420 | EGP | Piping and Fitting Materials |  | 182459.016 |  |  | RATE | صمام هواء قطر 200مم | 0.0001 | 160 | 0.02 | 0 | 0 | 0 |  |  | Kayan 3 New Cairo Capital City | 150102 | Subcontractor | 43381 | Each
4548 | 2 | 12215 | مصنعيات تركيب الاعمال الصحية | Kayan-ARMY/KYAN/1446 | ARMY/KYAN/1446 | Unknown Project MANAGER | Unknown Project Name Control | المصريه جروب للمقاولات | EGP | 4420 | EGP | Piping and Fitting Materials |  | 182459.016 |  |  | RATE | 110 mm dia | 1522 | 48 | 73056 | 0 | 0 | 0 |  |  | Kayan 3 New Cairo Capital City | 150101 | Subcontractor | 43381 | Meter
4549 | 2 | 12215 | مصنعيات تركيب الاعمال الصحية | Kayan-ARMY/KYAN/1446 | ARMY/KYAN/1446 | Unknown Project MANAGER | Unknown Project Name Control | المصريه جروب للمقاولات | EGP | 4420 | EGP | Piping and Fitting Materials |  | 182459.016 |  |  | RATE | صمام قفل قطر 25مم | 46 | 30 | 1380 | 0 | 0 | 0 |  |  | Kayan 3 New Cairo Capital City | 150102 | Subcontractor | 43381 | Each
4550 | 2 | 12215 | مصنعيات تركيب الاعمال الصحية | Kayan-ARMY/KYAN/1446 | ARMY/KYAN/1446 | Unknown Project MANAGER | Unknown Project Name Control | المصريه جروب للمقاولات | EGP | 4420 | EGP | Piping and Fitting Materials |  | 182459.016 |  |  | RATE | 40 mm dia (Inner Dia.) (63 mm outer Dia.) | 1 | 30 | 30 | 0 | 0 | 0 |  |  | Kayan 3 New Cairo Capital City | 150202 | Subcontractor | 43381 | Meter
4551 | 2 | 12215 | مصنعيات تركيب الاعمال الصحية | Kayan-ARMY/KYAN/1446 | ARMY/KYAN/1446 | Unknown Project MANAGER | Unknown Project Name Control | المصريه جروب للمقاولات | EGP | 4420 | EGP | Piping and Fitting Materials |  | 182459.016 |  |  | RATE | 63 mm dia | 35 | 40 | 1400 | 0 | 0 | 0 |  |  | Kayan 3 New Cairo Capital City | 150101 | Subcontractor | 43381 | Meter
4552 | 2 | 12215 | مصنعيات تركيب الاعمال الصحية | Kayan-ARMY/KYAN/1446 | ARMY/KYAN/1446 | Unknown Project MANAGER | Unknown Project Name Control | المصريه جروب للمقاولات | EGP | 4420 | EGP | Piping and Fitting Materials |  | 182459.016 |  |  | RATE | صمام هواء قطر 20مم | 4 | 30 | 120 | 0 | 0 | 0 |  |  | Kayan 3 New Cairo Capital City | 150102 | Subcontractor | 43381 | Each
4553 | 2 | 12215 | مصنعيات تركيب الاعمال الصحية | Kayan-ARMY/KYAN/1446 | ARMY/KYAN/1446 | Unknown Project MANAGER | Unknown Project Name Control | المصريه جروب للمقاولات | EGP | 4420 | EGP | Piping and Fitting Materials |  | 182459.016 |  |  | RATE | صمام قفل قطر 20 مم | 80 | 30 | 2400 | 0 | 0 | 0 |  |  | Kayan 3 New Cairo Capital City | 150102 | Subcontractor | 43381 | Each
4554 | 2 | 12215 | مصنعيات تركيب الاعمال الصحية | Kayan-ARMY/KYAN/1446 | ARMY/KYAN/1446 | Unknown Project MANAGER | Unknown Project Name Control | المصريه جروب للمقاولات | EGP | 4420 | EGP | Piping and Fitting Materials |  | 182459.016 |  |  | RATE | 50 mm dia | 912 | 24 | 21888 | 18.9 | 453.6 | 453.6 |  |  | Kayan 3 New Cairo Capital City | 150101 | Subcontractor | 43381 | Meter
4555 | 2 | 12215 | مصنعيات تركيب الاعمال الصحية | Kayan-ARMY/KYAN/1446 | ARMY/KYAN/1446 | Unknown Project MANAGER | Unknown Project Name Control | المصريه جروب للمقاولات | EGP | 4420 | EGP | Piping and Fitting Materials |  | 182459.016 |  |  | RATE | 32 mm dia (Inner Dia.) (50 mm outer Dia.) | 1 | 25 | 25 | 18.9 | 472.5 | 472.5 |  |  | Kayan 3 New Cairo Capital City | 150101 | Subcontractor | 43381 | Meter
4556 | 2 | 12215 | مصنعيات تركيب الاعمال الصحية | Kayan-ARMY/KYAN/1446 | ARMY/KYAN/1446 | Unknown Project MANAGER | Unknown Project Name Control | المصريه جروب للمقاولات | EGP | 4420 | EGP | Piping and Fitting Materials |  | 182459.016 |  |  | RATE | 25 mm dia (Inner Dia.) (40 mm outer Dia.) | 1 | 20 | 20 | 5.4 | 108 | 108 |  |  | Kayan 3 New Cairo Capital City | 150101 | Subcontractor | 43381 | Meter
4557 | 2 | 12215 | مصنعيات تركيب الاعمال الصحية | Kayan-ARMY/KYAN/1446 | ARMY/KYAN/1446 | Unknown Project MANAGER | Unknown Project Name Control | المصريه جروب للمقاولات | EGP | 4420 | EGP | Piping and Fitting Materials |  | 182459.016 |  |  | RATE | صمام قفل قطر 63مم | 53 | 50 | 2650 | 0 | 0 | 0 |  |  | Kayan 3 New Cairo Capital City | 150102 | Subcontractor | 43381 | Each
4558 | 2 | 12215 | مصنعيات تركيب الاعمال الصحية | Kayan-ARMY/KYAN/1446 | ARMY/KYAN/1446 | Unknown Project MANAGER | Unknown Project Name Control | المصريه جروب للمقاولات | EGP | 4420 | EGP | Piping and Fitting Materials |  | 182459.016 |  |  | RATE | Hose Bibb 20mm | 10 | 50 | 500 | 0 | 0 | 0 |  |  | Kayan 3 New Cairo Capital City | 150102 | Subcontractor | 43381 | Each
4559 | 2 | 12215 | مصنعيات تركيب الاعمال الصحية | Kayan-ARMY/KYAN/1446 | ARMY/KYAN/1446 | Unknown Project MANAGER | Unknown Project Name Control | المصريه جروب للمقاولات | EGP | 4420 | EGP | Piping and Fitting Materials |  | 182459.016 |  |  | RATE | 75 mm dia (Inner Dia.) (110 mm outer Dia.) | 110 | 45 | 4950 | 0 | 0 | 0 |  |  | Kayan 3 New Cairo Capital City | 150101 | Subcontractor | 43381 | Meter
4560 | 2 | 12215 | مصنعيات تركيب الاعمال الصحية | Kayan-ARMY/KYAN/1446 | ARMY/KYAN/1446 | Unknown Project MANAGER | Unknown Project Name Control | المصريه جروب للمقاولات | EGP | 4420 | EGP | Piping and Fitting Materials |  | 182459.016 |  |  | RATE | 110 mm dia | 166 | 60 | 9960 | 0 | 0 | 0 |  |  | Kayan 3 New Cairo Capital City | 150101 | Subcontractor | 43381 | Meter
4561 | 2 | 12215 | مصنعيات تركيب الاعمال الصحية | Kayan-ARMY/KYAN/1446 | ARMY/KYAN/1446 | Unknown Project MANAGER | Unknown Project Name Control | المصريه جروب للمقاولات | EGP | 4420 | EGP | Piping and Fitting Materials |  | 182459.016 |  |  | RATE | 50 mm dia (Inner Dia.) (75 mm outer Dia.) | 427 | 35 | 14945 | 0 | 0 | 0 |  |  | Kayan 3 New Cairo Capital City | 150202 | Subcontractor | 43381 | Meter
4562 | 2 | 12215 | مصنعيات تركيب الاعمال الصحية | Kayan-ARMY/KYAN/1446 | ARMY/KYAN/1446 | Unknown Project MANAGER | Unknown Project Name Control | المصريه جروب للمقاولات | EGP | 4420 | EGP | Piping and Fitting Materials |  | 182459.016 |  |  | RATE | 20 mm dia (Inner Dia.) (32 mm outer Dia.) | 1 | 15 | 15 | 71.1 | 1066.5 | 1066.5 |  |  | Kayan 3 New Cairo Capital City | 150101 | Subcontractor | 43381 | Meter
4563 | 2 | 12215 | مصنعيات تركيب الاعمال الصحية | Kayan-ARMY/KYAN/1446 | ARMY/KYAN/1446 | Unknown Project MANAGER | Unknown Project Name Control | المصريه جروب للمقاولات | EGP | 4420 | EGP | Piping and Fitting Materials |  | 182459.016 |  |  | RATE | 75 mm dia | 1 | 45 | 45 | 0 | 0 | 0 |  |  | Kayan 3 New Cairo Capital City | 150101 | Subcontractor | 43381 | Meter
4564 | 2 | 12215 | مصنعيات تركيب الاعمال الصحية | Kayan-ARMY/KYAN/1446 | ARMY/KYAN/1446 | Unknown Project MANAGER | Unknown Project Name Control | المصريه جروب للمقاولات | EGP | 4420 | EGP | Piping and Fitting Materials |  | 182459.016 |  |  | RATE | 100 mm dia | 1 | 55 | 55 | 0 | 0 | 0 |  |  | Kayan 3 New Cairo Capital City | 150101 | Subcontractor | 43381 | Meter
4565 | 2 | 12215 | مصنعيات تركيب الاعمال الصحية | Kayan-ARMY/KYAN/1446 | ARMY/KYAN/1446 | Unknown Project MANAGER | Unknown Project Name Control | المصريه جروب للمقاولات | EGP | 4420 | EGP | Piping and Fitting Materials |  | 182459.016 |  |  | RATE | صمام قفل قطر 32مم | 1 | 35 | 35 | 0 | 0 | 0 |  |  | Kayan 3 New Cairo Capital City | 150102 | Subcontractor | 43381 | Each
4566 | 2 | 12215 | مصنعيات تركيب الاعمال الصحية | Kayan-ARMY/KYAN/1446 | ARMY/KYAN/1446 | Unknown Project MANAGER | Unknown Project Name Control | المصريه جروب للمقاولات | EGP | 4420 | EGP | Piping and Fitting Materials |  | 182459.016 |  |  | RATE | صمام قفل قطر 50مم | 246 | 45 | 11070 | 0 | 0 | 0 |  |  | Kayan 3 New Cairo Capital City | 150102 | Subcontractor | 43381 | Each
4567 | 2 | 12215 | مصنعيات تركيب الاعمال الصحية | Kayan-ARMY/KYAN/1446 | ARMY/KYAN/1446 | Unknown Project MANAGER | Unknown Project Name Control | المصريه جروب للمقاولات | EGP | 4420 | EGP | Piping and Fitting Materials |  | 182459.016 |  |  | RATE | صمام قفل قطر 75مم | 13 | 55 | 715 | 0 | 0 | 0 |  |  | Kayan 3 New Cairo Capital City | 150102 | Subcontractor | 43381 | Each
4568 | 2 | 12215 | مصنعيات تركيب الاعمال الصحية | Kayan-ARMY/KYAN/1446 | ARMY/KYAN/1446 | Unknown Project MANAGER | Unknown Project Name Control | المصريه جروب للمقاولات | EGP | 4420 | EGP | Piping and Fitting Materials |  | 182459.016 |  |  | RATE | صمام قفل قطر 40مم | 7 | 40 | 280 | 0 | 0 | 0 |  |  | Kayan 3 New Cairo Capital City | 150102 | Subcontractor | 43381 | Each
4569 | 2 | 12215 | مصنعيات تركيب الاعمال الصحية | Kayan-ARMY/KYAN/1446 | ARMY/KYAN/1446 | Unknown Project MANAGER | Unknown Project Name Control | المصريه جروب للمقاولات | EGP | 4420 | EGP | Piping and Fitting Materials |  | 182459.016 |  |  | RATE | صمام قفل قطر 150مم | 24 | 140 | 3360 | 0 | 0 | 0 |  |  | Kayan 3 New Cairo Capital City | 150102 | Subcontractor | 43381 | Each
4570 | 2 | 12215 | مصنعيات تركيب الاعمال الصحية | Kayan-ARMY/KYAN/1446 | ARMY/KYAN/1446 | Unknown Project MANAGER | Unknown Project Name Control | المصريه جروب للمقاولات | EGP | 4420 | EGP | Piping and Fitting Materials |  | 182459.016 |  |  | RATE | 150 mm dia | 66 | 80 | 5280 | 0 | 0 | 0 |  |  | Kayan 3 New Cairo Capital City | 150101 | Subcontractor | 43381 | Meter
4571 | 2 | 12215 | مصنعيات تركيب الاعمال الصحية | Kayan-ARMY/KYAN/1446 | ARMY/KYAN/1446 | Unknown Project MANAGER | Unknown Project Name Control | المصريه جروب للمقاولات | EGP | 4420 | EGP | Piping and Fitting Materials |  | 182459.016 |  |  | RATE | 160 mm dia | 28 | 65 | 1820 | 0 | 0 | 0 |  |  | Kayan 3 New Cairo Capital City | 150101 | Subcontractor | 43381 | Meter
4572 | 3 | 12215 | مصنعيات تركيب الاعمال الصحية | Kayan-ARMY/KYAN/1446 | ARMY/KYAN/1446 | Unknown Project MANAGER | Unknown Project Name Control | المصريه جروب للمقاولات | EGP | 4420 | EGP | Basic Material and Methods |  | 17990 |  |  | RATE | RD-1 -100 mm dia | 14 | 70 | 980 | 0 | 0 | 0 |  |  | Kayan 3 New Cairo Capital City | 150101 | Subcontractor | 43381 | Each
4573 | 3 | 12215 | مصنعيات تركيب الاعمال الصحية | Kayan-ARMY/KYAN/1446 | ARMY/KYAN/1446 | Unknown Project MANAGER | Unknown Project Name Control | المصريه جروب للمقاولات | EGP | 4420 | EGP | Basic Material and Methods |  | 17990 |  |  | RATE | FD-3, 100 mm dia | 1 | 70 | 70 | 0 | 0 | 0 |  |  | Kayan 3 New Cairo Capital City | 150101 | Subcontractor | 43381 | Each
4574 | 3 | 12215 | مصنعيات تركيب الاعمال الصحية | Kayan-ARMY/KYAN/1446 | ARMY/KYAN/1446 | Unknown Project MANAGER | Unknown Project Name Control | المصريه جروب للمقاولات | EGP | 4420 | EGP | Basic Material and Methods |  | 17990 |  |  | RATE | FD-1, 50 mm dia | 1 | 70 | 70 | 0 | 0 | 0 |  |  | Kayan 3 New Cairo Capital City | 150101 | Subcontractor | 43381 | Each
4575 | 3 | 12215 | مصنعيات تركيب الاعمال الصحية | Kayan-ARMY/KYAN/1446 | ARMY/KYAN/1446 | Unknown Project MANAGER | Unknown Project Name Control | المصريه جروب للمقاولات | EGP | 4420 | EGP | Basic Material and Methods |  | 17990 |  |  | RATE | F.C.O-100 mm dia | 18 | 70 | 1260 | 0 | 0 | 0 |  |  | Kayan 3 New Cairo Capital City | 150101 | Subcontractor | 43381 | Each
4576 | 3 | 12215 | مصنعيات تركيب الاعمال الصحية | Kayan-ARMY/KYAN/1446 | ARMY/KYAN/1446 | Unknown Project MANAGER | Unknown Project Name Control | المصريه جروب للمقاولات | EGP | 4420 | EGP | Basic Material and Methods |  | 17990 |  |  | RATE | FFD -100 mm dia | 10 | 70 | 700 | 0 | 0 | 0 |  |  | Kayan 3 New Cairo Capital City | 150101 | Subcontractor | 43381 | Each
4577 | 3 | 12215 | مصنعيات تركيب الاعمال الصحية | Kayan-ARMY/KYAN/1446 | ARMY/KYAN/1446 | Unknown Project MANAGER | Unknown Project Name Control | المصريه جروب للمقاولات | EGP | 4420 | EGP | Basic Material and Methods |  | 17990 |  |  | RATE | FD-2, 75 mm dia | 213 | 70 | 14910 | 0 | 0 | 0 |  |  | Kayan 3 New Cairo Capital City | 150101 | Subcontractor | 43381 | Each
4578 | 4 | 12215 | مصنعيات تركيب الاعمال الصحية | Kayan-ARMY/KYAN/1446 | ARMY/KYAN/1446 | Unknown Project MANAGER | Unknown Project Name Control | المصريه جروب للمقاولات | EGP | 4420 | EGP | Electrical Water Heaters |  | 7800 |  |  | RATE | EWH - 3 (100 Liter ) | 1 | 200 | 200 | 0 | 0 | 0 |  |  | Kayan 3 New Cairo Capital City | 150102 | Subcontractor | 43381 | Each
4579 | 4 | 12215 | مصنعيات تركيب الاعمال الصحية | Kayan-ARMY/KYAN/1446 | ARMY/KYAN/1446 | Unknown Project MANAGER | Unknown Project Name Control | المصريه جروب للمقاولات | EGP | 4420 | EGP | Electrical Water Heaters |  | 7800 |  |  | RATE | EWH - 5 (200 Liter ) | 1 | 200 | 200 | 0 | 0 | 0 |  |  | Kayan 3 New Cairo Capital City | 150102 | Subcontractor | 43381 | Each
4580 | 4 | 12215 | مصنعيات تركيب الاعمال الصحية | Kayan-ARMY/KYAN/1446 | ARMY/KYAN/1446 | Unknown Project MANAGER | Unknown Project Name Control | المصريه جروب للمقاولات | EGP | 4420 | EGP | Electrical Water Heaters |  | 7800 |  |  | RATE | EWH - 1 (50 Liter ) | 20 | 150 | 3000 | 0 | 0 | 0 |  |  | Kayan 3 New Cairo Capital City | 150102 | Subcontractor | 43381 | Each
4581 | 4 | 12215 | مصنعيات تركيب الاعمال الصحية | Kayan-ARMY/KYAN/1446 | ARMY/KYAN/1446 | Unknown Project MANAGER | Unknown Project Name Control | المصريه جروب للمقاولات | EGP | 4420 | EGP | Electrical Water Heaters |  | 7800 |  |  | RATE | EWH - 2 (70 Liter ) | 28 | 150 | 4200 | 0 | 0 | 0 |  |  | Kayan 3 New Cairo Capital City | 150102 | Subcontractor | 43381 | Each
4582 | 4 | 12215 | مصنعيات تركيب الاعمال الصحية | Kayan-ARMY/KYAN/1446 | ARMY/KYAN/1446 | Unknown Project MANAGER | Unknown Project Name Control | المصريه جروب للمقاولات | EGP | 4420 | EGP | Electrical Water Heaters |  | 7800 |  |  | RATE | EWH - 4 (150 Liter ) | 1 | 200 | 200 | 0 | 0 | 0 |  |  | Kayan 3 New Cairo Capital City | 150102 | Subcontractor | 43381 | Each
4583 | 5 | 12215 | مصنعيات تركيب الاعمال الصحية | Kayan-ARMY/KYAN/1446 | ARMY/KYAN/1446 | Unknown Project MANAGER | Unknown Project Name Control | المصريه جروب للمقاولات | EGP | 4420 | EGP | Addendum(1) Piping and Fitting Materials |  | 49900 |  |  | RATE | 15 mm dia (Inner Dia.) 25 mm outer Dia. | 500 | 15 | 7500 | 0 | 0 | 0 |  |  | Kayan 3 New Cairo Capital City | 150202 | Subcontractor | 43381 | Meter
4584 | 5 | 12215 | مصنعيات تركيب الاعمال الصحية | Kayan-ARMY/KYAN/1446 | ARMY/KYAN/1446 | Unknown Project MANAGER | Unknown Project Name Control | المصريه جروب للمقاولات | EGP | 4420 | EGP | Addendum(1) Piping and Fitting Materials |  | 49900 |  |  | RATE | 32 mm dia | 500 | 20 | 10000 | 0 | 0 | 0 |  |  | Kayan 3 New Cairo Capital City | 150202 | Subcontractor | 43381 | Meter
4585 | 5 | 12215 | مصنعيات تركيب الاعمال الصحية | Kayan-ARMY/KYAN/1446 | ARMY/KYAN/1446 | Unknown Project MANAGER | Unknown Project Name Control | المصريه جروب للمقاولات | EGP | 4420 | EGP | Addendum(1) Piping and Fitting Materials |  | 49900 |  |  | RATE | 75 mm dia | 900 | 36 | 32400 | 0 | 0 | 0 |  |  | Kayan 3 New Cairo Capital City | 150202 | Subcontractor | 43381 | Meter
4607 | 1 | 12216 | OPR1-URSC-1590-C-010-2018 | Siemens Power Station-0072 | 0072 | Other | Siemens Power Station | ناصر سعودى السيد محمد | EGP | 1116 | EGP | أعمال مصنعيات النجارة والصب والفرمجة للبلاطات الارضية (S.O.G) |  | 100000 |  |  | RATE | بالمتر المسطح أعمال مصنعيات النجارة والصب والفرمجة وملء الفواصل للبلاطات الارضية والسعر شامل أعمال (Saw Cut عرض 1سم) والسعر غير شامل المواد (Salant & Bracker rod)) | 4000 | 25 | 100000 | 8160 | 204000 | 204000 |  |  | Siemens Power Station | 303 | Subcontractor | 43376 | Square Meter
4629 | 1 | 12228 | مصنعيات تركيب اعمال الميكانيكيه | Kayan-ARMY/KYAN/1446 | ARMY/KYAN/1446 | Unknown Project MANAGER | Unknown Project Name Control | عصام سمير وشركاه – التسيسر للخدمات الصناعية والتوريدات الداخلية والخارجية والمقاولات | EGP | 4429 | EGP | Piping And Fitting material |  | 488020 |  |  | RATE | Pipes with diameter 3" | 1000 | 120 | 120000 | 1388.21 | 166585.2 | 166585.2 |  |  | Kayan 3 New Cairo Capital City | 150301 | Subcontractor | 44129 | Meter
4630 | 1 | 12228 | مصنعيات تركيب اعمال الميكانيكيه | Kayan-ARMY/KYAN/1446 | ARMY/KYAN/1446 | Unknown Project MANAGER | Unknown Project Name Control | عصام سمير وشركاه – التسيسر للخدمات الصناعية والتوريدات الداخلية والخارجية والمقاولات | EGP | 4429 | EGP | Piping And Fitting material |  | 488020 |  |  | RATE | Pipes with diameter 11/4" | 260 | 52 | 13520 | 508.0377 | 26417.96 | 26417.96 |  |  | Kayan 3 New Cairo Capital City | 150301 | Subcontractor | 44129 | Meter
4631 | 1 | 12228 | مصنعيات تركيب اعمال الميكانيكيه | Kayan-ARMY/KYAN/1446 | ARMY/KYAN/1446 | Unknown Project MANAGER | Unknown Project Name Control | عصام سمير وشركاه – التسيسر للخدمات الصناعية والتوريدات الداخلية والخارجية والمقاولات | EGP | 4429 | EGP | Piping And Fitting material |  | 488020 |  |  | RATE | Pipes with diameter 6" | 200 | 240 | 48000 | 171.1 | 41064 | 41064 |  |  | Kayan 3 New Cairo Capital City | 150301 | Subcontractor | 44129 | Meter
4632 | 1 | 12228 | مصنعيات تركيب اعمال الميكانيكيه | Kayan-ARMY/KYAN/1446 | ARMY/KYAN/1446 | Unknown Project MANAGER | Unknown Project Name Control | عصام سمير وشركاه – التسيسر للخدمات الصناعية والتوريدات الداخلية والخارجية والمقاولات | EGP | 4429 | EGP | Piping And Fitting material |  | 488020 |  |  | RATE | Pipes with diameter 8" | 350 | 320 | 112000 | 327.63 | 104841.6 | 104841.6 |  |  | Kayan 3 New Cairo Capital City | 150301 | Subcontractor | 44129 | Meter
4633 | 1 | 12228 | مصنعيات تركيب اعمال الميكانيكيه | Kayan-ARMY/KYAN/1446 | ARMY/KYAN/1446 | Unknown Project MANAGER | Unknown Project Name Control | عصام سمير وشركاه – التسيسر للخدمات الصناعية والتوريدات الداخلية والخارجية والمقاولات | EGP | 4429 | EGP | Piping And Fitting material |  | 488020 |  |  | RATE | Pipes with diameter 1" | 2800 | 42 | 117600 | 2799.999 | 117599.96 | 117599.96 |  |  | Kayan 3 New Cairo Capital City | 150301 | Subcontractor | 44129 | Meter
4634 | 1 | 12228 | مصنعيات تركيب اعمال الميكانيكيه | Kayan-ARMY/KYAN/1446 | ARMY/KYAN/1446 | Unknown Project MANAGER | Unknown Project Name Control | عصام سمير وشركاه – التسيسر للخدمات الصناعية والتوريدات الداخلية والخارجية والمقاولات | EGP | 4429 | EGP | Piping And Fitting material |  | 488020 |  |  | RATE | Pipes with diameter 21/2" | 100 | 100 | 10000 | 85.25 | 8525 | 8525 |  |  | Kayan 3 New Cairo Capital City | 150301 | Subcontractor | 44129 | Meter
4635 | 1 | 12228 | مصنعيات تركيب اعمال الميكانيكيه | Kayan-ARMY/KYAN/1446 | ARMY/KYAN/1446 | Unknown Project MANAGER | Unknown Project Name Control | عصام سمير وشركاه – التسيسر للخدمات الصناعية والتوريدات الداخلية والخارجية والمقاولات | EGP | 4429 | EGP | Piping And Fitting material |  | 488020 |  |  | RATE | Pipes with diameter 4" | 200 | 160 | 32000 | 128.105 | 20496.8 | 20496.8 |  |  | Kayan 3 New Cairo Capital City | 150301 | Subcontractor | 44129 | Meter
4636 | 1 | 12228 | مصنعيات تركيب اعمال الميكانيكيه | Kayan-ARMY/KYAN/1446 | ARMY/KYAN/1446 | Unknown Project MANAGER | Unknown Project Name Control | عصام سمير وشركاه – التسيسر للخدمات الصناعية والتوريدات الداخلية والخارجية والمقاولات | EGP | 4429 | EGP | Piping And Fitting material |  | 488020 |  |  | RATE | Pipes with diameter 2" | 200 | 80 | 16000 | 328.545 | 26283.6 | 26283.6 |  |  | Kayan 3 New Cairo Capital City | 150301 | Subcontractor | 44129 | Meter
4637 | 1 | 12228 | مصنعيات تركيب اعمال الميكانيكيه | Kayan-ARMY/KYAN/1446 | ARMY/KYAN/1446 | Unknown Project MANAGER | Unknown Project Name Control | عصام سمير وشركاه – التسيسر للخدمات الصناعية والتوريدات الداخلية والخارجية والمقاولات | EGP | 4429 | EGP | Piping And Fitting material |  | 488020 |  |  | RATE | Pipes with diameter 11/2" | 300 | 63 | 18900 | 300 | 18900 | 18900 |  |  | Kayan 3 New Cairo Capital City | 150301 | Subcontractor | 44129 | Meter
4638 | 2 | 12228 | مصنعيات تركيب اعمال الميكانيكيه | Kayan-ARMY/KYAN/1446 | ARMY/KYAN/1446 | Unknown Project MANAGER | Unknown Project Name Control | عصام سمير وشركاه – التسيسر للخدمات الصناعية والتوريدات الداخلية والخارجية والمقاولات | EGP | 4429 | EGP | CHILLED WATWR PIPE WORK |  | 523550 |  |  | RATE | Pipes with diameter 1 1/2" | 750 | 63 | 47250 | 304.359 | 19174.62 | 19174.62 |  |  | Kayan 3 New Cairo Capital City | 150202 | Subcontractor | 44129 | Meter
4639 | 2 | 12228 | مصنعيات تركيب اعمال الميكانيكيه | Kayan-ARMY/KYAN/1446 | ARMY/KYAN/1446 | Unknown Project MANAGER | Unknown Project Name Control | عصام سمير وشركاه – التسيسر للخدمات الصناعية والتوريدات الداخلية والخارجية والمقاولات | EGP | 4429 | EGP | CHILLED WATWR PIPE WORK |  | 523550 |  |  | RATE | Pipes with diameter 4" | 100 | 160 | 16000 | 95.74 | 15318.4 | 15318.4 |  |  | Kayan 3 New Cairo Capital City | 150202 | Subcontractor | 44129 | Meter
4640 | 2 | 12228 | مصنعيات تركيب اعمال الميكانيكيه | Kayan-ARMY/KYAN/1446 | ARMY/KYAN/1446 | Unknown Project MANAGER | Unknown Project Name Control | عصام سمير وشركاه – التسيسر للخدمات الصناعية والتوريدات الداخلية والخارجية والمقاولات | EGP | 4429 | EGP | CHILLED WATWR PIPE WORK |  | 523550 |  |  | RATE | Pipes with diameter 2 1/2" | 375 | 100 | 37500 | 14 | 1400 | 1400 |  |  | Kayan 3 New Cairo Capital City | 150202 | Subcontractor | 44129 | Meter
4641 | 2 | 12228 | مصنعيات تركيب اعمال الميكانيكيه | Kayan-ARMY/KYAN/1446 | ARMY/KYAN/1446 | Unknown Project MANAGER | Unknown Project Name Control | عصام سمير وشركاه – التسيسر للخدمات الصناعية والتوريدات الداخلية والخارجية والمقاولات | EGP | 4429 | EGP | CHILLED WATWR PIPE WORK |  | 523550 |  |  | RATE | Pipes with diameter 3" | 500 | 120 | 60000 | 135.785 | 16294.2 | 16294.2 |  |  | Kayan 3 New Cairo Capital City | 150202 | Subcontractor | 44129 | Meter
4642 | 2 | 12228 | مصنعيات تركيب اعمال الميكانيكيه | Kayan-ARMY/KYAN/1446 | ARMY/KYAN/1446 | Unknown Project MANAGER | Unknown Project Name Control | عصام سمير وشركاه – التسيسر للخدمات الصناعية والتوريدات الداخلية والخارجية والمقاولات | EGP | 4429 | EGP | CHILLED WATWR PIPE WORK |  | 523550 |  |  | RATE | Pipes with diameter 6" | 300 | 320 | 96000 | 245.215 | 78468.8 | 78468.8 |  |  | Kayan 3 New Cairo Capital City | 150202 | Subcontractor | 44129 | Meter
4643 | 2 | 12228 | مصنعيات تركيب اعمال الميكانيكيه | Kayan-ARMY/KYAN/1446 | ARMY/KYAN/1446 | Unknown Project MANAGER | Unknown Project Name Control | عصام سمير وشركاه – التسيسر للخدمات الصناعية والتوريدات الداخلية والخارجية والمقاولات | EGP | 4429 | EGP | CHILLED WATWR PIPE WORK |  | 523550 |  |  | RATE | Pipes with diameter 1" | 500 | 42 | 21000 | 205.8804 | 8646.98 | 8646.98 |  |  | Kayan 3 New Cairo Capital City | 150202 | Subcontractor | 44129 | Meter
4644 | 2 | 12228 | مصنعيات تركيب اعمال الميكانيكيه | Kayan-ARMY/KYAN/1446 | ARMY/KYAN/1446 | Unknown Project MANAGER | Unknown Project Name Control | عصام سمير وشركاه – التسيسر للخدمات الصناعية والتوريدات الداخلية والخارجية والمقاولات | EGP | 4429 | EGP | CHILLED WATWR PIPE WORK |  | 523550 |  |  | RATE | Pipes with diameter 3/4" | 2500 | 38 | 95000 | 990.2295 | 37628.72 | 37628.72 |  |  | Kayan 3 New Cairo Capital City | 150202 | Subcontractor | 44129 | Meter
4645 | 2 | 12228 | مصنعيات تركيب اعمال الميكانيكيه | Kayan-ARMY/KYAN/1446 | ARMY/KYAN/1446 | Unknown Project MANAGER | Unknown Project Name Control | عصام سمير وشركاه – التسيسر للخدمات الصناعية والتوريدات الداخلية والخارجية والمقاولات | EGP | 4429 | EGP | CHILLED WATWR PIPE WORK |  | 523550 |  |  | RATE | Pipes with diameter 2" | 530 | 80 | 42400 | 445.61 | 35648.8 | 35648.8 |  |  | Kayan 3 New Cairo Capital City | 150202 | Subcontractor | 44129 | Meter
4646 | 2 | 12228 | مصنعيات تركيب اعمال الميكانيكيه | Kayan-ARMY/KYAN/1446 | ARMY/KYAN/1446 | Unknown Project MANAGER | Unknown Project Name Control | عصام سمير وشركاه – التسيسر للخدمات الصناعية والتوريدات الداخلية والخارجية والمقاولات | EGP | 4429 | EGP | CHILLED WATWR PIPE WORK |  | 523550 |  |  | RATE | Pipes with diameter 6" | 300 | 240 | 72000 | 126.975 | 30474 | 30474 |  |  | Kayan 3 New Cairo Capital City | 150202 | Subcontractor | 44129 | Meter
4647 | 2 | 12228 | مصنعيات تركيب اعمال الميكانيكيه | Kayan-ARMY/KYAN/1446 | ARMY/KYAN/1446 | Unknown Project MANAGER | Unknown Project Name Control | عصام سمير وشركاه – التسيسر للخدمات الصناعية والتوريدات الداخلية والخارجية والمقاولات | EGP | 4429 | EGP | CHILLED WATWR PIPE WORK |  | 523550 |  |  | RATE | Pipes with diameter 1 1/4" | 700 | 52 | 36400 | 251 | 13052 | 13052 |  |  | Kayan 3 New Cairo Capital City | 150202 | Subcontractor | 44129 | Meter
4648 | 3 | 12228 | مصنعيات تركيب اعمال الميكانيكيه | Kayan-ARMY/KYAN/1446 | ARMY/KYAN/1446 | Unknown Project MANAGER | Unknown Project Name Control | عصام سمير وشركاه – التسيسر للخدمات الصناعية والتوريدات الداخلية والخارجية والمقاولات | EGP | 4429 | EGP | Addendum(1) Chilled water pipe |  | 184950 |  |  | RATE | Pipes with diameter 12" | 8 | 450 | 3600 | 0 | 0 | 0 |  |  | Kayan 3 New Cairo Capital City | 150202 | Subcontractor | 44129 | Each
4649 | 3 | 12228 | مصنعيات تركيب اعمال الميكانيكيه | Kayan-ARMY/KYAN/1446 | ARMY/KYAN/1446 | Unknown Project MANAGER | Unknown Project Name Control | عصام سمير وشركاه – التسيسر للخدمات الصناعية والتوريدات الداخلية والخارجية والمقاولات | EGP | 4429 | EGP | Addendum(1) Chilled water pipe |  | 184950 |  |  | RATE | Pipes with diameter 2 " | 102 | 450 | 45900 | 60 | 27000 | 27000 |  |  | Kayan 3 New Cairo Capital City | 150202 | Subcontractor | 44129 | Each
4650 | 3 | 12228 | مصنعيات تركيب اعمال الميكانيكيه | Kayan-ARMY/KYAN/1446 | ARMY/KYAN/1446 | Unknown Project MANAGER | Unknown Project Name Control | عصام سمير وشركاه – التسيسر للخدمات الصناعية والتوريدات الداخلية والخارجية والمقاولات | EGP | 4429 | EGP | Addendum(1) Chilled water pipe |  | 184950 |  |  | RATE | Pipes with diameter 1 1/4" | 112 | 450 | 50400 | 66 | 29700 | 29700 |  |  | Kayan 3 New Cairo Capital City | 150202 | Subcontractor | 44129 | Each
4651 | 3 | 12228 | مصنعيات تركيب اعمال الميكانيكيه | Kayan-ARMY/KYAN/1446 | ARMY/KYAN/1446 | Unknown Project MANAGER | Unknown Project Name Control | عصام سمير وشركاه – التسيسر للخدمات الصناعية والتوريدات الداخلية والخارجية والمقاولات | EGP | 4429 | EGP | Addendum(1) Chilled water pipe |  | 184950 |  |  | RATE | Pipes with diameter 8" | 16 | 450 | 7200 | 0 | 0 | 0 |  |  | Kayan 3 New Cairo Capital City | 150202 | Subcontractor | 44129 | Each
4652 | 3 | 12228 | مصنعيات تركيب اعمال الميكانيكيه | Kayan-ARMY/KYAN/1446 | ARMY/KYAN/1446 | Unknown Project MANAGER | Unknown Project Name Control | عصام سمير وشركاه – التسيسر للخدمات الصناعية والتوريدات الداخلية والخارجية والمقاولات | EGP | 4429 | EGP | Addendum(1) Chilled water pipe |  | 184950 |  |  | RATE | Pipes with diameter 1" | 36 | 450 | 16200 | 0 | 0 | 0 |  |  | Kayan 3 New Cairo Capital City | 150202 | Subcontractor | 44129 | Each
4653 | 3 | 12228 | مصنعيات تركيب اعمال الميكانيكيه | Kayan-ARMY/KYAN/1446 | ARMY/KYAN/1446 | Unknown Project MANAGER | Unknown Project Name Control | عصام سمير وشركاه – التسيسر للخدمات الصناعية والتوريدات الداخلية والخارجية والمقاولات | EGP | 4429 | EGP | Addendum(1) Chilled water pipe |  | 184950 |  |  | RATE | Pipes with diameter 1 1/2" | 8 | 450 | 3600 | 2 | 900 | 900 |  |  | Kayan 3 New Cairo Capital City | 150202 | Subcontractor | 44129 | Each
4654 | 3 | 12228 | مصنعيات تركيب اعمال الميكانيكيه | Kayan-ARMY/KYAN/1446 | ARMY/KYAN/1446 | Unknown Project MANAGER | Unknown Project Name Control | عصام سمير وشركاه – التسيسر للخدمات الصناعية والتوريدات الداخلية والخارجية والمقاولات | EGP | 4429 | EGP | Addendum(1) Chilled water pipe |  | 184950 |  |  | RATE | Pipes with diameter 3" | 48 | 450 | 21600 | 29 | 13050 | 13050 |  |  | Kayan 3 New Cairo Capital City | 150202 | Subcontractor | 44129 | Each
4655 | 3 | 12228 | مصنعيات تركيب اعمال الميكانيكيه | Kayan-ARMY/KYAN/1446 | ARMY/KYAN/1446 | Unknown Project MANAGER | Unknown Project Name Control | عصام سمير وشركاه – التسيسر للخدمات الصناعية والتوريدات الداخلية والخارجية والمقاولات | EGP | 4429 | EGP | Addendum(1) Chilled water pipe |  | 184950 |  |  | RATE | Pipes with diameter 2 1/2" | 5 | 450 | 2250 | 2 | 900 | 900 |  |  | Kayan 3 New Cairo Capital City | 150202 | Subcontractor | 44129 | Each
4656 | 3 | 12228 | مصنعيات تركيب اعمال الميكانيكيه | Kayan-ARMY/KYAN/1446 | ARMY/KYAN/1446 | Unknown Project MANAGER | Unknown Project Name Control | عصام سمير وشركاه – التسيسر للخدمات الصناعية والتوريدات الداخلية والخارجية والمقاولات | EGP | 4429 | EGP | Addendum(1) Chilled water pipe |  | 184950 |  |  | RATE | Pipes with diameter 3/4" | 76 | 450 | 34200 | 0 | 0 | 0 |  |  | Kayan 3 New Cairo Capital City | 150202 | Subcontractor | 44129 | Each
4657 | 4 | 12228 | مصنعيات تركيب اعمال الميكانيكيه | Kayan-ARMY/KYAN/1446 | ARMY/KYAN/1446 | Unknown Project MANAGER | Unknown Project Name Control | عصام سمير وشركاه – التسيسر للخدمات الصناعية والتوريدات الداخلية والخارجية والمقاولات | EGP | 4429 | EGP | Addendum(1) Firefighting Pipes |  | 259700 |  |  | RATE | Pipes with diameter 6" | 50 | 700 | 35000 | 32 | 22400 | 22400 |  |  | Kayan 3 New Cairo Capital City | 150301 | Subcontractor | 44129 | Each
4658 | 4 | 12228 | مصنعيات تركيب اعمال الميكانيكيه | Kayan-ARMY/KYAN/1446 | ARMY/KYAN/1446 | Unknown Project MANAGER | Unknown Project Name Control | عصام سمير وشركاه – التسيسر للخدمات الصناعية والتوريدات الداخلية والخارجية والمقاولات | EGP | 4429 | EGP | Addendum(1) Firefighting Pipes |  | 259700 |  |  | RATE | Pipes with diameter 8" | 19 | 700 | 13300 | 2 | 1400 | 1400 |  |  | Kayan 3 New Cairo Capital City | 150301 | Subcontractor | 44129 | Each
4659 | 4 | 12228 | مصنعيات تركيب اعمال الميكانيكيه | Kayan-ARMY/KYAN/1446 | ARMY/KYAN/1446 | Unknown Project MANAGER | Unknown Project Name Control | عصام سمير وشركاه – التسيسر للخدمات الصناعية والتوريدات الداخلية والخارجية والمقاولات | EGP | 4429 | EGP | Addendum(1) Firefighting Pipes |  | 259700 |  |  | RATE | Pipes with diameter 3" | 302 | 700 | 211400 | 90.58 | 63406 | 63406 |  |  | Kayan 3 New Cairo Capital City | 150301 | Subcontractor | 44129 | Each
4660 | 5 | 12228 | مصنعيات تركيب اعمال الميكانيكيه | Kayan-ARMY/KYAN/1446 | ARMY/KYAN/1446 | Unknown Project MANAGER | Unknown Project Name Control | عصام سمير وشركاه – التسيسر للخدمات الصناعية والتوريدات الداخلية والخارجية والمقاولات | EGP | 4429 | EGP | Addendum-2 |  | 908200 |  |  | RATE | Pipes with diameter 3" | 1400 | 120 | 168000 | 788.243 | 94589.16 | 94589.16 |  |  | Kayan 3 New Cairo Capital City | 150301 | Subcontractor | 44129 | Meter
4661 | 5 | 12228 | مصنعيات تركيب اعمال الميكانيكيه | Kayan-ARMY/KYAN/1446 | ARMY/KYAN/1446 | Unknown Project MANAGER | Unknown Project Name Control | عصام سمير وشركاه – التسيسر للخدمات الصناعية والتوريدات الداخلية والخارجية والمقاولات | EGP | 4429 | EGP | Addendum-2 |  | 908200 |  |  | RATE | Pipes with diameter 21/2" | 100 | 100 | 10000 | 56.05 | 5605 | 5605 |  |  | Kayan 3 New Cairo Capital City | 150301 | Subcontractor | 44129 | Meter
4662 | 5 | 12228 | مصنعيات تركيب اعمال الميكانيكيه | Kayan-ARMY/KYAN/1446 | ARMY/KYAN/1446 | Unknown Project MANAGER | Unknown Project Name Control | عصام سمير وشركاه – التسيسر للخدمات الصناعية والتوريدات الداخلية والخارجية والمقاولات | EGP | 4429 | EGP | Addendum-2 |  | 908200 |  |  | RATE | Pipes with diameter 11/4" | 1000 | 52 | 52000 | 221.63 | 11524.76 | 11524.76 |  |  | Kayan 3 New Cairo Capital City | 150301 | Subcontractor | 44129 | Meter
4663 | 5 | 12228 | مصنعيات تركيب اعمال الميكانيكيه | Kayan-ARMY/KYAN/1446 | ARMY/KYAN/1446 | Unknown Project MANAGER | Unknown Project Name Control | عصام سمير وشركاه – التسيسر للخدمات الصناعية والتوريدات الداخلية والخارجية والمقاولات | EGP | 4429 | EGP | Addendum-2 |  | 908200 |  |  | RATE | Pipes with diameter 4" | 90 | 160 | 14400 | 0 | 0 | 0 |  |  | Kayan 3 New Cairo Capital City | 150301 | Subcontractor | 44129 | Meter
4664 | 5 | 12228 | مصنعيات تركيب اعمال الميكانيكيه | Kayan-ARMY/KYAN/1446 | ARMY/KYAN/1446 | Unknown Project MANAGER | Unknown Project Name Control | عصام سمير وشركاه – التسيسر للخدمات الصناعية والتوريدات الداخلية والخارجية والمقاولات | EGP | 4429 | EGP | Addendum-2 |  | 908200 |  |  | RATE | Pipes with diameter 2" | 650 | 80 | 52000 | 357.6988 | 28615.9 | 28615.9 |  |  | Kayan 3 New Cairo Capital City | 150301 | Subcontractor | 44129 | Meter
4665 | 5 | 12228 | مصنعيات تركيب اعمال الميكانيكيه | Kayan-ARMY/KYAN/1446 | ARMY/KYAN/1446 | Unknown Project MANAGER | Unknown Project Name Control | عصام سمير وشركاه – التسيسر للخدمات الصناعية والتوريدات الداخلية والخارجية والمقاولات | EGP | 4429 | EGP | Addendum-2 |  | 908200 |  |  | RATE | Pipes with diameter 1" | 5000 | 42 | 210000 | 1527.809 | 64167.98 | 64167.98 |  |  | Kayan 3 New Cairo Capital City | 150301 | Subcontractor | 44129 | Meter
4666 | 5 | 12228 | مصنعيات تركيب اعمال الميكانيكيه | Kayan-ARMY/KYAN/1446 | ARMY/KYAN/1446 | Unknown Project MANAGER | Unknown Project Name Control | عصام سمير وشركاه – التسيسر للخدمات الصناعية والتوريدات الداخلية والخارجية والمقاولات | EGP | 4429 | EGP | Addendum-2 |  | 908200 |  |  | RATE | Pipes with diameter 8" | 450 | 320 | 144000 | 328.195 | 105022.4 | 105022.4 |  |  | Kayan 3 New Cairo Capital City | 150301 | Subcontractor | 44129 | Meter
4667 | 5 | 12228 | مصنعيات تركيب اعمال الميكانيكيه | Kayan-ARMY/KYAN/1446 | ARMY/KYAN/1446 | Unknown Project MANAGER | Unknown Project Name Control | عصام سمير وشركاه – التسيسر للخدمات الصناعية والتوريدات الداخلية والخارجية والمقاولات | EGP | 4429 | EGP | Addendum-2 |  | 908200 |  |  | RATE | Pipes with diameter 6" | 300 | 240 | 72000 | 242.6858 | 58244.6 | 58244.6 |  |  | Kayan 3 New Cairo Capital City | 150301 | Subcontractor | 44129 | Meter
4668 | 5 | 12228 | مصنعيات تركيب اعمال الميكانيكيه | Kayan-ARMY/KYAN/1446 | ARMY/KYAN/1446 | Unknown Project MANAGER | Unknown Project Name Control | عصام سمير وشركاه – التسيسر للخدمات الصناعية والتوريدات الداخلية والخارجية والمقاولات | EGP | 4429 | EGP | Addendum-2 |  | 908200 |  |  | RATE | Pipes with diameter 4" | 100 | 160 | 16000 | 45.495 | 7279.2 | 7279.2 |  |  | Kayan 3 New Cairo Capital City | 150301 | Subcontractor | 44129 | Meter
4669 | 5 | 12228 | مصنعيات تركيب اعمال الميكانيكيه | Kayan-ARMY/KYAN/1446 | ARMY/KYAN/1446 | Unknown Project MANAGER | Unknown Project Name Control | عصام سمير وشركاه – التسيسر للخدمات الصناعية والتوريدات الداخلية والخارجية والمقاولات | EGP | 4429 | EGP | Addendum-2 |  | 908200 |  |  | RATE | Pipes with diameter 11/2" | 600 | 63 | 37800 | 254.752 | 16049.38 | 16049.38 |  |  | Kayan 3 New Cairo Capital City | 150301 | Subcontractor | 44129 | Meter
4670 | 5 | 12228 | مصنعيات تركيب اعمال الميكانيكيه | Kayan-ARMY/KYAN/1446 | ARMY/KYAN/1446 | Unknown Project MANAGER | Unknown Project Name Control | عصام سمير وشركاه – التسيسر للخدمات الصناعية والتوريدات الداخلية والخارجية والمقاولات | EGP | 4429 | EGP | Addendum-2 |  | 908200 |  |  | RATE | Pipes with diameter 6" | 150 | 240 | 36000 | 13.875 | 3330 | 3330 |  |  | Kayan 3 New Cairo Capital City | 150301 | Subcontractor | 44129 | Meter
4671 | 5 | 12228 | مصنعيات تركيب اعمال الميكانيكيه | Kayan-ARMY/KYAN/1446 | ARMY/KYAN/1446 | Unknown Project MANAGER | Unknown Project Name Control | عصام سمير وشركاه – التسيسر للخدمات الصناعية والتوريدات الداخلية والخارجية والمقاولات | EGP | 4429 | EGP | Addendum-2 |  | 908200 |  |  | RATE | Pipes with diameter 8" | 300 | 320 | 96000 | 203.065 | 64980.8 | 64980.8 |  |  | Kayan 3 New Cairo Capital City | 150301 | Subcontractor | 44129 | Meter
4672 | 6 | 12228 | مصنعيات تركيب اعمال الميكانيكيه | Kayan-ARMY/KYAN/1446 | ARMY/KYAN/1446 | Unknown Project MANAGER | Unknown Project Name Control | عصام سمير وشركاه – التسيسر للخدمات الصناعية والتوريدات الداخلية والخارجية والمقاولات | EGP | 4429 | EGP | Addendum-2 (اضافه بنود ) |  | 597600 |  |  | RATE | Installing, testing & commissioning Grooved water pipes network from ERW Steel pipes Diam(6 inch ) sch40 Galvanized steel pipes ERW complete with with all fittings needed according to ASTM A53 GR A Sch 40,as per approved shop DWG . | 1500 | 270 | 405000 | 1328 | 358560 | 358560 |  |  | Kayan 3 New Cairo Capital City | 150200 | Subcontractor | 44129 | Meter
4673 | 6 | 12228 | مصنعيات تركيب اعمال الميكانيكيه | Kayan-ARMY/KYAN/1446 | ARMY/KYAN/1446 | Unknown Project MANAGER | Unknown Project Name Control | عصام سمير وشركاه – التسيسر للخدمات الصناعية والتوريدات الداخلية والخارجية والمقاولات | EGP | 4429 | EGP | Addendum-2 (اضافه بنود ) |  | 597600 |  |  | RATE | Installing, testing & commissioning chilled water pipes network from ERW Steel pipes Diam(10 inch ) sch40 Black welded steel pipes ERW complete with with all fittings needed according to ASTM A53 GR A Sch 40,as per approved shop DWG . | 330 | 420 | 138600 | 324.9 | 136458 | 136458 |  |  | Kayan 3 New Cairo Capital City | 150200 | Subcontractor | 44129 | Meter
4674 | 6 | 12228 | مصنعيات تركيب اعمال الميكانيكيه | Kayan-ARMY/KYAN/1446 | ARMY/KYAN/1446 | Unknown Project MANAGER | Unknown Project Name Control | عصام سمير وشركاه – التسيسر للخدمات الصناعية والتوريدات الداخلية والخارجية والمقاولات | EGP | 4429 | EGP | Addendum-2 (اضافه بنود ) |  | 597600 |  |  | RATE | Installing, testing & commissioning Grooved water pipes network from ERW Steel pipes Diam(4 inch ) sch40 Galvanized steel pipes ERW complete with with all fittings needed according to ASTM A53 GR A Sch 40,as per approved shop DWG . | 300 | 180 | 54000 | 226.7 | 40806 | 40806 |  |  | Kayan 3 New Cairo Capital City | 150200 | Subcontractor | 44129 | Meter
4675 | 7 | 12228 | مصنعيات تركيب اعمال الميكانيكيه | Kayan-ARMY/KYAN/1446 | ARMY/KYAN/1446 | Unknown Project MANAGER | Unknown Project Name Control | عصام سمير وشركاه – التسيسر للخدمات الصناعية والتوريدات الداخلية والخارجية والمقاولات | EGP | 4429 | EGP | Addendum (3) |  | 1497150 |  |  | RATE | Fire Hose Stations-installing, connecting and testing of fire hose stations ( FHS ) with fire extinguishers consisting of 40 mm pressure restricting type brass control valve with 65 PSI down stream pressure, fire hose reel... | 180 | 450 | 81000 | 25 | 11250 | 11250 |  |  | Kayan 3 New Cairo Capital City | 150301 | Subcontractor | 44129 | Each
4676 | 7 | 12228 | مصنعيات تركيب اعمال الميكانيكيه | Kayan-ARMY/KYAN/1446 | ARMY/KYAN/1446 | Unknown Project MANAGER | Unknown Project Name Control | عصام سمير وشركاه – التسيسر للخدمات الصناعية والتوريدات الداخلية والخارجية والمقاولات | EGP | 4429 | EGP | Addendum (3) |  | 1497150 |  |  | RATE | Upright Sprinkler Heads-Installing, connecting and testing of 15 mm up-right sprinkler heads to be installed in unfinished areas (without false ceilings) and high ceiling void areas, all as per NFPA and as specified and shown on drawings | 6250 | 50 | 312500 | 859 | 42950 | 42950 |  |  | Kayan 3 New Cairo Capital City | 150301 | Subcontractor | 44129 | Each
4677 | 7 | 12228 | مصنعيات تركيب اعمال الميكانيكيه | Kayan-ARMY/KYAN/1446 | ARMY/KYAN/1446 | Unknown Project MANAGER | Unknown Project Name Control | عصام سمير وشركاه – التسيسر للخدمات الصناعية والتوريدات الداخلية والخارجية والمقاولات | EGP | 4429 | EGP | Addendum (3) |  | 1497150 |  |  | RATE | HVAC-installing, connecting and testing F.C.U Hook up complete with all accessories | 500 | 400 | 200000 | 18 | 7200 | 7200 |  |  | Kayan 3 New Cairo Capital City | 150301 | Subcontractor | 44129 | Each
4678 | 7 | 12228 | مصنعيات تركيب اعمال الميكانيكيه | Kayan-ARMY/KYAN/1446 | ARMY/KYAN/1446 | Unknown Project MANAGER | Unknown Project Name Control | عصام سمير وشركاه – التسيسر للخدمات الصناعية والتوريدات الداخلية والخارجية والمقاولات | EGP | 4429 | EGP | Addendum (3) |  | 1497150 |  |  | RATE | Pendant Concealed Sprinkler Heads - Installing, connecting and testing of 15 mm pendant concealed quick response sprinkler heads to be installed in finished areas with false ceiling, all as per NFPA and as specified and shown on drawings | 8215 | 110 | 903650 | 57.6 | 6336 | 6336 |  |  | Kayan 3 New Cairo Capital City | 150301 | Subcontractor | 44129 | Each
4700 | 1 | 12233 | OPR2- URSC-1580-C-04-2018 | Fish Market-0080 | 0080 | Other | Fish Market | الرائد للانشاء و التعمير | EGP | 4292 | EGP | اعمال اعتيادية |  | 12329250 |  |  | RATE | بالمتر المسطح إنشاء بلاطات بسمك 12سم من الخرسانة (اسمنت بورتلاندي عادي مع استخدام الإضافات الكيميائية المانعة للنفاذية والمقاومة للمياه الجوفية) | 1650 | 400 | 660000 | 0 | 0 | 0 |  |  | Fish Market | 303 | Subcontractor | 43515 | Square Meter
4701 | 1 | 12233 | OPR2- URSC-1580-C-04-2018 | Fish Market-0080 | 0080 | Other | Fish Market | الرائد للانشاء و التعمير | EGP | 4292 | EGP | اعمال اعتيادية |  | 12329250 |  |  | RATE | بالمتر المكعب مباني من الطوب الأسمنتي المصمت بسمك 25سم لزوم قصة الردم ويكون الطوب خالي من العيوب ويلصق بمونة الأسمنت والرمل بنسبة 300كجم أسمنت بورتلاندي عادي | 390 | 930 | 362700 | 90 | 83700 | 83700 |  |  | Fish Market | 1302 | Subcontractor | 43515 | Cubic Meter
4702 | 1 | 12233 | OPR2- URSC-1580-C-04-2018 | Fish Market-0080 | 0080 | Other | Fish Market | الرائد للانشاء و التعمير | EGP | 4292 | EGP | اعمال اعتيادية |  | 12329250 |  |  | RATE | بالمتر المربع توريد وعمل بياض للواجهات الخارجية باللون المطلوب عبارة عن طبقة تشطيب نهائية سابقة الخلط دراي ميكس تتكون من كسر حجر جيري ورمل متدرج بحد أقصي للحبيبات 3مم | 3500 | 90 | 315000 | 0 | 0 | 0 |  |  | Fish Market | 90202 | Subcontractor | 43515 | Square Meter
4703 | 1 | 12233 | OPR2- URSC-1580-C-04-2018 | Fish Market-0080 | 0080 | Other | Fish Market | الرائد للانشاء و التعمير | EGP | 4292 | EGP | اعمال اعتيادية |  | 12329250 |  |  | RATE | كالبند السابق مباني من الطوب الأسمنتي المصمت بسمك 25سم لزوم الحمامات | 600 | 930 | 558000 | 84 | 78120 | 78120 |  |  | Fish Market | 401 | Subcontractor | 43515 | Cubic Meter
4704 | 1 | 12233 | OPR2- URSC-1580-C-04-2018 | Fish Market-0080 | 0080 | Other | Fish Market | الرائد للانشاء و التعمير | EGP | 4292 | EGP | اعمال اعتيادية |  | 12329250 |  |  | RATE | بالمتر المكعب حفر للأساسات وخلافة فى أى نوع من أنواع التربة إلى أى عمق حتى الوصول إلى الطبقة الصالحة للتأسيس | 3100 | 22 | 68200 | 2887 | 63514 | 63514 |  |  | Fish Market | 20101 | Subcontractor | 43515 | Cubic Meter
4705 | 1 | 12233 | OPR2- URSC-1580-C-04-2018 | Fish Market-0080 | 0080 | Other | Fish Market | الرائد للانشاء و التعمير | EGP | 4292 | EGP | اعمال اعتيادية |  | 12329250 |  |  | RATE | بالمتر المسطح عمل دكة خرسانة عادية من الأسمنت البورتلاندي العادي لزوم الأرضيات للدور الأرضى بسمك 10 سم ذات رتبة 180كجم/سم2 ومحتوى اسمنت لا يقل عن 250 كجم/م3 | 3800 | 75 | 285000 | 1000 | 75000 | 75000 |  |  | Fish Market | 303 | Subcontractor | 43515 | Square Meter
4706 | 1 | 12233 | OPR2- URSC-1580-C-04-2018 | Fish Market-0080 | 0080 | Other | Fish Market | الرائد للانشاء و التعمير | EGP | 4292 | EGP | اعمال اعتيادية |  | 12329250 |  |  | RATE | بالمتر المسطح توريد وعمل عزل أفقي للرطوبة لدكة الأرضيات من طبقه واحدة من شرائح البيتومين المطور المسلح بالبوليستر (Membrane) بسمك 4مم | 4400 | 70 | 308000 | 1000 | 70000 | 70000 |  |  | Fish Market | 701 | Subcontractor | 43515 | Square Meter
4707 | 1 | 12233 | OPR2- URSC-1580-C-04-2018 | Fish Market-0080 | 0080 | Other | Fish Market | الرائد للانشاء و التعمير | EGP | 4292 | EGP | اعمال اعتيادية |  | 12329250 |  |  | RATE | بالمتر المسطح توريد وعمل عزل أفقي للرطوبة بالحمامات من طبقه واحدة من شرائح البيتومين المطور المسلح بالبوليستر (Membrane) بسمك 4مم يتم تثبيتها بالحرارة مع عمل وزرة للحوائط لا يقل إرتفاعها عن 20 سم من | 500 | 70 | 35000 | 0 | 0 | 0 |  |  | Fish Market | 701 | Subcontractor | 43515 | Square Meter
4708 | 1 | 12233 | OPR2- URSC-1580-C-04-2018 | Fish Market-0080 | 0080 | Other | Fish Market | الرائد للانشاء و التعمير | EGP | 4292 | EGP | اعمال اعتيادية |  | 12329250 |  |  | RATE | بالمتر المسطح توريد وعمل عزل أفقي للرطوبة للأسطح من طبقتين متعامدتين من شرائح البيتومين المطور المسلح بالبوليستر (Membrane) بسمك 4مم للطبقة الواحدة | 2850 | 70 | 199500 | 0 | 0 | 0 |  |  | Fish Market | 701 | Subcontractor | 43515 | Square Meter
4709 | 1 | 12233 | OPR2- URSC-1580-C-04-2018 | Fish Market-0080 | 0080 | Other | Fish Market | الرائد للانشاء و التعمير | EGP | 4292 | EGP | اعمال اعتيادية |  | 12329250 |  |  | RATE | بالمتر المربع توريد ودهان طبقة عازلة للرطوبة ثلاث أوجه من البيتومين علي البارد لزوم اسطح خرسانة الأساسات المسلحة والعادية الملامسة للردم والمبانى لجميع الإتجاهات | 3000 | 38 | 114000 | 3520 | 133760 | 133760 |  |  | Fish Market | 701 | Subcontractor | 43515 | Square Meter
4710 | 1 | 12233 | OPR2- URSC-1580-C-04-2018 | Fish Market-0080 | 0080 | Other | Fish Market | الرائد للانشاء و التعمير | EGP | 4292 | EGP | اعمال اعتيادية |  | 12329250 |  |  | RATE | بالمتر المكعب أعمال تطهير وازاله الحشائش وروبة البحيره والقياس بالمتر المكعب على ظهر السيارات | 2500 | 25 | 62500 | 2078 | 51950 | 51950 |  |  | Fish Market | 20101 | Subcontractor | 43515 | Cubic Meter
4711 | 1 | 12233 | OPR2- URSC-1580-C-04-2018 | Fish Market-0080 | 0080 | Other | Fish Market | الرائد للانشاء و التعمير | EGP | 4292 | EGP | اعمال اعتيادية |  | 12329250 |  |  | RATE | بالمتر المسطح توريد وإنشاء مباني من الطوب الطفلى المثقب بسمك 12سم ويكون الطوب خالي من العيوب ويلصق بمونة الأسمنت والرمل بنسبة 300كجم | 15600 | 100 | 1560000 | 0 | 0 | 0 |  |  | Fish Market | 401 | Subcontractor | 43515 | Square Meter
4712 | 1 | 12233 | OPR2- URSC-1580-C-04-2018 | Fish Market-0080 | 0080 | Other | Fish Market | الرائد للانشاء و التعمير | EGP | 4292 | EGP | اعمال اعتيادية |  | 12329250 |  |  | RATE | المتر المكعب توريد وخلط ميكانيكي وصب خرسانة مسلحة لزوم الأساسات (قواعد وسملات ورقابى أعمدة) | 765 | 2500 | 1912500 | 332.8 | 832000 | 832000 |  |  | Fish Market | 303 | Subcontractor | 43515 | Cubic Meter
4713 | 1 | 12233 | OPR2- URSC-1580-C-04-2018 | Fish Market-0080 | 0080 | Other | Fish Market | الرائد للانشاء و التعمير | EGP | 4292 | EGP | اعمال اعتيادية |  | 12329250 |  |  | RATE | بالمتر المسطح طبقة أفقية عازلة للحرارة سمك 5 سم لزوم السطح من ألواح البوليسترين ، كثافة متوسطة لاتقل عن 32كجم/م3 | 2850 | 90 | 256500 | 0 | 0 | 0 |  |  | Fish Market | 701 | Subcontractor | 43515 | Square Meter
4714 | 1 | 12233 | OPR2- URSC-1580-C-04-2018 | Fish Market-0080 | 0080 | Other | Fish Market | الرائد للانشاء و التعمير | EGP | 4292 | EGP | اعمال اعتيادية |  | 12329250 |  |  | RATE | بالمتر المكعب الردم برمال نظيفة موردة من خارج الموقع طبقاً للمناسيب المعتمدة حتى منسوب أرضيات الدور الأرضى وعلى طبقات سمك الواحدة 25سم مع غمرها بالمياة والدمك الجيد والتحقق من وصول نسبة الدمك الميكانيكى إلى أكثر من 95% | 880 | 70 | 61600 | 830 | 58100 | 58100 |  |  | Fish Market | 20102 | Subcontractor | 43515 | Cubic Meter
4715 | 1 | 12233 | OPR2- URSC-1580-C-04-2018 | Fish Market-0080 | 0080 | Other | Fish Market | الرائد للانشاء و التعمير | EGP | 4292 | EGP | اعمال اعتيادية |  | 12329250 |  |  | RATE | بالمتر المكعب أعمال الردم بالدبش الغشيم ويتخلله سن 6 لجزء من البحيره بالمتر المكعب والقياس على ظهر السيارات | 6000 | 130 | 780000 | 6399 | 831870 | 831870 |  |  | Fish Market | 20102 | Subcontractor | 43515 | Cubic Meter
4716 | 1 | 12233 | OPR2- URSC-1580-C-04-2018 | Fish Market-0080 | 0080 | Other | Fish Market | الرائد للانشاء و التعمير | EGP | 4292 | EGP | اعمال اعتيادية |  | 12329250 |  |  | RATE | بالمتر المسطح توريد وعمل خرسانة خفيفة لتشكيل ميول الأسطح من 0.40م3 رمل + 0.80 ركام + 150 كجم أسمنت بسمك متوسط 10/3 سم | 2850 | 70 | 199500 | 0 | 0 | 0 |  |  | Fish Market | 303 | Subcontractor | 43515 | Square Meter
4717 | 1 | 12233 | OPR2- URSC-1580-C-04-2018 | Fish Market-0080 | 0080 | Other | Fish Market | الرائد للانشاء و التعمير | EGP | 4292 | EGP | اعمال اعتيادية |  | 12329250 |  |  | RATE | بالمتر المسطح توريد وعمل بياض تخشين للحوائط والأسقف الداخلية والدراوى شاملا طرطشة إبتدائية من مونة الأسمنت البورتلاندي العادي 400 كجم أسمنت/م3 رمل | 11100 | 55 | 610500 | 0 | 0 | 0 |  |  | Fish Market | 90202 | Subcontractor | 43515 | Cubic Meter
4718 | 1 | 12233 | OPR2- URSC-1580-C-04-2018 | Fish Market-0080 | 0080 | Other | Fish Market | الرائد للانشاء و التعمير | EGP | 4292 | EGP | اعمال اعتيادية |  | 12329250 |  |  | RATE | كالبند السابق بالمتر المكعب خرسانة مسلحة لزوم الأعمدة والأسقف والكمرات وذلك باستخدام أسمنت بورتلاندي عادي | 950 | 3000 | 2850000 | 812.5 | 2437500 | 2437500 |  |  | Fish Market | 303 | Subcontractor | 43515 | Cubic Meter
4719 | 1 | 12233 | OPR2- URSC-1580-C-04-2018 | Fish Market-0080 | 0080 | Other | Fish Market | الرائد للانشاء و التعمير | EGP | 4292 | EGP | اعمال اعتيادية |  | 12329250 |  |  | RATE | بالمتر المسطح عمل دكة خرسانة مسلحة بسمك 15 سم من الأسمنت البورتلاندي العادي ذات رتبة 250كجم/سم2 ومحتوى اسمنت لا يقل عن 350 كجم/م3 | 4400 | 170 | 748000 | 1000 | 170000 | 170000 |  |  | Fish Market | 303 | Subcontractor | 43515 | Square Meter
4720 | 1 | 12233 | OPR2- URSC-1580-C-04-2018 | Fish Market-0080 | 0080 | Other | Fish Market | الرائد للانشاء و التعمير | EGP | 4292 | EGP | اعمال اعتيادية |  | 12329250 |  |  | RATE | بالمتر المكعب توريد وعمل تربة إحلال بسمك 50 سم أسفل الأساسات بخليط من سن 1 ، س2 موردة من خارج الموقع | 1550 | 125 | 193750 | 3992.98 | 499122.5 | 499122.5 |  |  | Fish Market | 20102 | Subcontractor | 43515 | Cubic Meter
4721 | 1 | 12233 | OPR2- URSC-1580-C-04-2018 | Fish Market-0080 | 0080 | Other | Fish Market | الرائد للانشاء و التعمير | EGP | 4292 | EGP | اعمال اعتيادية |  | 12329250 |  |  | RATE | بالمتر المكعب توريد وخلط ميكانيكي وصب خرسانة عادية لزوم الأساسات باستخدام أسمنت بورتلاندي مقاوم للكبريتات | 315 | 600 | 189000 | 1148.6 | 689160 | 689160 |  |  | Fish Market | 303 | Subcontractor | 43515 | Cubic Meter
4722 | 2 | 12233 | OPR2- URSC-1580-C-04-2018 | Fish Market-0080 | 0080 | Other | Fish Market | الرائد للانشاء و التعمير | EGP | 4292 | EGP | اعمال اعتيادية-Add.001 |  | 1363031 |  |  | RATE | بالمتر المكعب، توريد ومصنعيات مبانى بالطوب الطفلى المثقب مقاس 25*12*6سم بسمك 25سم من انتاج مصنع جدة أو ما يماثلها | 80 | 798 | 63840 | 80 | 63840 | 63840 |  |  | Fish Market | 401 | Subcontractor | 43515 | Cubic Meter
4723 | 2 | 12233 | OPR2- URSC-1580-C-04-2018 | Fish Market-0080 | 0080 | Other | Fish Market | الرائد للانشاء و التعمير | EGP | 4292 | EGP | اعمال اعتيادية-Add.001 |  | 1363031 |  |  | RATE | علاوة بالمتر المكعب توريد وعمل تربة إحلال بسمك 50 سم أسفل الأساسات بخليط من سن 1 ، س2 موردة من خارج الموقع وذلك طبقا لتقرير أبحاث التربة المعتمد لموقع الأرض | 1500 | 18.75 | 28125 | 3992.98 | 74868.38 | 74868.38 |  |  | Fish Market | 20102 | Subcontractor | 43515 | Cubic Meter
4724 | 2 | 12233 | OPR2- URSC-1580-C-04-2018 | Fish Market-0080 | 0080 | Other | Fish Market | الرائد للانشاء و التعمير | EGP | 4292 | EGP | اعمال اعتيادية-Add.001 |  | 1363031 |  |  | RATE | بالمتر المكعب أعمال ازالة المخلفات من الموقع والقياس بالمتر المكعب على ظهر السيارات ونهو العمل نهوا تاما شامل مما جميعه طبقا لتعليمات المهندس المشرف | 500 | 28.75 | 14375 | 502 | 14432.5 | 14432.5 |  |  | Fish Market | 20101 | Subcontractor | 43515 | Cubic Meter
4725 | 2 | 12233 | OPR2- URSC-1580-C-04-2018 | Fish Market-0080 | 0080 | Other | Fish Market | الرائد للانشاء و التعمير | EGP | 4292 | EGP | اعمال اعتيادية-Add.001 |  | 1363031 |  |  | RATE | بالمتر المسطح، توريد ومصنعيات مبانى بالطوب الأسمنتي المصمت مقاس 25*12*6سم بسمك 12سم من انتاج الشركة المصرية الأمريكية | 446 | 140 | 62440 | 446 | 62440 | 62440 |  |  | Fish Market | 401 | Subcontractor | 43515 | Cubic Meter
4726 | 2 | 12233 | OPR2- URSC-1580-C-04-2018 | Fish Market-0080 | 0080 | Other | Fish Market | الرائد للانشاء و التعمير | EGP | 4292 | EGP | اعمال اعتيادية-Add.001 |  | 1363031 |  |  | RATE | علاوة بالمتر المكعب أعمال تطهير وازاله الحشائش وروبة البحيره والقياس بالمتر المكعب على ظهر السيارات ونهو العمل نهوا تاما شامل مما جميعه طبقا للمواصفات والرسومات الهندسية المقدمة وتعليمات الإستشاري وأصول الصناعة | 4000 | 3.75 | 15000 | 2078 | 7792.5 | 7792.5 |  |  | Fish Market | 20101 | Subcontractor | 43515 | Cubic Meter
4727 | 2 | 12233 | OPR2- URSC-1580-C-04-2018 | Fish Market-0080 | 0080 | Other | Fish Market | الرائد للانشاء و التعمير | EGP | 4292 | EGP | اعمال اعتيادية-Add.001 |  | 1363031 |  |  | RATE | بالمتر المكعب ردم لجزء من البحيره باستخدام زلط عادة و القياس علي ظهر السيارات و ذلك طبقاً للمواصفات الفنية وأصول الصناعة وتقرير التربه وتعليمات المهندس المشرف | 1832 | 175 | 320600 | 1579.8 | 276465 | 276465 |  |  | Fish Market | 20102 | Subcontractor | 43515 | Cubic Meter
4728 | 2 | 12233 | OPR2- URSC-1580-C-04-2018 | Fish Market-0080 | 0080 | Other | Fish Market | الرائد للانشاء و التعمير | EGP | 4292 | EGP | اعمال اعتيادية-Add.001 |  | 1363031 |  |  | RATE | علاوة بالمتر المكعب توريد وخلط ميكانيكي وصب خرسانة مسلحة لزوم الأساسات (قواعد وسملات ورقابى أعمدة) وذلك باستخدام أسمنت بورتلاندي مقاوم للكبريتات | 350 | 318 | 111300 | 327 | 103986 | 103986 |  |  | Fish Market | 303 | Subcontractor | 43515 | Cubic Meter
4729 | 2 | 12233 | OPR2- URSC-1580-C-04-2018 | Fish Market-0080 | 0080 | Other | Fish Market | الرائد للانشاء و التعمير | EGP | 4292 | EGP | اعمال اعتيادية-Add.001 |  | 1363031 |  |  | RATE | بالمتر المكعب توريد وتشغيل سن 6 لزوم أعمال الردم لجزء من البحيره بالمتر المكعب والقياس على ظهر السيارات ونهو العمل نهوا تاما | 1500 | 143.75 | 215625 | 1459 | 209731.25 | 209731.25 |  |  | Fish Market | 20102 | Subcontractor | 43515 | Cubic Meter
4730 | 2 | 12233 | OPR2- URSC-1580-C-04-2018 | Fish Market-0080 | 0080 | Other | Fish Market | الرائد للانشاء و التعمير | EGP | 4292 | EGP | اعمال اعتيادية-Add.001 |  | 1363031 |  |  | RATE | علاوة بالمتر المكعب خرسانة مسلحة لزوم الأعمدة والأسقف والكمرات وذلك باستخدام أسمنت بورتلاندي عادي والسعر يشمل حديد التسليح بنسبه 154 كجم / م3 | 780 | 506.7 | 395226 | 737.5 | 373691.25 | 373691.25 |  |  | Fish Market | 303 | Subcontractor | 43515 | Cubic Meter
4731 | 2 | 12233 | OPR2- URSC-1580-C-04-2018 | Fish Market-0080 | 0080 | Other | Fish Market | الرائد للانشاء و التعمير | EGP | 4292 | EGP | اعمال اعتيادية-Add.001 |  | 1363031 |  |  | RATE | علاوة بالمتر المكعب أعمال الردم بالدبش الغشيم ويتخلله سن 6 لجزء من البحيره بالمتر المكعب والقياس على ظهر السيارات ونهو العمل نهوا تاما | 7000 | 19.5 | 136500 | 6399 | 124780.5 | 124780.5 |  |  | Fish Market | 20102 | Subcontractor | 43515 | Cubic Meter
4753 | 1 | 12236 | TPD-URSC-1520-C-016-2018 | Siemens Power Station-0072 | 0072 | Other | Siemens Power Station | شركة لوتس | EGP | 1078 | EGP | عقد توريد وتركيب بلاطات فينيل |  | 48014.125 |  |  | RATE | Supply & Install Anti-Static Vinyl Roll For Skirting (Polyflor SD) Including Adhesive Material & All Necessary Works To Complete The Works | 40 | 166 | 6640 | 34.808 | 5778.13 | 5778.13 |  |  | Siemens Power Station | 905 | Subcontractor | 43815 | Meter
4754 | 1 | 12236 | TPD-URSC-1520-C-016-2018 | Siemens Power Station-0072 | 0072 | Other | Siemens Power Station | شركة لوتس | EGP | 1078 | EGP | عقد توريد وتركيب بلاطات فينيل |  | 48014.125 |  |  | RATE | Supply & Install Anti-Static Vinyl Tile For Flooring (Polyflor SD) Including Adhesive Material & All Necessary Works To Complete The Works | 77.625 | 533 | 41374.12 | 73.208 | 39019.86 | 39019.86 |  |  | Siemens Power Station | 905 | Subcontractor | 43815 | Square Meter
4776 | 1 | 12239 | satellite solutions telecom | Benban Aswan-0083 | 0083 | Other | TSK Solar Benban | Satlite Solutions Telecom ستالايت سيلوشنز تليكوم | EGP | 4431 | EGP | عقد ايجار نت |  | 292800 |  |  | RATE | v Sat hardware ( I direct evolution Modem +3 watt BUC +receiver LNB +1.2 M KU band (Rx& TX ) Antenna + cables 30m | 12 | 2800 | 33600 | 0 | 0 | 0 | [6 empty] | Each
4777 | 1 | 12239 | satellite solutions telecom | Benban Aswan-0083 | 0083 | Other | TSK Solar Benban | Satlite Solutions Telecom ستالايت سيلوشنز تليكوم | EGP | 4431 | EGP | عقد ايجار نت |  | 292800 |  |  | RATE | installation aswan | 1 | 2400 | 2400 | 0 | 0 | 0 | [6 empty] | Each
4778 | 1 | 12239 | satellite solutions telecom | Benban Aswan-0083 | 0083 | Other | TSK Solar Benban | Satlite Solutions Telecom ستالايت سيلوشنز تليكوم | EGP | 4431 | EGP | عقد ايجار نت |  | 292800 |  |  | RATE | 1 M upload /2M download ( ratio 1:10) | 12 | 21400 | 256800 | 0 | 0 | 0 | [6 empty] | Each
4800 | 1 | 12254 | OPR1-URSC-1590-C-010-2018 | Siemens Power Station-0072 | 0072 | Other | Siemens Power Station | ديمه-احمد محمد محمود معاذ | EGP | 2165 | EGP | أعمال تأجير فوركليفت سكاي 14م |  | 48000 |  |  | RATE | أعمال تأجير فوركليفت سكاي 14م والسعر يشمل مهمات الامن الصناعي ونقل العمالة ومتطلبات الاستشاري (يومية 9ساعات منهم 8 ساعات فعلية+ ساعة راحة) | 30 | 1600 | 48000 | 183.375 | 293400 | 293400 |  |  | Siemens Power Station | SE-02 | Subcontractor | 43815 | Daily
4801 | 2 | 12254 | OPR1-URSC-1590-C-010-2018 | Siemens Power Station-0072 | 0072 | Other | Siemens Power Station | ديمه-احمد محمد محمود معاذ | EGP | 2165 | EGP | اضافة كميات |  | 432000 |  |  | RATE | اضافة كميات أعمال تأجير فوركليفت سكاي 14م والسعر يشمل مهمات الامن الصناعي ونقل العمالة ومتطلبات الاستشاري (يومية 9ساعات منهم 8 ساعات فعلية+ ساعة راحة) | 270 | 1600 | 432000 | 222.313 | 355700.82 | 355700.82 |  |  | Siemens Power Station | SE-02 | Subcontractor | 43815 | Daily
4823 | 1 | 12255 | OPR1-URSC-1606-C-04-2018 | Al-Jazi Egypt | Egypt | Unknown Project MANAGER | Unknown Project Name Control | ايه اند ايه كونسلت | EGP | 882 | EGP | عقد خدمات استشارية لتنفيذ الجسات التاكيدية واصدار التقارير الفنية |  | 18800 |  |  | RATE | Boring / Sampling, including soil report | 60 | 180 | 10800 | 0 | 0 | 0 |  |  | AL-JAZI EGYPT | 20200 | Subcontractor |  | Meter
4824 | 1 | 12255 | OPR1-URSC-1606-C-04-2018 | Al-Jazi Egypt | Egypt | Unknown Project MANAGER | Unknown Project Name Control | ايه اند ايه كونسلت | EGP | 882 | EGP | عقد خدمات استشارية لتنفيذ الجسات التاكيدية واصدار التقارير الفنية |  | 18800 |  |  | LUMPSUM | Mobilization for Boreholes |  |  | 8000 | 0 |  |  |  |  | AL-JAZI EGYPT | 20200 | Subcontractor
4846 | 1 | 12270 | TPD- URSC-1511-C-11-2018 | Ministries Complex-0060 | 0060 | Mohamed El Ashry | Ministry Building | على محمود محمد علي | EGP | 1280 | EGP | عقد توريد و تنفيذ اعمال دهانات داخلية |  | 575000 |  |  | RATE | توريد ودهان الاسطح الداخلية من دهان بلاستيك مستحلب مائي فائق الجودة مقاوم للكربونات والبند يشمل تجهيز الاسطح واعمال ومواد الترميم و التجليخ وطبقة السيلر وأوجه معجون جاهز حسب الحاجة ووجة بطانة والتشطيب بعدد 2 وجه وتنفيذ كل ما يلزم | 10000 | 57.5 | 575000 | 4370.2475 | 251289.23 | 251289.23 |  |  | Ministries Buildings | 90200 | Subcontractor | 43548 | Square Meter
4847 | 2 | 12270 | TPD- URSC-1511-C-11-2018 | Ministries Complex-0060 | 0060 | Mohamed El Ashry | Ministry Building | على محمود محمد علي | EGP | 1280 | EGP | ملحق عقد رقم 1 |  | 900000 |  |  | RATE | توريد ودهان الاسطح الداخلية لزوم الحوائط والاسقف من دهان بلاستيك مستحلب مائي فائق الجوده و أساس مائي اكريليكي علي بياض اسمنتي والبند يشمل تجهيز الاسطح واعمال الترميم | 20000 | 45 | 900000 | 543.8565 | 24473.54 | 24473.54 |  |  | Ministries Buildings | 90200 | Subcontractor | 43548 | Square Meter
4869 | 1 | 12469 | OPR2-URSC-1446-C-159-2018 | Kayan-ARMY/KYAN/1446 | ARMY/KYAN/1446 | Unknown Project MANAGER | Unknown Project Name Control | تامر عبد المنعم سيد مهران | EGP | 4042 | EGP | اعمال داهانات |  | 221317 |  |  | RATE | توريد وتنفيذ اعمال دهانات داخليه للاسقف والحوائط | 4045 | 40 | 161800 | 0 | 0 | 0 |  |  | Kayan 3 New Cairo Capital City | 90203 | Subcontractor |  | Square Meter
4870 | 1 | 12469 | OPR2-URSC-1446-C-159-2018 | Kayan-ARMY/KYAN/1446 | ARMY/KYAN/1446 | Unknown Project MANAGER | Unknown Project Name Control | تامر عبد المنعم سيد مهران | EGP | 4042 | EGP | اعمال داهانات |  | 221317 |  |  | RATE | توريد وتنفيذ اعمال دهانات خارجية | 1167 | 51 | 59517 | 0 | 0 | 0 |  |  | Kayan 3 New Cairo Capital City | 90202 | Subcontractor |  | Square Meter
4892 | 1 | 12470 | OPR2-URSC-1446-C-118-2018 | Kayan-ARMY/KYAN/1446 | ARMY/KYAN/1446 | Unknown Project MANAGER | Unknown Project Name Control | هانى حسان عبد الرشيد | EGP | 3938 | EGP | اعمال سيراميك وبورسلين |  | 444500 |  |  | RATE | أعمال تركيبات بلاط بورسلين ارضيات 60*60 ومحمل على البند تركيب الوزرة و كافه الاكسسوارات اللازمه لنهو الأعمال حسب أصول الصناعه و متطلبات الأستشاري | 2000 | 45 | 90000 | 2000 | 90000 | 90000 |  |  | Kayan 3 New Cairo Capital City | 90401 | Subcontractor | 44187 | Square Meter
4893 | 1 | 12470 | OPR2-URSC-1446-C-118-2018 | Kayan-ARMY/KYAN/1446 | ARMY/KYAN/1446 | Unknown Project MANAGER | Unknown Project Name Control | هانى حسان عبد الرشيد | EGP | 3938 | EGP | اعمال سيراميك وبورسلين |  | 444500 |  |  | RATE | اعمال تركيبات بلاط موزايكو 25*25*2.5ومحمل على البند الوزرة و تركيب كافه الاكسسوارات اللازمه لنهو الأعمال حسب أصول الصناعه و متطلبات الأستشاري | 500 | 30 | 15000 | 1847.36 | 55420.8 | 55420.8 |  |  | Kayan 3 New Cairo Capital City | 90403 | Subcontractor | 44187 | Square Meter
4894 | 1 | 12470 | OPR2-URSC-1446-C-118-2018 | Kayan-ARMY/KYAN/1446 | ARMY/KYAN/1446 | Unknown Project MANAGER | Unknown Project Name Control | هانى حسان عبد الرشيد | EGP | 3938 | EGP | اعمال سيراميك وبورسلين |  | 444500 |  |  | RATE | أعمال تركيبات درجات السلالم الخارجية والرئيسية والهروب من جرانيت فيردى سمك 4سم نايمة وقائمة بسمك 2سم و تركيب كافه الاكسسوارات اللازمه لنهو الأعمال حسب أصول الصناعه و متطلبات الأستشاري | 1000 | 45 | 45000 | 195 | 8775 | 8775 |  |  | Kayan 3 New Cairo Capital City | 90302 | Subcontractor | 44187 | Square Meter
4895 | 1 | 12470 | OPR2-URSC-1446-C-118-2018 | Kayan-ARMY/KYAN/1446 | ARMY/KYAN/1446 | Unknown Project MANAGER | Unknown Project Name Control | هانى حسان عبد الرشيد | EGP | 3938 | EGP | اعمال سيراميك وبورسلين |  | 444500 |  |  | RATE | أعمال تركيبات ارضيات من الجرانيت 40*40*2سم شامل الكنار محمل على البند تركيب الوزرة و كافه الاكسسوارات اللازمه لنهو الأعمال حسب أصول الصناعه و متطلبات الأستشاري | 3000 | 60 | 180000 | 2991 | 179460 | 179460 |  |  | Kayan 3 New Cairo Capital City | 90302 | Subcontractor | 44187 | Square Meter
4896 | 1 | 12470 | OPR2-URSC-1446-C-118-2018 | Kayan-ARMY/KYAN/1446 | ARMY/KYAN/1446 | Unknown Project MANAGER | Unknown Project Name Control | هانى حسان عبد الرشيد | EGP | 3938 | EGP | اعمال سيراميك وبورسلين |  | 444500 |  |  | RATE | أعمال تركيبات بلاط سيراميك الارضيات بمقاسات مختلفة ومحمل على البند تركيب الوزرة و كافه الاكسسوارات اللازمه لنهو الأعمال حسب أصول الصناعه و متطلبات الأستشاري | 500 | 45 | 22500 | 472 | 21240 | 21240 |  |  | Kayan 3 New Cairo Capital City | 90402 | Subcontractor | 44187 | Square Meter
4897 | 1 | 12470 | OPR2-URSC-1446-C-118-2018 | Kayan-ARMY/KYAN/1446 | ARMY/KYAN/1446 | Unknown Project MANAGER | Unknown Project Name Control | هانى حسان عبد الرشيد | EGP | 3938 | EGP | اعمال سيراميك وبورسلين |  | 444500 |  |  | RATE | تركيب ترابيع من الجرانيت 40*40*2سم محمل على البند تركيب الوزرة و كافه الاكسسوارات اللازمه لنهو الأعمال حسب أصول الصناعه و متطلبات الأستشاري | 700 | 60 | 42000 | 106 | 6360 | 6360 |  |  | Kayan 3 New Cairo Capital City | 90302 | Subcontractor | 44187 | Square Meter
4898 | 1 | 12470 | OPR2-URSC-1446-C-118-2018 | Kayan-ARMY/KYAN/1446 | ARMY/KYAN/1446 | Unknown Project MANAGER | Unknown Project Name Control | هانى حسان عبد الرشيد | EGP | 3938 | EGP | اعمال سيراميك وبورسلين |  | 444500 |  |  | RATE | أعمال تركيبات سيراميك الحوائط للحمامات الخاصة و تركيب كافه الاكسسوارات اللازمه لنهو الأعمال حسب أصول الصناعه و متطلبات الأستشاري | 250 | 50 | 12500 | 250 | 12500 | 12500 |  |  | Kayan 3 New Cairo Capital City | 90402 | Subcontractor | 44187 | Square Meter
4899 | 1 | 12470 | OPR2-URSC-1446-C-118-2018 | Kayan-ARMY/KYAN/1446 | ARMY/KYAN/1446 | Unknown Project MANAGER | Unknown Project Name Control | هانى حسان عبد الرشيد | EGP | 3938 | EGP | اعمال سيراميك وبورسلين |  | 444500 |  |  | RATE | أعمال تركيبات سيراميك الحوائط للحمامات المجمعة والمطابخ و تركيب كافه الاكسسوارات اللازمه لنهو الأعمال حسب أصول الصناعه و متطلبات الأستشاري | 750 | 50 | 37500 | 750 | 37500 | 37500 |  |  | Kayan 3 New Cairo Capital City | 90402 | Subcontractor | 44187 | Square Meter
4900 | 2 | 12470 | OPR2-URSC-1446-C-118-2018 | Kayan-ARMY/KYAN/1446 | ARMY/KYAN/1446 | Unknown Project MANAGER | Unknown Project Name Control | هانى حسان عبد الرشيد | EGP | 3938 | EGP | اعمال سيراميك وبورسلين-Add.001 |  | 67000 |  |  | RATE | أعمال تركيبات سيراميك الحوائط للحمامات المجمعة والمطابخ و تركيب كافه الاكسسوارات اللازمه لنهو الأعمال | 400 | 50 | 20000 | 321 | 16050 | 16050 |  |  | Kayan 3 New Cairo Capital City | 90402 | Subcontractor | 44187 | Square Meter
4901 | 2 | 12470 | OPR2-URSC-1446-C-118-2018 | Kayan-ARMY/KYAN/1446 | ARMY/KYAN/1446 | Unknown Project MANAGER | Unknown Project Name Control | هانى حسان عبد الرشيد | EGP | 3938 | EGP | اعمال سيراميك وبورسلين-Add.001 |  | 67000 |  |  | RATE | اعمال تركيبات بلاط موزايكو 25*25*2.5ومحمل على البند الوزرة و تركيب كافه الاكسسوارات اللازمه لنهو الأعمال | 1400 | 30 | 42000 | 1018 | 30540 | 30540 |  |  | Kayan 3 New Cairo Capital City | 90403 | Subcontractor | 44187 | Square Meter
4902 | 2 | 12470 | OPR2-URSC-1446-C-118-2018 | Kayan-ARMY/KYAN/1446 | ARMY/KYAN/1446 | Unknown Project MANAGER | Unknown Project Name Control | هانى حسان عبد الرشيد | EGP | 3938 | EGP | اعمال سيراميك وبورسلين-Add.001 |  | 67000 |  |  | RATE | أعمال تركيبات سيراميك الحوائط للحمامات الخاصة و تركيب كافه الاكسسوارات اللازمه لنهو الأعمال حسب أصول الصناعه | 100 | 50 | 5000 | 3 | 150 | 150 |  |  | Kayan 3 New Cairo Capital City | 90402 | Subcontractor | 44187 | Square Meter
4903 | 3 | 12470 | OPR2-URSC-1446-C-118-2018 | Kayan-ARMY/KYAN/1446 | ARMY/KYAN/1446 | Unknown Project MANAGER | Unknown Project Name Control | هانى حسان عبد الرشيد | EGP | 3938 | EGP | اعمال سيراميك وبورسلين-Opening QTY |  | 120000 |  |  | RATE | أعمال تركيبات ارضيات من الجرانيت 40*40*2سم شامل الكنار محمل على البند تركيب الوزرة و كافه الاكسسوارات اللازمه لنهو الأعمال حسب أصول الصناعه و متطلبات الأستشاري | 2000 | 60 | 120000 | 1251 | 75060 | 75060 |  |  | Kayan 3 New Cairo Capital City | 90302 | Subcontractor | 44187 | Square Meter
4904 | 4 | 12470 | OPR2-URSC-1446-C-118-2018 | Kayan-ARMY/KYAN/1446 | ARMY/KYAN/1446 | Unknown Project MANAGER | Unknown Project Name Control | هانى حسان عبد الرشيد | EGP | 3938 | EGP | اعمال سيراميك وبورسلين-Add.002 |  | 270000 |  |  | RATE | أعمال تركيبات بلاط بازليون 40 * 40 * 2 سم ومحمل على البند | 10000 | 27 | 270000 | 0 | 0 | 0 |  |  | Kayan 3 New Cairo Capital City | 90403 | Subcontractor | 44187 | Meter
4905 | 5 | 12470 | OPR2-URSC-1446-C-118-2018 | Kayan-ARMY/KYAN/1446 | ARMY/KYAN/1446 | Unknown Project MANAGER | Unknown Project Name Control | هانى حسان عبد الرشيد | EGP | 3938 | EGP | اعمال سيراميك Opening QTY |  | 45000 |  |  | RATE | أعمال تركيبات بلاط سيراميك الارضيات بمقاسات مختلفة ومحمل على البند تركيب الوزرة و كافه الاكسسوارات اللازمه لنهو الأعمال حسب أصول الصناعه و متطلبات الأستشاري | 1000 | 45 | 45000 | 318 | 14310 | 14310 |  |  | Kayan 3 New Cairo Capital City | 90403 | Subcontractor | 44187 | Square Meter
4927 | 1 | 12471 | OPR2-URSC-1511-C-053-2017 | Ministries Complex-0060 | 0060 | Mohamed El Ashry | Ministry Building | الصافى للمقاولات العموميه | EGP | 4339 | EGP | اعمال شدة معدنية |  | 125000 |  |  | RATE | تركيب وفك شدة معدنية لزوم الواجهات | 5000 | 25 | 125000 | 10546.032 | 263650.8 | 263650.8 |  |  | Ministries Buildings | SE-10 | Subcontractor | 43638 | Square Meter
4928 | 3 | 12471 | OPR2-URSC-1511-C-053-2017 | Ministries Complex-0060 | 0060 | Mohamed El Ashry | Ministry Building | الصافى للمقاولات العموميه | EGP | 4339 | EGP | اعمال شدة معدنية-Add. 001 |  | 500000 |  |  | RATE | تركيب وفك شدة معدنية لزوم الواجهات | 20000 | 25 | 500000 | 2550.565 | 63764.12 | 63764.12 |  |  | Ministries Buildings | SE-10 | Subcontractor | 43638 | Square Meter
4950 | 1 | 1249 | TPD-URSC-1369-C-017-2015 | New Giza II-NGZA/UNVI/1369 | NGZA/UNVI/1369 | Unknown Project MANAGER | Unknown Project Name Control | المجموعة السويدية للاستيراد والتصدير | EGP | 1216 | EGP | عقد تركيب اعمال الاسقف المعلقه و ارضيات الفينيل و الموكيت و الارضيات المرتفعه |  | 799995 |  |  | RATE | Supply and install suspension system and install acoustical ceiling type(CT-01) | 4365 | 55 | 240075 | 0 | 0 | 0 |  |  | New Giza 2 | 1 | Subcontractor |  | Square Meter
4951 | 1 | 1249 | TPD-URSC-1369-C-017-2015 | New Giza II-NGZA/UNVI/1369 | NGZA/UNVI/1369 | Unknown Project MANAGER | Unknown Project Name Control | المجموعة السويدية للاستيراد والتصدير | EGP | 1216 | EGP | عقد تركيب اعمال الاسقف المعلقه و ارضيات الفينيل و الموكيت و الارضيات المرتفعه |  | 799995 |  |  | RATE | Install carpet as required by designer from Forbo or equal approved, rate includes all materials and work required to complete installation according to drawings | 1845 | 30 | 55350 | 0 | 0 | 0 |  |  | New Giza 2 | 1 | Subcontractor |  | Square Meter
4952 | 1 | 1249 | TPD-URSC-1369-C-017-2015 | New Giza II-NGZA/UNVI/1369 | NGZA/UNVI/1369 | Unknown Project MANAGER | Unknown Project Name Control | المجموعة السويدية للاستيراد والتصدير | EGP | 1216 | EGP | عقد تركيب اعمال الاسقف المعلقه و ارضيات الفينيل و الموكيت و الارضيات المرتفعه |  | 799995 |  |  | RATE | Supply and Apply self-leveling for resilient flooring (vinyl flooring) | 6294 | 45 | 283230 | 0 | 0 | 0 |  |  | New Giza 2 | 1 | Subcontractor |  | Square Meter
4953 | 1 | 1249 | TPD-URSC-1369-C-017-2015 | New Giza II-NGZA/UNVI/1369 | NGZA/UNVI/1369 | Unknown Project MANAGER | Unknown Project Name Control | المجموعة السويدية للاستيراد والتصدير | EGP | 1216 | EGP | عقد تركيب اعمال الاسقف المعلقه و ارضيات الفينيل و الموكيت و الارضيات المرتفعه |  | 799995 |  |  | RATE | Install resilient flooring from Forbo or equal approved, includes adhesion, special pieces, floor transition thresholds, sealants and all accessories to complete | 6294 | 35 | 220290 | 0 | 0 | 0 |  |  | New Giza 2 | 1 | Subcontractor |  | Square Meter
4954 | 1 | 1249 | TPD-URSC-1369-C-017-2015 | New Giza II-NGZA/UNVI/1369 | NGZA/UNVI/1369 | Unknown Project MANAGER | Unknown Project Name Control | المجموعة السويدية للاستيراد والتصدير | EGP | 1216 | EGP | عقد تركيب اعمال الاسقف المعلقه و ارضيات الفينيل و الموكيت و الارضيات المرتفعه |  | 799995 |  |  | RATE | Install anti-static raised floors including conductive solid vinyl tiles as per drawings. Rate includes fixing, accessories and all work required to complete | 21 | 50 | 1050 | 0 | 0 | 0 |  |  | New Giza 2 | 1 | Subcontractor |  | Square Meter
4955 | 2 | 1249 | TPD-URSC-1369-C-017-2015 | New Giza II-NGZA/UNVI/1369 | NGZA/UNVI/1369 | Unknown Project MANAGER | Unknown Project Name Control | المجموعة السويدية للاستيراد والتصدير | EGP | 1216 | EGP | ملحق 1 عقد تركيب اعمال الاسقف المعلقه و ارضيات الفينيل و الموكيت و الارضيات المرتفعه |  | 13260 |  |  | RATE | Supply and apply PVC stair nose from local source type MB55P | 170 | 78 | 13260 | 0 | 0 | 0 |  |  | New Giza 2 | 1 | Subcontractor |  | Square Meter
4956 | 3 | 1249 | TPD-URSC-1369-C-017-2015 | New Giza II-NGZA/UNVI/1369 | NGZA/UNVI/1369 | Unknown Project MANAGER | Unknown Project Name Control | المجموعة السويدية للاستيراد والتصدير | EGP | 1216 | EGP | ملحق 2 عقد تركيب اعمال الاسقف المعلقه و ارضيات الفينيل و الموكيت و الارضيات المرتفعه |  | 230347 |  |  | RATE | Raise in prices Install carpet as required by designer from Forbo or equal approved, rate includes all materials and work required to complete installation according to drawings and specification. Type, color and samples shall be submitted | 1845 | 9 | 16605 | 0 | 0 | 0 |  |  | New Giza 2 | 1 | Subcontractor |  | Square Meter
4957 | 3 | 1249 | TPD-URSC-1369-C-017-2015 | New Giza II-NGZA/UNVI/1369 | NGZA/UNVI/1369 | Unknown Project MANAGER | Unknown Project Name Control | المجموعة السويدية للاستيراد والتصدير | EGP | 1216 | EGP | ملحق 2 عقد تركيب اعمال الاسقف المعلقه و ارضيات الفينيل و الموكيت و الارضيات المرتفعه |  | 230347 |  |  | RATE | Raise in prices Supply and Apply self-leveling for resilient flooring (vinyl flooring) | 3729 | 30 | 111870 | 0 | 0 | 0 |  |  | New Giza 2 | 1 | Subcontractor |  | Square Meter
4958 | 3 | 1249 | TPD-URSC-1369-C-017-2015 | New Giza II-NGZA/UNVI/1369 | NGZA/UNVI/1369 | Unknown Project MANAGER | Unknown Project Name Control | المجموعة السويدية للاستيراد والتصدير | EGP | 1216 | EGP | ملحق 2 عقد تركيب اعمال الاسقف المعلقه و ارضيات الفينيل و الموكيت و الارضيات المرتفعه |  | 230347 |  |  | RATE | Raise in prices Supply and install suspension system and install acoustical ceiling type(CT-01) | 1963 | 31 | 60853 | 0 | 0 | 0 |  |  | New Giza 2 | 1 | Subcontractor |  | Square Meter
4959 | 3 | 1249 | TPD-URSC-1369-C-017-2015 | New Giza II-NGZA/UNVI/1369 | NGZA/UNVI/1369 | Unknown Project MANAGER | Unknown Project Name Control | المجموعة السويدية للاستيراد والتصدير | EGP | 1216 | EGP | ملحق 2 عقد تركيب اعمال الاسقف المعلقه و ارضيات الفينيل و الموكيت و الارضيات المرتفعه |  | 230347 |  |  | RATE | Raise in prices Install resilient flooring from Forbo or equal approved, includes adhesion, special pieces, floor transition thresholds, sealants and all accessories to complete installation according to manufacturer data | 3729 | 11 | 41019 | 0 | 0 | 0 |  |  | New Giza 2 | 1 | Subcontractor |  | Square Meter
4981 | 1 | 12492 | OPR2- URSC-1580-C-05-2018 | Fish Market-0080 | 0080 | Other | Fish Market | الاهرام للمقاولات والتجارة (ميلاد عبد ال | EGP | 1257 | EGP | اعمال تغطية |  | 2472500 |  |  | RATE | بالمتر المسطح توريد وتركيب تغطية للسوق من قطاعات الحديد والواح البولي كربونيت سمك 6 مم والبند يشمل الدهان بمادة ايبوكسية مانعة للصدأ ومقاومة للعوامل الجوية | 2150 | 1150 | 2472500 | 0 | 0 | 0 |  |  | Fish Market | 50100 | Subcontractor |  | Square Meter
5003 | 1 | 12493 | مصنعيات تركيب اعمال ميكانيكية | Kayan-ARMY/KYAN/1446 | ARMY/KYAN/1446 | Unknown Project MANAGER | Unknown Project Name Control | اكواتك للتوريدات | EGP | 4426 | EGP | piping And Fitting material |  | 318080.68 |  |  | RATE | Pipes with diameter 3" | 750 | 120 | 90000 | 582.95 | 69954 | 69954 |  |  | Kayan 3 New Cairo Capital City | 150301 | Subcontractor | 44129 | Meter
5004 | 1 | 12493 | مصنعيات تركيب اعمال ميكانيكية | Kayan-ARMY/KYAN/1446 | ARMY/KYAN/1446 | Unknown Project MANAGER | Unknown Project Name Control | اكواتك للتوريدات | EGP | 4426 | EGP | piping And Fitting material |  | 318080.68 |  |  | RATE | Pipes with diameter 1" | 1300 | 42 | 54600 | 1287.06 | 54056.52 | 54056.52 |  |  | Kayan 3 New Cairo Capital City | 150301 | Subcontractor | 44129 | Meter
5005 | 1 | 12493 | مصنعيات تركيب اعمال ميكانيكية | Kayan-ARMY/KYAN/1446 | ARMY/KYAN/1446 | Unknown Project MANAGER | Unknown Project Name Control | اكواتك للتوريدات | EGP | 4426 | EGP | piping And Fitting material |  | 318080.68 |  |  | RATE | Pipes with diameter 6" | 50 | 240 | 12000 | 23.6 | 5664 | 5664 |  |  | Kayan 3 New Cairo Capital City | 150301 | Subcontractor | 44129 | Meter
5006 | 1 | 12493 | مصنعيات تركيب اعمال ميكانيكية | Kayan-ARMY/KYAN/1446 | ARMY/KYAN/1446 | Unknown Project MANAGER | Unknown Project Name Control | اكواتك للتوريدات | EGP | 4426 | EGP | piping And Fitting material |  | 318080.68 |  |  | RATE | Pipes with diameter 8" | 390 | 320 | 124800 | 279.45 | 89424 | 89424 |  |  | Kayan 3 New Cairo Capital City | 150301 | Subcontractor | 44129 | Meter
5007 | 1 | 12493 | مصنعيات تركيب اعمال ميكانيكية | Kayan-ARMY/KYAN/1446 | ARMY/KYAN/1446 | Unknown Project MANAGER | Unknown Project Name Control | اكواتك للتوريدات | EGP | 4426 | EGP | piping And Fitting material |  | 318080.68 |  |  | RATE | Pipes with diameter 1 1/2" | 110 | 63 | 6930 | 100.33 | 6320.79 | 6320.79 |  |  | Kayan 3 New Cairo Capital City | 150301 | Subcontractor | 44129 | Meter
5008 | 1 | 12493 | مصنعيات تركيب اعمال ميكانيكية | Kayan-ARMY/KYAN/1446 | ARMY/KYAN/1446 | Unknown Project MANAGER | Unknown Project Name Control | اكواتك للتوريدات | EGP | 4426 | EGP | piping And Fitting material |  | 318080.68 |  |  | RATE | Pipes with diameter 12" | 0.001 | 480 | 0.48 | 0 | 0 | 0 |  |  | Kayan 3 New Cairo Capital City | 150301 | Subcontractor | 44129 | Meter
5009 | 1 | 12493 | مصنعيات تركيب اعمال ميكانيكية | Kayan-ARMY/KYAN/1446 | ARMY/KYAN/1446 | Unknown Project MANAGER | Unknown Project Name Control | اكواتك للتوريدات | EGP | 4426 | EGP | piping And Fitting material |  | 318080.68 |  |  | RATE | Pipes with diameter 5" | 0.001 | 200 | 0.2 | 0 | 0 | 0 |  |  | Kayan 3 New Cairo Capital City | 150301 | Subcontractor | 44129 | Meter
5010 | 1 | 12493 | مصنعيات تركيب اعمال ميكانيكية | Kayan-ARMY/KYAN/1446 | ARMY/KYAN/1446 | Unknown Project MANAGER | Unknown Project Name Control | اكواتك للتوريدات | EGP | 4426 | EGP | piping And Fitting material |  | 318080.68 |  |  | RATE | Pipes with diameter 1 1/4" | 140 | 52.5 | 7350 | 128.39 | 6740.48 | 6740.48 |  |  | Kayan 3 New Cairo Capital City | 150301 | Subcontractor | 44129 | Meter
5011 | 1 | 12493 | مصنعيات تركيب اعمال ميكانيكية | Kayan-ARMY/KYAN/1446 | ARMY/KYAN/1446 | Unknown Project MANAGER | Unknown Project Name Control | اكواتك للتوريدات | EGP | 4426 | EGP | piping And Fitting material |  | 318080.68 |  |  | RATE | Pipes with diameter 2" | 280 | 80 | 22400 | 211.83 | 16946.4 | 16946.4 |  |  | Kayan 3 New Cairo Capital City | 150301 | Subcontractor | 44129 | Meter
5012 | 2 | 12493 | مصنعيات تركيب اعمال ميكانيكية | Kayan-ARMY/KYAN/1446 | ARMY/KYAN/1446 | Unknown Project MANAGER | Unknown Project Name Control | اكواتك للتوريدات | EGP | 4426 | EGP | CHILLED WATWR PIPE WORK |  | 579950 |  |  | RATE | Pipes with diameter 5" | 110 | 200 | 22000 | 105 | 21000 | 21000 |  |  | Kayan 3 New Cairo Capital City | 150202 | Subcontractor | 44129 | Meter
5013 | 2 | 12493 | مصنعيات تركيب اعمال ميكانيكية | Kayan-ARMY/KYAN/1446 | ARMY/KYAN/1446 | Unknown Project MANAGER | Unknown Project Name Control | اكواتك للتوريدات | EGP | 4426 | EGP | CHILLED WATWR PIPE WORK |  | 579950 |  |  | RATE | Pipes with diameter 12" | 450 | 480 | 216000 | 279.5 | 134160 | 134160 |  |  | Kayan 3 New Cairo Capital City | 150202 | Subcontractor | 44129 | Meter
5014 | 2 | 12493 | مصنعيات تركيب اعمال ميكانيكية | Kayan-ARMY/KYAN/1446 | ARMY/KYAN/1446 | Unknown Project MANAGER | Unknown Project Name Control | اكواتك للتوريدات | EGP | 4426 | EGP | CHILLED WATWR PIPE WORK |  | 579950 |  |  | RATE | Pipes with diameter 1 1/2" | 150 | 63 | 9450 | 118.4999 | 7465.49 | 7465.49 |  |  | Kayan 3 New Cairo Capital City | 150202 | Subcontractor | 44129 | Meter
5015 | 2 | 12493 | مصنعيات تركيب اعمال ميكانيكية | Kayan-ARMY/KYAN/1446 | ARMY/KYAN/1446 | Unknown Project MANAGER | Unknown Project Name Control | اكواتك للتوريدات | EGP | 4426 | EGP | CHILLED WATWR PIPE WORK |  | 579950 |  |  | RATE | Pipes with diameter 6" | 250 | 240 | 60000 | 230.385 | 55292.4 | 55292.4 |  |  | Kayan 3 New Cairo Capital City | 150202 | Subcontractor | 44129 | Meter
5016 | 2 | 12493 | مصنعيات تركيب اعمال ميكانيكية | Kayan-ARMY/KYAN/1446 | ARMY/KYAN/1446 | Unknown Project MANAGER | Unknown Project Name Control | اكواتك للتوريدات | EGP | 4426 | EGP | CHILLED WATWR PIPE WORK |  | 579950 |  |  | RATE | Pipes with diameter 2" | 400 | 80 | 32000 | 382 | 30560 | 30560 |  |  | Kayan 3 New Cairo Capital City | 150202 | Subcontractor | 44129 | Meter
5017 | 2 | 12493 | مصنعيات تركيب اعمال ميكانيكية | Kayan-ARMY/KYAN/1446 | ARMY/KYAN/1446 | Unknown Project MANAGER | Unknown Project Name Control | اكواتك للتوريدات | EGP | 4426 | EGP | CHILLED WATWR PIPE WORK |  | 579950 |  |  | RATE | Pipes with diameter 1" | 50 | 42 | 2100 | 31.02 | 1302.84 | 1302.84 |  |  | Kayan 3 New Cairo Capital City | 150202 | Subcontractor | 44129 | Meter
5018 | 2 | 12493 | مصنعيات تركيب اعمال ميكانيكية | Kayan-ARMY/KYAN/1446 | ARMY/KYAN/1446 | Unknown Project MANAGER | Unknown Project Name Control | اكواتك للتوريدات | EGP | 4426 | EGP | CHILLED WATWR PIPE WORK |  | 579950 |  |  | RATE | Pipes with diameter 1 1/4" | 200 | 52.5 | 10500 | 191.0909 | 10032.27 | 10032.27 |  |  | Kayan 3 New Cairo Capital City | 150202 | Subcontractor | 44129 | Meter
5019 | 2 | 12493 | مصنعيات تركيب اعمال ميكانيكية | Kayan-ARMY/KYAN/1446 | ARMY/KYAN/1446 | Unknown Project MANAGER | Unknown Project Name Control | اكواتك للتوريدات | EGP | 4426 | EGP | CHILLED WATWR PIPE WORK |  | 579950 |  |  | RATE | Pipes with diameter 8" | 550 | 320 | 176000 | 528.7 | 169184 | 169184 |  |  | Kayan 3 New Cairo Capital City | 150202 | Subcontractor | 44129 | Meter
5020 | 2 | 12493 | مصنعيات تركيب اعمال ميكانيكية | Kayan-ARMY/KYAN/1446 | ARMY/KYAN/1446 | Unknown Project MANAGER | Unknown Project Name Control | اكواتك للتوريدات | EGP | 4426 | EGP | CHILLED WATWR PIPE WORK |  | 579950 |  |  | RATE | Pipes with diameter 3" | 195 | 120 | 23400 | 130.35 | 15642 | 15642 |  |  | Kayan 3 New Cairo Capital City | 150202 | Subcontractor | 44129 | Meter
5021 | 2 | 12493 | مصنعيات تركيب اعمال ميكانيكية | Kayan-ARMY/KYAN/1446 | ARMY/KYAN/1446 | Unknown Project MANAGER | Unknown Project Name Control | اكواتك للتوريدات | EGP | 4426 | EGP | CHILLED WATWR PIPE WORK |  | 579950 |  |  | RATE | Pipes with diameter 3/4" | 750 | 38 | 28500 | 641.79 | 24388.02 | 24388.02 |  |  | Kayan 3 New Cairo Capital City | 150202 | Subcontractor | 44129 | Meter
5022 | 3 | 12493 | مصنعيات تركيب اعمال ميكانيكية | Kayan-ARMY/KYAN/1446 | ARMY/KYAN/1446 | Unknown Project MANAGER | Unknown Project Name Control | اكواتك للتوريدات | EGP | 4426 | EGP | Addendum -1 |  | 1037235 |  |  | RATE | Pipes with diameter 8" | 550 | 320 | 176000 | 109.8 | 35136 | 35136 |  |  | Kayan 3 New Cairo Capital City | 150202 | Subcontractor | 44129 | Meter
5023 | 3 | 12493 | مصنعيات تركيب اعمال ميكانيكية | Kayan-ARMY/KYAN/1446 | ARMY/KYAN/1446 | Unknown Project MANAGER | Unknown Project Name Control | اكواتك للتوريدات | EGP | 4426 | EGP | Addendum -1 |  | 1037235 |  |  | RATE | Pipes with diameter 12" | 600 | 480 | 288000 | 129.67 | 62241.6 | 62241.6 |  |  | Kayan 3 New Cairo Capital City | 150202 | Subcontractor | 44129 | Meter
5024 | 3 | 12493 | مصنعيات تركيب اعمال ميكانيكية | Kayan-ARMY/KYAN/1446 | ARMY/KYAN/1446 | Unknown Project MANAGER | Unknown Project Name Control | اكواتك للتوريدات | EGP | 4426 | EGP | Addendum -1 |  | 1037235 |  |  | RATE | Pipes with diameter 2" | 180 | 80 | 14400 | 83.67 | 6693.6 | 6693.6 |  |  | Kayan 3 New Cairo Capital City | 150202 | Subcontractor | 44129 | Meter
5025 | 3 | 12493 | مصنعيات تركيب اعمال ميكانيكية | Kayan-ARMY/KYAN/1446 | ARMY/KYAN/1446 | Unknown Project MANAGER | Unknown Project Name Control | اكواتك للتوريدات | EGP | 4426 | EGP | Addendum -1 |  | 1037235 |  |  | RATE | Pipes with diameter 3" | 150 | 120 | 18000 | 79.65 | 9558 | 9558 |  |  | Kayan 3 New Cairo Capital City | 150202 | Subcontractor | 44129 | Meter
5026 | 3 | 12493 | مصنعيات تركيب اعمال ميكانيكية | Kayan-ARMY/KYAN/1446 | ARMY/KYAN/1446 | Unknown Project MANAGER | Unknown Project Name Control | اكواتك للتوريدات | EGP | 4426 | EGP | Addendum -1 |  | 1037235 |  |  | RATE | Pipes with diameter 3" | 400 | 120 | 48000 | 120.15 | 14418 | 14418 |  |  | Kayan 3 New Cairo Capital City | 150202 | Subcontractor | 44129 | Meter
5027 | 3 | 12493 | مصنعيات تركيب اعمال ميكانيكية | Kayan-ARMY/KYAN/1446 | ARMY/KYAN/1446 | Unknown Project MANAGER | Unknown Project Name Control | اكواتك للتوريدات | EGP | 4426 | EGP | Addendum -1 |  | 1037235 |  |  | RATE | Pipes with diameter 2" | 500 | 80 | 40000 | 0 | 0 | 0 |  |  | Kayan 3 New Cairo Capital City | 150202 | Subcontractor | 44129 | Meter
5028 | 3 | 12493 | مصنعيات تركيب اعمال ميكانيكية | Kayan-ARMY/KYAN/1446 | ARMY/KYAN/1446 | Unknown Project MANAGER | Unknown Project Name Control | اكواتك للتوريدات | EGP | 4426 | EGP | Addendum -1 |  | 1037235 |  |  | RATE | Pipes with diameter 1" | 40 | 42 | 1680 | 0 | 0 | 0 |  |  | Kayan 3 New Cairo Capital City | 150202 | Subcontractor | 44129 | Meter
5029 | 3 | 12493 | مصنعيات تركيب اعمال ميكانيكية | Kayan-ARMY/KYAN/1446 | ARMY/KYAN/1446 | Unknown Project MANAGER | Unknown Project Name Control | اكواتك للتوريدات | EGP | 4426 | EGP | Addendum -1 |  | 1037235 |  |  | RATE | Pipes with diameter 1 1/2" | 190 | 63 | 11970 | 0 | 0 | 0 |  |  | Kayan 3 New Cairo Capital City | 150202 | Subcontractor | 44129 | Meter
5030 | 3 | 12493 | مصنعيات تركيب اعمال ميكانيكية | Kayan-ARMY/KYAN/1446 | ARMY/KYAN/1446 | Unknown Project MANAGER | Unknown Project Name Control | اكواتك للتوريدات | EGP | 4426 | EGP | Addendum -1 |  | 1037235 |  |  | RATE | Pipes with diameter 1 1/4" | 250 | 52.5 | 13125 | 0 | 0 | 0 |  |  | Kayan 3 New Cairo Capital City | 150202 | Subcontractor | 44129 | Meter
5031 | 3 | 12493 | مصنعيات تركيب اعمال ميكانيكية | Kayan-ARMY/KYAN/1446 | ARMY/KYAN/1446 | Unknown Project MANAGER | Unknown Project Name Control | اكواتك للتوريدات | EGP | 4426 | EGP | Addendum -1 |  | 1037235 |  |  | RATE | Pipes with diameter 1 1/4" | 170 | 52.5 | 8925 | 52.609 | 2761.97 | 2761.97 |  |  | Kayan 3 New Cairo Capital City | 150202 | Subcontractor | 44129 | Meter
5032 | 3 | 12493 | مصنعيات تركيب اعمال ميكانيكية | Kayan-ARMY/KYAN/1446 | ARMY/KYAN/1446 | Unknown Project MANAGER | Unknown Project Name Control | اكواتك للتوريدات | EGP | 4426 | EGP | Addendum -1 |  | 1037235 |  |  | RATE | Pipes with diameter 1" | 2000 | 42 | 84000 | 391.93 | 16461.06 | 16461.06 |  |  | Kayan 3 New Cairo Capital City | 150202 | Subcontractor | 44129 | Meter
5033 | 3 | 12493 | مصنعيات تركيب اعمال ميكانيكية | Kayan-ARMY/KYAN/1446 | ARMY/KYAN/1446 | Unknown Project MANAGER | Unknown Project Name Control | اكواتك للتوريدات | EGP | 4426 | EGP | Addendum -1 |  | 1037235 |  |  | RATE | Pipes with diameter 3/4" | 2000 | 38 | 76000 | 241.2 | 9165.6 | 9165.6 |  |  | Kayan 3 New Cairo Capital City | 150202 | Subcontractor | 44129 | Meter
5034 | 3 | 12493 | مصنعيات تركيب اعمال ميكانيكية | Kayan-ARMY/KYAN/1446 | ARMY/KYAN/1446 | Unknown Project MANAGER | Unknown Project Name Control | اكواتك للتوريدات | EGP | 4426 | EGP | Addendum -1 |  | 1037235 |  |  | RATE | Pipes with diameter 6" | 200 | 240 | 48000 | 0 | 0 | 0 |  |  | Kayan 3 New Cairo Capital City | 150202 | Subcontractor | 44129 | Meter
5035 | 3 | 12493 | مصنعيات تركيب اعمال ميكانيكية | Kayan-ARMY/KYAN/1446 | ARMY/KYAN/1446 | Unknown Project MANAGER | Unknown Project Name Control | اكواتك للتوريدات | EGP | 4426 | EGP | Addendum -1 |  | 1037235 |  |  | RATE | Pipes with diameter 1 1/2" | 145 | 63 | 9135 | 92.77 | 5844.51 | 5844.51 |  |  | Kayan 3 New Cairo Capital City | 150202 | Subcontractor | 44129 | Meter
5036 | 3 | 12493 | مصنعيات تركيب اعمال ميكانيكية | Kayan-ARMY/KYAN/1446 | ARMY/KYAN/1446 | Unknown Project MANAGER | Unknown Project Name Control | اكواتك للتوريدات | EGP | 4426 | EGP | Addendum -1 |  | 1037235 |  |  | RATE | Pipes with diameter 6" | 100 | 240 | 24000 | 53.99 | 12957.6 | 12957.6 |  |  | Kayan 3 New Cairo Capital City | 150202 | Subcontractor | 44129 | Meter
5037 | 3 | 12493 | مصنعيات تركيب اعمال ميكانيكية | Kayan-ARMY/KYAN/1446 | ARMY/KYAN/1446 | Unknown Project MANAGER | Unknown Project Name Control | اكواتك للتوريدات | EGP | 4426 | EGP | Addendum -1 |  | 1037235 |  |  | RATE | Pipes with diameter 8" | 550 | 320 | 176000 | 58.65 | 18768 | 18768 |  |  | Kayan 3 New Cairo Capital City | 150202 | Subcontractor | 44129 | Meter
5038 | 4 | 12493 | مصنعيات تركيب اعمال ميكانيكية | Kayan-ARMY/KYAN/1446 | ARMY/KYAN/1446 | Unknown Project MANAGER | Unknown Project Name Control | اكواتك للتوريدات | EGP | 4426 | EGP | Addendum -2 |  | 1847327 |  |  | RATE | Fire Protection Valves -100 mm Dia.Valves | 40 | 252 | 10080 | 12.8 | 3225.6 | 3225.6 |  |  | Kayan 3 New Cairo Capital City | 150202 | Subcontractor | 44129 | Each
5039 | 4 | 12493 | مصنعيات تركيب اعمال ميكانيكية | Kayan-ARMY/KYAN/1446 | ARMY/KYAN/1446 | Unknown Project MANAGER | Unknown Project Name Control | اكواتك للتوريدات | EGP | 4426 | EGP | Addendum -2 |  | 1847327 |  |  | RATE | Sprinkler Pipe Fire Suppression System -150 mm Dia.Valves | 8 | 120 | 960 | 8 | 960 | 960 |  |  | Kayan 3 New Cairo Capital City | 150202 | Subcontractor | 44129 | Each
5040 | 4 | 12493 | مصنعيات تركيب اعمال ميكانيكية | Kayan-ARMY/KYAN/1446 | ARMY/KYAN/1446 | Unknown Project MANAGER | Unknown Project Name Control | اكواتك للتوريدات | EGP | 4426 | EGP | Addendum -2 |  | 1847327 |  |  | RATE | Fire Protection Valves -250 mm Dia.Valves | 1 | 630 | 630 | 0 | 0 | 0 |  |  | Kayan 3 New Cairo Capital City | 150202 | Subcontractor | 44129 | Each
5041 | 4 | 12493 | مصنعيات تركيب اعمال ميكانيكية | Kayan-ARMY/KYAN/1446 | ARMY/KYAN/1446 | Unknown Project MANAGER | Unknown Project Name Control | اكواتك للتوريدات | EGP | 4426 | EGP | Addendum -2 |  | 1847327 |  |  | RATE | Fire Protection Valves -100 mm Dia.Valves | 3 | 252 | 756 | 0 | 0 | 0 |  |  | Kayan 3 New Cairo Capital City | 150202 | Subcontractor | 44129 | Each
5042 | 4 | 12493 | مصنعيات تركيب اعمال ميكانيكية | Kayan-ARMY/KYAN/1446 | ARMY/KYAN/1446 | Unknown Project MANAGER | Unknown Project Name Control | اكواتك للتوريدات | EGP | 4426 | EGP | Addendum -2 |  | 1847327 |  |  | RATE | Fire Protection Valves-75 mm Dia.Valves | 41 | 189 | 7749 | 1.6 | 302.4 | 302.4 |  |  | Kayan 3 New Cairo Capital City | 150202 | Subcontractor | 44129 | Each
5043 | 4 | 12493 | مصنعيات تركيب اعمال ميكانيكية | Kayan-ARMY/KYAN/1446 | ARMY/KYAN/1446 | Unknown Project MANAGER | Unknown Project Name Control | اكواتك للتوريدات | EGP | 4426 | EGP | Addendum -2 |  | 1847327 |  |  | RATE | Upright SprSide Wall Sprinkler Heads-install , connect and test of 15 mm inkler Heads-Installing, connecting and testing of 15 mm | 100 | 50 | 5000 | 0 | 0 | 0 |  |  | Kayan 3 New Cairo Capital City | 150202 | Subcontractor | 44129 | Each
5044 | 4 | 12493 | مصنعيات تركيب اعمال ميكانيكية | Kayan-ARMY/KYAN/1446 | ARMY/KYAN/1446 | Unknown Project MANAGER | Unknown Project Name Control | اكواتك للتوريدات | EGP | 4426 | EGP | Addendum -2 |  | 1847327 |  |  | RATE | Chilled water pipe - Pipes with diameter 1 1/4" | 112 | 450 | 50400 | 92 | 41400 | 41400 |  |  | Kayan 3 New Cairo Capital City | 150202 | Subcontractor | 44129 | Each
5045 | 4 | 12493 | مصنعيات تركيب اعمال ميكانيكية | Kayan-ARMY/KYAN/1446 | ARMY/KYAN/1446 | Unknown Project MANAGER | Unknown Project Name Control | اكواتك للتوريدات | EGP | 4426 | EGP | Addendum -2 |  | 1847327 |  |  | RATE | Firefighting Pipes -Pipes with diameter 3" | 302 | 700 | 211400 | 14.84 | 10388 | 10388 |  |  | Kayan 3 New Cairo Capital City | 150202 | Subcontractor | 44129 | Each
5046 | 4 | 12493 | مصنعيات تركيب اعمال ميكانيكية | Kayan-ARMY/KYAN/1446 | ARMY/KYAN/1446 | Unknown Project MANAGER | Unknown Project Name Control | اكواتك للتوريدات | EGP | 4426 | EGP | Addendum -2 |  | 1847327 |  |  | RATE | Chilled water pipe - Pipes with diameter 1 1/2" | 40 | 450 | 18000 | 21.2 | 9540 | 9540 |  |  | Kayan 3 New Cairo Capital City | 150202 | Subcontractor | 44129 | Each
5047 | 4 | 12493 | مصنعيات تركيب اعمال ميكانيكية | Kayan-ARMY/KYAN/1446 | ARMY/KYAN/1446 | Unknown Project MANAGER | Unknown Project Name Control | اكواتك للتوريدات | EGP | 4426 | EGP | Addendum -2 |  | 1847327 |  |  | RATE | Fire Standpipe System-installing, connecting and testing of fire hose stations ( FHS ) with fire extinguishers consisting of 40 mm | 180 | 450 | 81000 | 10.8 | 4860 | 4860 |  |  | Kayan 3 New Cairo Capital City | 150202 | Subcontractor | 44129 | Each
5048 | 4 | 12493 | مصنعيات تركيب اعمال ميكانيكية | Kayan-ARMY/KYAN/1446 | ARMY/KYAN/1446 | Unknown Project MANAGER | Unknown Project Name Control | اكواتك للتوريدات | EGP | 4426 | EGP | Addendum -2 |  | 1847327 |  |  | RATE | Inspector's Test & Drain Assembly units-25 mm diameter | 70 | 50 | 3500 | 60 | 3000 | 3000 |  |  | Kayan 3 New Cairo Capital City | 150202 | Subcontractor | 44129 | Each
5049 | 4 | 12493 | مصنعيات تركيب اعمال ميكانيكية | Kayan-ARMY/KYAN/1446 | ARMY/KYAN/1446 | Unknown Project MANAGER | Unknown Project Name Control | اكواتك للتوريدات | EGP | 4426 | EGP | Addendum -2 |  | 1847327 |  |  | RATE | Sprinkler Pipe Fire Suppression System-50 mm Dia.Valves | 1 | 120 | 120 | 0 | 0 | 0 |  |  | Kayan 3 New Cairo Capital City | 150202 | Subcontractor | 44129 | Each
5050 | 4 | 12493 | مصنعيات تركيب اعمال ميكانيكية | Kayan-ARMY/KYAN/1446 | ARMY/KYAN/1446 | Unknown Project MANAGER | Unknown Project Name Control | اكواتك للتوريدات | EGP | 4426 | EGP | Addendum -2 |  | 1847327 |  |  | RATE | Chilled water pipe - Pipes with diameter 8" | 16 | 450 | 7200 | 11.2 | 5040 | 5040 |  |  | Kayan 3 New Cairo Capital City | 150202 | Subcontractor | 44129 | Each
5051 | 4 | 12493 | مصنعيات تركيب اعمال ميكانيكية | Kayan-ARMY/KYAN/1446 | ARMY/KYAN/1446 | Unknown Project MANAGER | Unknown Project Name Control | اكواتك للتوريدات | EGP | 4426 | EGP | Addendum -2 |  | 1847327 |  |  | RATE | Fire Protection Valves -75 mm Dia.Valves | 45 | 189 | 8505 | 1.6 | 302.4 | 302.4 |  |  | Kayan 3 New Cairo Capital City | 150202 | Subcontractor | 44129 | Each
5052 | 4 | 12493 | مصنعيات تركيب اعمال ميكانيكية | Kayan-ARMY/KYAN/1446 | ARMY/KYAN/1446 | Unknown Project MANAGER | Unknown Project Name Control | اكواتك للتوريدات | EGP | 4426 | EGP | Addendum -2 |  | 1847327 |  |  | RATE | Upright Sprinkler Heads-Installing, connecting and testing of 15 mm | 6250 | 50 | 312500 | 3903 | 195150 | 195150 |  |  | Kayan 3 New Cairo Capital City | 150202 | Subcontractor | 44129 | Each
5053 | 4 | 12493 | مصنعيات تركيب اعمال ميكانيكية | Kayan-ARMY/KYAN/1446 | ARMY/KYAN/1446 | Unknown Project MANAGER | Unknown Project Name Control | اكواتك للتوريدات | EGP | 4426 | EGP | Addendum -2 |  | 1847327 |  |  | RATE | Fire Protection Valves -150 mm Dia.Valves | 6 | 378 | 2268 | 0 | 0 | 0 |  |  | Kayan 3 New Cairo Capital City | 150202 | Subcontractor | 44129 | Each
5054 | 4 | 12493 | مصنعيات تركيب اعمال ميكانيكية | Kayan-ARMY/KYAN/1446 | ARMY/KYAN/1446 | Unknown Project MANAGER | Unknown Project Name Control | اكواتك للتوريدات | EGP | 4426 | EGP | Addendum -2 |  | 1847327 |  |  | RATE | Sprinkler Pipe Fire Suppression System -200 mm Dia.Valves | 2 | 120 | 240 | 0 | 0 | 0 |  |  | Kayan 3 New Cairo Capital City | 150202 | Subcontractor | 44129 | Each
5055 | 4 | 12493 | مصنعيات تركيب اعمال ميكانيكية | Kayan-ARMY/KYAN/1446 | ARMY/KYAN/1446 | Unknown Project MANAGER | Unknown Project Name Control | اكواتك للتوريدات | EGP | 4426 | EGP | Addendum -2 |  | 1847327 |  |  | RATE | Chilled water pipe -Pipes with diameter 1" | 60 | 450 | 27000 | 48 | 21600 | 21600 |  |  | Kayan 3 New Cairo Capital City | 150202 | Subcontractor | 44129 | Each
5056 | 4 | 12493 | مصنعيات تركيب اعمال ميكانيكية | Kayan-ARMY/KYAN/1446 | ARMY/KYAN/1446 | Unknown Project MANAGER | Unknown Project Name Control | اكواتك للتوريدات | EGP | 4426 | EGP | Addendum -2 |  | 1847327 |  |  | RATE | Automatic Sprinkler Heads-nstalling, connecting and testing of 15 mm | 8215 | 110 | 903650 | 4383.3 | 482163 | 482163 |  |  | Kayan 3 New Cairo Capital City | 150202 | Subcontractor | 44129 | Each
5057 | 4 | 12493 | مصنعيات تركيب اعمال ميكانيكية | Kayan-ARMY/KYAN/1446 | ARMY/KYAN/1446 | Unknown Project MANAGER | Unknown Project Name Control | اكواتك للتوريدات | EGP | 4426 | EGP | Addendum -2 |  | 1847327 |  |  | RATE | Firefighting Pipes - Pipes with diameter 8" | 19 | 700 | 13300 | 0 | 0 | 0 |  |  | Kayan 3 New Cairo Capital City | 150202 | Subcontractor | 44129 | Each
5058 | 4 | 12493 | مصنعيات تركيب اعمال ميكانيكية | Kayan-ARMY/KYAN/1446 | ARMY/KYAN/1446 | Unknown Project MANAGER | Unknown Project Name Control | اكواتك للتوريدات | EGP | 4426 | EGP | Addendum -2 |  | 1847327 |  |  | RATE | Fire Protection Valves-65 mm Dia.Valves | 18 | 157.5 | 2835 | 0 | 0 | 0 |  |  | Kayan 3 New Cairo Capital City | 150202 | Subcontractor | 44129 | Each
5059 | 4 | 12493 | مصنعيات تركيب اعمال ميكانيكية | Kayan-ARMY/KYAN/1446 | ARMY/KYAN/1446 | Unknown Project MANAGER | Unknown Project Name Control | اكواتك للتوريدات | EGP | 4426 | EGP | Addendum -2 |  | 1847327 |  |  | RATE | Fire Protection Valves 50 mm Dia.Valves | 45 | 126 | 5670 | 0 | 0 | 0 |  |  | Kayan 3 New Cairo Capital City | 150202 | Subcontractor | 44129 | Each
5060 | 4 | 12493 | مصنعيات تركيب اعمال ميكانيكية | Kayan-ARMY/KYAN/1446 | ARMY/KYAN/1446 | Unknown Project MANAGER | Unknown Project Name Control | اكواتك للتوريدات | EGP | 4426 | EGP | Addendum -2 |  | 1847327 |  |  | RATE | Chilled water pipe-Pipes with diameter 2 " | 102 | 450 | 45900 | 40 | 18000 | 18000 |  |  | Kayan 3 New Cairo Capital City | 150202 | Subcontractor | 44129 | Each
5061 | 4 | 12493 | مصنعيات تركيب اعمال ميكانيكية | Kayan-ARMY/KYAN/1446 | ARMY/KYAN/1446 | Unknown Project MANAGER | Unknown Project Name Control | اكواتك للتوريدات | EGP | 4426 | EGP | Addendum -2 |  | 1847327 |  |  | RATE | Sprinkler Pipe Fire Suppression System -75 mm Dia.Valves | 58 | 120 | 6960 | 41 | 4920 | 4920 |  |  | Kayan 3 New Cairo Capital City | 150202 | Subcontractor | 44129 | Each
5062 | 4 | 12493 | مصنعيات تركيب اعمال ميكانيكية | Kayan-ARMY/KYAN/1446 | ARMY/KYAN/1446 | Unknown Project MANAGER | Unknown Project Name Control | اكواتك للتوريدات | EGP | 4426 | EGP | Addendum -2 |  | 1847327 |  |  | RATE | Fire Hydrants-Installing, connecting and testing of 150 x 65 x 65 mm | 43 | 800 | 34400 | 0 | 0 | 0 |  |  | Kayan 3 New Cairo Capital City | 150202 | Subcontractor | 44129 | Each
5063 | 4 | 12493 | مصنعيات تركيب اعمال ميكانيكية | Kayan-ARMY/KYAN/1446 | ARMY/KYAN/1446 | Unknown Project MANAGER | Unknown Project Name Control | اكواتك للتوريدات | EGP | 4426 | EGP | Addendum -2 |  | 1847327 |  |  | RATE | Chilled water pipe - Pipes with diameter 2 1/2" | 2 | 450 | 900 | 1.4 | 630 | 630 |  |  | Kayan 3 New Cairo Capital City | 150202 | Subcontractor | 44129 | Each
5064 | 4 | 12493 | مصنعيات تركيب اعمال ميكانيكية | Kayan-ARMY/KYAN/1446 | ARMY/KYAN/1446 | Unknown Project MANAGER | Unknown Project Name Control | اكواتك للتوريدات | EGP | 4426 | EGP | Addendum -2 |  | 1847327 |  |  | RATE | Chilled water pipe -Pipes with diameter 3" | 48 | 450 | 21600 | 14 | 6300 | 6300 |  |  | Kayan 3 New Cairo Capital City | 150202 | Subcontractor | 44129 | Each
5065 | 4 | 12493 | مصنعيات تركيب اعمال ميكانيكية | Kayan-ARMY/KYAN/1446 | ARMY/KYAN/1446 | Unknown Project MANAGER | Unknown Project Name Control | اكواتك للتوريدات | EGP | 4426 | EGP | Addendum -2 |  | 1847327 |  |  | RATE | Sprinkler Pipe Fire Suppression System - 100 mm Dia.Valves | 48 | 120 | 5760 | 21 | 2520 | 2520 |  |  | Kayan 3 New Cairo Capital City | 150202 | Subcontractor | 44129 | Each
5066 | 4 | 12493 | مصنعيات تركيب اعمال ميكانيكية | Kayan-ARMY/KYAN/1446 | ARMY/KYAN/1446 | Unknown Project MANAGER | Unknown Project Name Control | اكواتك للتوريدات | EGP | 4426 | EGP | Addendum -2 |  | 1847327 |  |  | RATE | Fire Protection Valves-200 mm Dia.Valves | 2 | 504 | 1008 | 0 | 0 | 0 |  |  | Kayan 3 New Cairo Capital City | 150202 | Subcontractor | 44129 | Each
5067 | 4 | 12493 | مصنعيات تركيب اعمال ميكانيكية | Kayan-ARMY/KYAN/1446 | ARMY/KYAN/1446 | Unknown Project MANAGER | Unknown Project Name Control | اكواتك للتوريدات | EGP | 4426 | EGP | Addendum -2 |  | 1847327 |  |  | RATE | Sprinkler Pipe Fire Suppression System-65 mm Dia.Valves | 18 | 120 | 2160 | 18 | 2160 | 2160 |  |  | Kayan 3 New Cairo Capital City | 150202 | Subcontractor | 44129 | Each
5068 | 4 | 12493 | مصنعيات تركيب اعمال ميكانيكية | Kayan-ARMY/KYAN/1446 | ARMY/KYAN/1446 | Unknown Project MANAGER | Unknown Project Name Control | اكواتك للتوريدات | EGP | 4426 | EGP | Addendum -2 |  | 1847327 |  |  | RATE | Fire Protection Valves 65 mm Dia.Valves | 18 | 157 | 2826 | 0 | 0 | 0 |  |  | Kayan 3 New Cairo Capital City | 150202 | Subcontractor | 44129 | Each
5069 | 4 | 12493 | مصنعيات تركيب اعمال ميكانيكية | Kayan-ARMY/KYAN/1446 | ARMY/KYAN/1446 | Unknown Project MANAGER | Unknown Project Name Control | اكواتك للتوريدات | EGP | 4426 | EGP | Addendum -2 |  | 1847327 |  |  | RATE | Chilled water pipe - Pipes with diameter 3/4" | 85 | 450 | 38250 | 84 | 37800 | 37800 |  |  | Kayan 3 New Cairo Capital City | 150202 | Subcontractor | 44129 | Each
5070 | 4 | 12493 | مصنعيات تركيب اعمال ميكانيكية | Kayan-ARMY/KYAN/1446 | ARMY/KYAN/1446 | Unknown Project MANAGER | Unknown Project Name Control | اكواتك للتوريدات | EGP | 4426 | EGP | Addendum -2 |  | 1847327 |  |  | RATE | Chilled water pipe - Pipes with diameter 12" | 8 | 450 | 3600 | 6 | 2700 | 2700 |  |  | Kayan 3 New Cairo Capital City | 150202 | Subcontractor | 44129 | Each
5071 | 4 | 12493 | مصنعيات تركيب اعمال ميكانيكية | Kayan-ARMY/KYAN/1446 | ARMY/KYAN/1446 | Unknown Project MANAGER | Unknown Project Name Control | اكواتك للتوريدات | EGP | 4426 | EGP | Addendum -2 |  | 1847327 |  |  | RATE | Firefighting Pipes - Pipes with diameter 6" | 16 | 700 | 11200 | 0 | 0 | 0 |  |  | Kayan 3 New Cairo Capital City | 150202 | Subcontractor | 44129 | Each
5072 | 5 | 12493 | مصنعيات تركيب اعمال ميكانيكية | Kayan-ARMY/KYAN/1446 | ARMY/KYAN/1446 | Unknown Project MANAGER | Unknown Project Name Control | اكواتك للتوريدات | EGP | 4426 | EGP | Addendum -2 تعديل اسعار |  | 633400 |  |  | RATE | Chilled water pipe - Pipes with diameter 2.5" | 2 | 650 | 1300 | 1.0307 | 669.96 | 669.96 |  |  | Kayan 3 New Cairo Capital City | 150202 | Subcontractor | 44129 | Each
5073 | 5 | 12493 | مصنعيات تركيب اعمال ميكانيكية | Kayan-ARMY/KYAN/1446 | ARMY/KYAN/1446 | Unknown Project MANAGER | Unknown Project Name Control | اكواتك للتوريدات | EGP | 4426 | EGP | Addendum -2 تعديل اسعار |  | 633400 |  |  | RATE | Fire Protection Valves - 200 mm Dia.Valves | 20 | 800 | 16000 | 8 | 6400 | 6400 |  |  | Kayan 3 New Cairo Capital City | 150202 | Subcontractor | 44129 | Each
5074 | 5 | 12493 | مصنعيات تركيب اعمال ميكانيكية | Kayan-ARMY/KYAN/1446 | ARMY/KYAN/1446 | Unknown Project MANAGER | Unknown Project Name Control | اكواتك للتوريدات | EGP | 4426 | EGP | Addendum -2 تعديل اسعار |  | 633400 |  |  | RATE | Firefighting Pipes - Pipes with diameter 8" | 20 | 1500 | 30000 | 16 | 24000 | 24000 |  |  | Kayan 3 New Cairo Capital City | 150202 | Subcontractor | 44129 | Each
5075 | 5 | 12493 | مصنعيات تركيب اعمال ميكانيكية | Kayan-ARMY/KYAN/1446 | ARMY/KYAN/1446 | Unknown Project MANAGER | Unknown Project Name Control | اكواتك للتوريدات | EGP | 4426 | EGP | Addendum -2 تعديل اسعار |  | 633400 |  |  | RATE | Fire Protection Valves - 150 mm Dia.Valves | 50 | 600 | 30000 | 36 | 21600 | 21600 |  |  | Kayan 3 New Cairo Capital City | 150202 | Subcontractor | 44129 | Each
5076 | 5 | 12493 | مصنعيات تركيب اعمال ميكانيكية | Kayan-ARMY/KYAN/1446 | ARMY/KYAN/1446 | Unknown Project MANAGER | Unknown Project Name Control | اكواتك للتوريدات | EGP | 4426 | EGP | Addendum -2 تعديل اسعار |  | 633400 |  |  | RATE | Firefighting Pipes - Pipes with diameter 3" | 302 | 900 | 271800 | 117.457 | 105711.3 | 105711.3 |  |  | Kayan 3 New Cairo Capital City | 150202 | Subcontractor | 44129 | Each
5077 | 5 | 12493 | مصنعيات تركيب اعمال ميكانيكية | Kayan-ARMY/KYAN/1446 | ARMY/KYAN/1446 | Unknown Project MANAGER | Unknown Project Name Control | اكواتك للتوريدات | EGP | 4426 | EGP | Addendum -2 تعديل اسعار |  | 633400 |  |  | RATE | Fire Protection Valves - 75 mm Dia.Valves (OS&Y gate valves) | 120 | 300 | 36000 | 95.992 | 28797.6 | 28797.6 |  |  | Kayan 3 New Cairo Capital City | 150202 | Subcontractor | 44129 | Each
5078 | 5 | 12493 | مصنعيات تركيب اعمال ميكانيكية | Kayan-ARMY/KYAN/1446 | ARMY/KYAN/1446 | Unknown Project MANAGER | Unknown Project Name Control | اكواتك للتوريدات | EGP | 4426 | EGP | Addendum -2 تعديل اسعار |  | 633400 |  |  | RATE | Chilled water pipe - Pipes with diameter 3" | 48 | 650 | 31200 | 10.3076 | 6699.94 | 6699.94 |  |  | Kayan 3 New Cairo Capital City | 150202 | Subcontractor | 44129 | Each
5079 | 5 | 12493 | مصنعيات تركيب اعمال ميكانيكية | Kayan-ARMY/KYAN/1446 | ARMY/KYAN/1446 | Unknown Project MANAGER | Unknown Project Name Control | اكواتك للتوريدات | EGP | 4426 | EGP | Addendum -2 تعديل اسعار |  | 633400 |  |  | RATE | Fire Protection Valves - 65 mm Dia.Valves (OS&Y gate valves) | 18 | 250 | 4500 | 18 | 4500 | 4500 |  |  | Kayan 3 New Cairo Capital City | 150202 | Subcontractor | 44129 | Each
5080 | 5 | 12493 | مصنعيات تركيب اعمال ميكانيكية | Kayan-ARMY/KYAN/1446 | ARMY/KYAN/1446 | Unknown Project MANAGER | Unknown Project Name Control | اكواتك للتوريدات | EGP | 4426 | EGP | Addendum -2 تعديل اسعار |  | 633400 |  |  | RATE | Fire Protection Valves - 250 mm Dia.Valves | 1 | 1000 | 1000 | 0 | 0 | 0 |  |  | Kayan 3 New Cairo Capital City | 150202 | Subcontractor | 44129 | Each
5081 | 5 | 12493 | مصنعيات تركيب اعمال ميكانيكية | Kayan-ARMY/KYAN/1446 | ARMY/KYAN/1446 | Unknown Project MANAGER | Unknown Project Name Control | اكواتك للتوريدات | EGP | 4426 | EGP | Addendum -2 تعديل اسعار |  | 633400 |  |  | RATE | Chilled water pipe - Pipes with diameter 8" | 40 | 1500 | 60000 | 34.64 | 51960 | 51960 |  |  | Kayan 3 New Cairo Capital City | 150202 | Subcontractor | 44129 | Each
5082 | 5 | 12493 | مصنعيات تركيب اعمال ميكانيكية | Kayan-ARMY/KYAN/1446 | ARMY/KYAN/1446 | Unknown Project MANAGER | Unknown Project Name Control | اكواتك للتوريدات | EGP | 4426 | EGP | Addendum -2 تعديل اسعار |  | 633400 |  |  | RATE | Fire Protection Valves - 75 mm Dia.Valves (check valves ) | 41 | 300 | 12300 | 39.992 | 11997.6 | 11997.6 |  |  | Kayan 3 New Cairo Capital City | 150202 | Subcontractor | 44129 | Each
5083 | 5 | 12493 | مصنعيات تركيب اعمال ميكانيكية | Kayan-ARMY/KYAN/1446 | ARMY/KYAN/1446 | Unknown Project MANAGER | Unknown Project Name Control | اكواتك للتوريدات | EGP | 4426 | EGP | Addendum -2 تعديل اسعار |  | 633400 |  |  | RATE | Fire Protection Valves - 50 mm Dia.Valves | 45 | 250 | 11250 | 0 | 0 | 0 |  |  | Kayan 3 New Cairo Capital City | 150202 | Subcontractor | 44129 | Each
5084 | 5 | 12493 | مصنعيات تركيب اعمال ميكانيكية | Kayan-ARMY/KYAN/1446 | ARMY/KYAN/1446 | Unknown Project MANAGER | Unknown Project Name Control | اكواتك للتوريدات | EGP | 4426 | EGP | Addendum -2 تعديل اسعار |  | 633400 |  |  | RATE | Fire Protection Valves - 65 mm Dia.Valves(check valves ) | 18 | 250 | 4500 | 18 | 4500 | 4500 |  |  | Kayan 3 New Cairo Capital City | 150202 | Subcontractor | 44129 | Each
5085 | 5 | 12493 | مصنعيات تركيب اعمال ميكانيكية | Kayan-ARMY/KYAN/1446 | ARMY/KYAN/1446 | Unknown Project MANAGER | Unknown Project Name Control | اكواتك للتوريدات | EGP | 4426 | EGP | Addendum -2 تعديل اسعار |  | 633400 |  |  | RATE | Fire Protection Valves - 100 mm Dia.Valves (check valves ) | 3 | 550 | 1650 | 3 | 1650 | 1650 |  |  | Kayan 3 New Cairo Capital City | 150202 | Subcontractor | 44129 | Each
5086 | 5 | 12493 | مصنعيات تركيب اعمال ميكانيكية | Kayan-ARMY/KYAN/1446 | ARMY/KYAN/1446 | Unknown Project MANAGER | Unknown Project Name Control | اكواتك للتوريدات | EGP | 4426 | EGP | Addendum -2 تعديل اسعار |  | 633400 |  |  | RATE | Fire Protection Valves - 100 mm Dia.Valves (OS&Y gate valves) | 40 | 550 | 22000 | 21.135 | 11624.25 | 11624.25 |  |  | Kayan 3 New Cairo Capital City | 150202 | Subcontractor | 44129 | Each
5087 | 5 | 12493 | مصنعيات تركيب اعمال ميكانيكية | Kayan-ARMY/KYAN/1446 | ARMY/KYAN/1446 | Unknown Project MANAGER | Unknown Project Name Control | اكواتك للتوريدات | EGP | 4426 | EGP | Addendum -2 تعديل اسعار |  | 633400 |  |  | RATE | Chilled water pipe - Pipes with diameter 12" | 40 | 1500 | 60000 | 14.2 | 21300 | 21300 |  |  | Kayan 3 New Cairo Capital City | 150202 | Subcontractor | 44129 | Each
5088 | 5 | 12493 | مصنعيات تركيب اعمال ميكانيكية | Kayan-ARMY/KYAN/1446 | ARMY/KYAN/1446 | Unknown Project MANAGER | Unknown Project Name Control | اكواتك للتوريدات | EGP | 4426 | EGP | Addendum -2 تعديل اسعار |  | 633400 |  |  | RATE | Firefighting Pipes - Pipes with diameter 12" | 19 | 2100 | 39900 | 1 | 2100 | 2100 |  |  | Kayan 3 New Cairo Capital City | 150202 | Subcontractor | 44129 | Each
5089 | 6 | 12493 | مصنعيات تركيب اعمال ميكانيكية | Kayan-ARMY/KYAN/1446 | ARMY/KYAN/1446 | Unknown Project MANAGER | Unknown Project Name Control | اكواتك للتوريدات | EGP | 4426 | EGP | Addendum -3 اضافه بنود |  | 1450000 |  |  | RATE | توصيل وتركيب وإختبار Hook up شامل المواسير والوصلات وكافه الاكسسورات (FCU) | 500 | 500 | 250000 | 0 | 0 | 0 |  |  | Kayan 3 New Cairo Capital City | 150202 | Subcontractor | 44129 | Each
5090 | 6 | 12493 | مصنعيات تركيب اعمال ميكانيكية | Kayan-ARMY/KYAN/1446 | ARMY/KYAN/1446 | Unknown Project MANAGER | Unknown Project Name Control | اكواتك للتوريدات | EGP | 4426 | EGP | Addendum -3 اضافه بنود |  | 1450000 |  |  | RATE | توصيل وتركيب وإختبار Hook up شامل المواسير والوصلات وكافه الاكسسورات (AHU) | 200 | 6000 | 1200000 | 55 | 330000 | 330000 |  |  | Kayan 3 New Cairo Capital City | 150202 | Subcontractor | 44129 | Each
5112 | 1 | 12495 | OPR2-URSC-1615-C-005-2018 | NUCA R05 - Z02-0088 | 0088 | Adel Rahmo | R05 District | رزق عبد الله محمد( ابناء عون) | EGP | 1158 | EGP | اعمال ردم واحلال |  | 16250000 |  |  | RATE | بالمتر مكعب توريد وردم تربة ردم مختاره حول المنشاءات طبقا للمواصفات المعتمدة من العميل موردة من خارج الموقع | 250000 | 42 | 10500000 | 0 | 0 | 0 |  |  | NUCA R05 - Z02 | 20102 | Subcontractor | 43389 | Cubic Meter
5113 | 1 | 12495 | OPR2-URSC-1615-C-005-2018 | NUCA R05 - Z02-0088 | 0088 | Adel Rahmo | R05 District | رزق عبد الله محمد( ابناء عون) | EGP | 1158 | EGP | اعمال ردم واحلال |  | 16250000 |  |  | RATE | بالمتر المكعب توريد و ردم بتربة ردم انشائي طبقا للمواصفة المعتمده من العميل ( 25% سن 1 و 25 % سن 2 و 50 % رمل نظيف) | 50000 | 115 | 5750000 | 21011.22 | 2416290.3 | 2416290.3 |  |  | NUCA R05 - Z02 | 20103 | Subcontractor | 43389 | Cubic Meter
5135 | 1 | 12500 | OPR2-URSC-1511-C-059-2018 | Ministries Complex-0060 | 0060 | Mohamed El Ashry | Ministry Building | احمد عبد العزيز عبد السلام لولح | EGP | 4443 | EGP | اعمال مبانى |  | 494900 |  |  | RATE | علاوة تشوين للمباني سمك 10 سم من البلوك الأسمنتي المصمت | 1700 | 2 | 3400 | 485.93 | 971.86 | 971.86 |  |  | Ministries Buildings | 401 | Subcontractor | 43374 | Square Meter
5136 | 1 | 12500 | OPR2-URSC-1511-C-059-2018 | Ministries Complex-0060 | 0060 | Mohamed El Ashry | Ministry Building | احمد عبد العزيز عبد السلام لولح | EGP | 4443 | EGP | اعمال مبانى |  | 494900 |  |  | RATE | علاوة انجاز أعمال تركيبات المبانى (سمك 20 سم من البلوك الاسمنتي المفرغ و ملئها بالمونة و اسياخ الحديد ، و سمك 20 سم من الطوب الاسمنتي المصمت) | 500 | 50 | 25000 | 12.56 | 628 | 628 |  |  | Ministries Buildings | 401 | Subcontractor | 43374 | Cubic Meter
5137 | 1 | 12500 | OPR2-URSC-1511-C-059-2018 | Ministries Complex-0060 | 0060 | Mohamed El Ashry | Ministry Building | احمد عبد العزيز عبد السلام لولح | EGP | 4443 | EGP | اعمال مبانى |  | 494900 |  |  | RATE | أعمال تركيبات المبانى (سمك 20 سم من البلوك الاسمنتي الذي يتم ملوه بالمونة ، و سمك 20 سم من الطوب الاسمنتي المصمت) | 400 | 300 | 120000 | 29.07 | 8721 | 8721 |  |  | Ministries Buildings | 401 | Subcontractor | 43374 | Cubic Meter
5138 | 1 | 12500 | OPR2-URSC-1511-C-059-2018 | Ministries Complex-0060 | 0060 | Mohamed El Ashry | Ministry Building | احمد عبد العزيز عبد السلام لولح | EGP | 4443 | EGP | اعمال مبانى |  | 494900 |  |  | RATE | علاوة انجاز أعمال تركيبات المبانى (سمك 20 سم من البلوك الاسمنتي الذي يتم ملوه بالمونة ، و سمك 20 سم من الطوب الاسمنتي المصمت) | 400 | 30 | 12000 | 19.38 | 581.4 | 581.4 |  |  | Ministries Buildings | 401 | Subcontractor | 43374 | Cubic Meter
5139 | 1 | 12500 | OPR2-URSC-1511-C-059-2018 | Ministries Complex-0060 | 0060 | Mohamed El Ashry | Ministry Building | احمد عبد العزيز عبد السلام لولح | EGP | 4443 | EGP | اعمال مبانى |  | 494900 |  |  | RATE | علاوة انجاز أعمال تركيبات المبانى سمك 20 سم من البلوك الاسمنتي المفرغ | 250 | 30 | 7500 | 0 | 0 | 0 |  |  | Ministries Buildings | 401 | Subcontractor | 43374 | Cubic Meter
5140 | 1 | 12500 | OPR2-URSC-1511-C-059-2018 | Ministries Complex-0060 | 0060 | Mohamed El Ashry | Ministry Building | احمد عبد العزيز عبد السلام لولح | EGP | 4443 | EGP | اعمال مبانى |  | 494900 |  |  | RATE | أعمال تركيبات المبانى سمك 20 سم من البلوك الاسمنتي المفرغ | 250 | 280 | 70000 | 0 | 0 | 0 |  |  | Ministries Buildings | 401 | Subcontractor | 43374 | Cubic Meter
5141 | 1 | 12500 | OPR2-URSC-1511-C-059-2018 | Ministries Complex-0060 | 0060 | Mohamed El Ashry | Ministry Building | احمد عبد العزيز عبد السلام لولح | EGP | 4443 | EGP | اعمال مبانى |  | 494900 |  |  | RATE | علاوة تشوين للمباني (سمك 20 سم من البلوك الاسمنتي المفرغ | 1200 | 10 | 12000 | 329.1 | 3291 | 3291 |  |  | Ministries Buildings | 401 | Subcontractor | 43374 | Cubic Meter
5142 | 1 | 12500 | OPR2-URSC-1511-C-059-2018 | Ministries Complex-0060 | 0060 | Mohamed El Ashry | Ministry Building | احمد عبد العزيز عبد السلام لولح | EGP | 4443 | EGP | اعمال مبانى |  | 494900 |  |  | RATE | أعمال تركيبات المبانى (سمك 20 سم من البلوك الاسمنتي المفرغ و ملئها بالمونة و اسياخ الحديد ، و سمك 20 سم من الطوب الاسمنتي المصمت) | 500 | 320 | 160000 | 20.94 | 6700.8 | 6700.8 |  |  | Ministries Buildings | 401 | Subcontractor | 43374 | Cubic Meter
5143 | 1 | 12500 | OPR2-URSC-1511-C-059-2018 | Ministries Complex-0060 | 0060 | Mohamed El Ashry | Ministry Building | احمد عبد العزيز عبد السلام لولح | EGP | 4443 | EGP | اعمال مبانى |  | 494900 |  |  | RATE | أعمال تركيبات المبانى (سمك 10 سم من البلوك الاسمنتي المصمت ) | 1700 | 40 | 68000 | 485.93 | 19437.2 | 19437.2 |  |  | Ministries Buildings | 401 | Subcontractor | 43374 | Square Meter
5144 | 1 | 12500 | OPR2-URSC-1511-C-059-2018 | Ministries Complex-0060 | 0060 | Mohamed El Ashry | Ministry Building | احمد عبد العزيز عبد السلام لولح | EGP | 4443 | EGP | اعمال مبانى |  | 494900 |  |  | RATE | علاوة انجاز للمباني سمك 10 سم من البلوك الأسمنتي المصمت | 1700 | 10 | 17000 | 485.93 | 4859.3 | 4859.3 |  |  | Ministries Buildings | 401 | Subcontractor | 43374 | Square Meter
5166 | 1 | 12502 | OPR2-URSC-1511-C-056-2018 | Ministries Complex-0060 | 0060 | Mohamed El Ashry | Ministry Building | محمد رضا محمد السيد عريان | EGP | 4444 | EGP | اعمال مبانى |  | 494900 |  |  | RATE | علاوة تشوين للمباني سمك 10 سم من البلوك الأسمنتي المصمت | 1700 | 2 | 3400 | 0 | 0 | 0 |  |  | Ministries Buildings | 401 | Subcontractor |  | Square Meter
5167 | 1 | 12502 | OPR2-URSC-1511-C-056-2018 | Ministries Complex-0060 | 0060 | Mohamed El Ashry | Ministry Building | محمد رضا محمد السيد عريان | EGP | 4444 | EGP | اعمال مبانى |  | 494900 |  |  | RATE | علاوة تشوين للمباني (سمك 20 سم من البلوك الاسمنتي المفرغ | 1200 | 10 | 12000 | 0 | 0 | 0 |  |  | Ministries Buildings | 401 | Subcontractor |  | Cubic Meter
5168 | 1 | 12502 | OPR2-URSC-1511-C-056-2018 | Ministries Complex-0060 | 0060 | Mohamed El Ashry | Ministry Building | محمد رضا محمد السيد عريان | EGP | 4444 | EGP | اعمال مبانى |  | 494900 |  |  | RATE | علاوة انجاز أعمال تركيبات المبانى سمك 20 سم من البلوك الاسمنتي المفرغ | 250 | 30 | 7500 | 0 | 0 | 0 |  |  | Ministries Buildings | 401 | Subcontractor |  | Cubic Meter
5169 | 1 | 12502 | OPR2-URSC-1511-C-056-2018 | Ministries Complex-0060 | 0060 | Mohamed El Ashry | Ministry Building | محمد رضا محمد السيد عريان | EGP | 4444 | EGP | اعمال مبانى |  | 494900 |  |  | RATE | أعمال تركيبات المبانى (سمك 10 سم من البلوك الاسمنتي المصمت ) | 1700 | 40 | 68000 | 0 | 0 | 0 |  |  | Ministries Buildings | 401 | Subcontractor |  | Square Meter
5170 | 1 | 12502 | OPR2-URSC-1511-C-056-2018 | Ministries Complex-0060 | 0060 | Mohamed El Ashry | Ministry Building | محمد رضا محمد السيد عريان | EGP | 4444 | EGP | اعمال مبانى |  | 494900 |  |  | RATE | علاوة انجاز أعمال تركيبات المبانى (سمك 20 سم من البلوك الاسمنتي الذي يتم ملوه بالمونة ، و سمك 20 سم من الطوب الاسمنتي المصمت) | 400 | 30 | 12000 | 0 | 0 | 0 |  |  | Ministries Buildings | 401 | Subcontractor |  | Cubic Meter
5171 | 1 | 12502 | OPR2-URSC-1511-C-056-2018 | Ministries Complex-0060 | 0060 | Mohamed El Ashry | Ministry Building | محمد رضا محمد السيد عريان | EGP | 4444 | EGP | اعمال مبانى |  | 494900 |  |  | RATE | علاوة انجاز للمباني سمك 10 سم من البلوك الأسمنتي المصمت | 1700 | 10 | 17000 | 0 | 0 | 0 |  |  | Ministries Buildings | 401 | Subcontractor |  | Square Meter
5172 | 1 | 12502 | OPR2-URSC-1511-C-056-2018 | Ministries Complex-0060 | 0060 | Mohamed El Ashry | Ministry Building | محمد رضا محمد السيد عريان | EGP | 4444 | EGP | اعمال مبانى |  | 494900 |  |  | RATE | علاوة انجاز أعمال تركيبات المبانى (سمك 20 سم من البلوك الاسمنتي المفرغ و ملئها بالمونة و اسياخ الحديد ، و سمك 20 سم من الطوب الاسمنتي المصمت) | 500 | 50 | 25000 | 0 | 0 | 0 |  |  | Ministries Buildings | 401 | Subcontractor |  | Cubic Meter
5173 | 1 | 12502 | OPR2-URSC-1511-C-056-2018 | Ministries Complex-0060 | 0060 | Mohamed El Ashry | Ministry Building | محمد رضا محمد السيد عريان | EGP | 4444 | EGP | اعمال مبانى |  | 494900 |  |  | RATE | أعمال تركيبات المبانى سمك 20 سم من البلوك الاسمنتي المفرغ | 250 | 280 | 70000 | 0 | 0 | 0 |  |  | Ministries Buildings | 401 | Subcontractor |  | Cubic Meter
5174 | 1 | 12502 | OPR2-URSC-1511-C-056-2018 | Ministries Complex-0060 | 0060 | Mohamed El Ashry | Ministry Building | محمد رضا محمد السيد عريان | EGP | 4444 | EGP | اعمال مبانى |  | 494900 |  |  | RATE | أعمال تركيبات المبانى (سمك 20 سم من البلوك الاسمنتي المفرغ و ملئها بالمونة و اسياخ الحديد ، و سمك 20 سم من الطوب الاسمنتي المصمت) | 500 | 320 | 160000 | 0 | 0 | 0 |  |  | Ministries Buildings | 401 | Subcontractor |  | Cubic Meter
5175 | 1 | 12502 | OPR2-URSC-1511-C-056-2018 | Ministries Complex-0060 | 0060 | Mohamed El Ashry | Ministry Building | محمد رضا محمد السيد عريان | EGP | 4444 | EGP | اعمال مبانى |  | 494900 |  |  | RATE | أعمال تركيبات المبانى (سمك 20 سم من البلوك الاسمنتي الذي يتم ملوه بالمونة ، و سمك 20 سم من الطوب الاسمنتي المصمت) | 400 | 300 | 120000 | 0 | 0 | 0 |  |  | Ministries Buildings | 401 | Subcontractor |  | Cubic Meter
5197 | 1 | 12503 | OPR2-URSC-1511-C-055-2018 | Ministries Complex-0060 | 0060 | Mohamed El Ashry | Ministry Building | مكتب هيرميت للمقاولات - رفيق محمد رشاد مصطفى يوسف | EGP | 4445 | EGP | اعمال مبانى |  | 494900 |  |  | RATE | علاوة تشوين للمباني سمك 10 سم من البلوك الأسمنتي المصمت | 1700 | 2 | 3400 | 560.9 | 1121.8 | 1121.8 |  |  | Ministries Buildings | 401 | Subcontractor | 44860 | Square Meter
5198 | 1 | 12503 | OPR2-URSC-1511-C-055-2018 | Ministries Complex-0060 | 0060 | Mohamed El Ashry | Ministry Building | مكتب هيرميت للمقاولات - رفيق محمد رشاد مصطفى يوسف | EGP | 4445 | EGP | اعمال مبانى |  | 494900 |  |  | RATE | أعمال تركيبات المبانى (سمك 10 سم من البلوك الاسمنتي المصمت ) | 1700 | 40 | 68000 | 130.39 | 5215.6 | 5215.6 |  |  | Ministries Buildings | 401 | Subcontractor | 44860 | Square Meter
5199 | 1 | 12503 | OPR2-URSC-1511-C-055-2018 | Ministries Complex-0060 | 0060 | Mohamed El Ashry | Ministry Building | مكتب هيرميت للمقاولات - رفيق محمد رشاد مصطفى يوسف | EGP | 4445 | EGP | اعمال مبانى |  | 494900 |  |  | RATE | علاوة انجاز أعمال تركيبات المبانى (سمك 20 سم من البلوك الاسمنتي المفرغ و ملئها بالمونة و اسياخ الحديد ، و سمك 20 سم من الطوب الاسمنتي المصمت) | 500 | 50 | 25000 | 80.65 | 4032.5 | 4032.5 |  |  | Ministries Buildings | 401 | Subcontractor | 44860 | Cubic Meter
5200 | 1 | 12503 | OPR2-URSC-1511-C-055-2018 | Ministries Complex-0060 | 0060 | Mohamed El Ashry | Ministry Building | مكتب هيرميت للمقاولات - رفيق محمد رشاد مصطفى يوسف | EGP | 4445 | EGP | اعمال مبانى |  | 494900 |  |  | RATE | أعمال تركيبات المبانى (سمك 20 سم من البلوك الاسمنتي المفرغ و ملئها بالمونة و اسياخ الحديد ، و سمك 20 سم من الطوب الاسمنتي المصمت) | 500 | 320 | 160000 | 134.41 | 43011.2 | 43011.2 |  |  | Ministries Buildings | 401 | Subcontractor | 44860 | Cubic Meter
5201 | 1 | 12503 | OPR2-URSC-1511-C-055-2018 | Ministries Complex-0060 | 0060 | Mohamed El Ashry | Ministry Building | مكتب هيرميت للمقاولات - رفيق محمد رشاد مصطفى يوسف | EGP | 4445 | EGP | اعمال مبانى |  | 494900 |  |  | RATE | أعمال تركيبات المبانى (سمك 20 سم من البلوك الاسمنتي الذي يتم ملوه بالمونة ، و سمك 20 سم من الطوب الاسمنتي المصمت) | 400 | 300 | 120000 | 813.55 | 244065 | 244065 |  |  | Ministries Buildings | 401 | Subcontractor | 44860 | Cubic Meter
5202 | 1 | 12503 | OPR2-URSC-1511-C-055-2018 | Ministries Complex-0060 | 0060 | Mohamed El Ashry | Ministry Building | مكتب هيرميت للمقاولات - رفيق محمد رشاد مصطفى يوسف | EGP | 4445 | EGP | اعمال مبانى |  | 494900 |  |  | RATE | أعمال تركيبات المبانى سمك 20 سم من البلوك الاسمنتي المفرغ | 250 | 280 | 70000 | 0 | 0 | 0 |  |  | Ministries Buildings | 401 | Subcontractor | 44860 | Cubic Meter
5203 | 1 | 12503 | OPR2-URSC-1511-C-055-2018 | Ministries Complex-0060 | 0060 | Mohamed El Ashry | Ministry Building | مكتب هيرميت للمقاولات - رفيق محمد رشاد مصطفى يوسف | EGP | 4445 | EGP | اعمال مبانى |  | 494900 |  |  | RATE | علاوة تشوين للمباني (سمك 20 سم من البلوك الاسمنتي المفرغ | 1200 | 10 | 12000 | 4459.38 | 44593.8 | 44593.8 |  |  | Ministries Buildings | 401 | Subcontractor | 44860 | Cubic Meter
5204 | 1 | 12503 | OPR2-URSC-1511-C-055-2018 | Ministries Complex-0060 | 0060 | Mohamed El Ashry | Ministry Building | مكتب هيرميت للمقاولات - رفيق محمد رشاد مصطفى يوسف | EGP | 4445 | EGP | اعمال مبانى |  | 494900 |  |  | RATE | علاوة انجاز للمباني سمك 10 سم من البلوك الأسمنتي المصمت | 1700 | 10 | 17000 | 130.39 | 1303.9 | 1303.9 |  |  | Ministries Buildings | 401 | Subcontractor | 44860 | Square Meter
5205 | 1 | 12503 | OPR2-URSC-1511-C-055-2018 | Ministries Complex-0060 | 0060 | Mohamed El Ashry | Ministry Building | مكتب هيرميت للمقاولات - رفيق محمد رشاد مصطفى يوسف | EGP | 4445 | EGP | اعمال مبانى |  | 494900 |  |  | RATE | علاوة انجاز أعمال تركيبات المبانى (سمك 20 سم من البلوك الاسمنتي الذي يتم ملوه بالمونة ، و سمك 20 سم من الطوب الاسمنتي المصمت) | 400 | 30 | 12000 | 542.37 | 16271.1 | 16271.1 |  |  | Ministries Buildings | 401 | Subcontractor | 44860 | Cubic Meter
5206 | 1 | 12503 | OPR2-URSC-1511-C-055-2018 | Ministries Complex-0060 | 0060 | Mohamed El Ashry | Ministry Building | مكتب هيرميت للمقاولات - رفيق محمد رشاد مصطفى يوسف | EGP | 4445 | EGP | اعمال مبانى |  | 494900 |  |  | RATE | علاوة انجاز أعمال تركيبات المبانى سمك 20 سم من البلوك الاسمنتي المفرغ | 250 | 30 | 7500 | 0 | 0 | 0 |  |  | Ministries Buildings | 401 | Subcontractor | 44860 | Cubic Meter
5207 | 2 | 12503 | OPR2-URSC-1511-C-055-2018 | Ministries Complex-0060 | 0060 | Mohamed El Ashry | Ministry Building | مكتب هيرميت للمقاولات - رفيق محمد رشاد مصطفى يوسف | EGP | 4445 | EGP | اعمال مبانى-Add.001 |  | 446000 |  |  | RATE | علاوة انجاز أعمال تركيبات المبانى (سمك 20 سم من البلوك الاسمنتي الذي يتم ملوه بالخرسانة ، و سمك 20 سم من الطوب الاسمنتي المصمت) | 1200 | 30 | 36000 | 83.66 | 2509.8 | 2509.8 |  |  | Ministries Buildings | 401 | Subcontractor | 44860 | Cubic Meter
5208 | 2 | 12503 | OPR2-URSC-1511-C-055-2018 | Ministries Complex-0060 | 0060 | Mohamed El Ashry | Ministry Building | مكتب هيرميت للمقاولات - رفيق محمد رشاد مصطفى يوسف | EGP | 4445 | EGP | اعمال مبانى-Add.001 |  | 446000 |  |  | RATE | أعمال تركيبات المبانى (سمك 20 سم من البلوك الاسمنتي الذي يتم ملوه بالخرسانة ، و سمك 20 سم من الطوب الاسمنتي المصمت) | 1200 | 300 | 360000 | 125.49 | 37647 | 37647 |  |  | Ministries Buildings | 401 | Subcontractor | 44860 | Cubic Meter
5209 | 2 | 12503 | OPR2-URSC-1511-C-055-2018 | Ministries Complex-0060 | 0060 | Mohamed El Ashry | Ministry Building | مكتب هيرميت للمقاولات - رفيق محمد رشاد مصطفى يوسف | EGP | 4445 | EGP | اعمال مبانى-Add.001 |  | 446000 |  |  | RATE | علاوة تشوين للمباني (سمك 20 سم من البلوك الاسمنتي المفرغ | 5000 | 10 | 50000 | 364.59 | 3645.9 | 3645.9 |  |  | Ministries Buildings | 401 | Subcontractor | 44860 | Cubic Meter
5231 | 1 | 12511 | OPR2-URSC-1511-C-057-2018 | Ministries Complex-0060 | 0060 | Mohamed El Ashry | Ministry Building | اشرف رزق عبد العال على | EGP | 4447 | EGP | اعمال مبانى |  | 494900 |  |  | RATE | علاوة تشوين للمباني (سمك 20 سم من البلوك الاسمنتي المفرغ | 1200 | 10 | 12000 | 566.26 | 5662.6 | 5662.6 |  |  | Ministries Buildings | 401 | Subcontractor | 43359 | Cubic Meter
5232 | 1 | 12511 | OPR2-URSC-1511-C-057-2018 | Ministries Complex-0060 | 0060 | Mohamed El Ashry | Ministry Building | اشرف رزق عبد العال على | EGP | 4447 | EGP | اعمال مبانى |  | 494900 |  |  | RATE | علاوة انجاز أعمال تركيبات المبانى سمك 20 سم من البلوك الاسمنتي المفرغ | 250 | 30 | 7500 | 0 | 0 | 0 |  |  | Ministries Buildings | 401 | Subcontractor | 43359 | Cubic Meter
5233 | 1 | 12511 | OPR2-URSC-1511-C-057-2018 | Ministries Complex-0060 | 0060 | Mohamed El Ashry | Ministry Building | اشرف رزق عبد العال على | EGP | 4447 | EGP | اعمال مبانى |  | 494900 |  |  | RATE | أعمال تركيبات المبانى سمك 20 سم من البلوك الاسمنتي المفرغ | 250 | 280 | 70000 | 0 | 0 | 0 |  |  | Ministries Buildings | 401 | Subcontractor | 43359 | Cubic Meter
5234 | 1 | 12511 | OPR2-URSC-1511-C-057-2018 | Ministries Complex-0060 | 0060 | Mohamed El Ashry | Ministry Building | اشرف رزق عبد العال على | EGP | 4447 | EGP | اعمال مبانى |  | 494900 |  |  | RATE | علاوة انجاز أعمال تركيبات المبانى (سمك 20 سم من البلوك الاسمنتي المفرغ و ملئها بالمونة و اسياخ الحديد ، و سمك 20 سم من الطوب الاسمنتي المصمت) | 500 | 50 | 25000 | 110.86 | 5543 | 5543 |  |  | Ministries Buildings | 401 | Subcontractor | 43359 | Cubic Meter
5235 | 1 | 12511 | OPR2-URSC-1511-C-057-2018 | Ministries Complex-0060 | 0060 | Mohamed El Ashry | Ministry Building | اشرف رزق عبد العال على | EGP | 4447 | EGP | اعمال مبانى |  | 494900 |  |  | RATE | علاوة تشوين للمباني سمك 10 سم من البلوك الأسمنتي المصمت | 1700 | 2 | 3400 | 0 | 0 | 0 |  |  | Ministries Buildings | 401 | Subcontractor | 43359 | Square Meter
5236 | 1 | 12511 | OPR2-URSC-1511-C-057-2018 | Ministries Complex-0060 | 0060 | Mohamed El Ashry | Ministry Building | اشرف رزق عبد العال على | EGP | 4447 | EGP | اعمال مبانى |  | 494900 |  |  | RATE | أعمال تركيبات المبانى (سمك 10 سم من البلوك الاسمنتي المصمت ) | 1700 | 40 | 68000 | 0 | 0 | 0 |  |  | Ministries Buildings | 401 | Subcontractor | 43359 | Square Meter
5237 | 1 | 12511 | OPR2-URSC-1511-C-057-2018 | Ministries Complex-0060 | 0060 | Mohamed El Ashry | Ministry Building | اشرف رزق عبد العال على | EGP | 4447 | EGP | اعمال مبانى |  | 494900 |  |  | RATE | علاوة انجاز للمباني سمك 10 سم من البلوك الأسمنتي المصمت | 1700 | 10 | 17000 | 0 | 0 | 0 |  |  | Ministries Buildings | 401 | Subcontractor | 43359 | Square Meter
5238 | 1 | 12511 | OPR2-URSC-1511-C-057-2018 | Ministries Complex-0060 | 0060 | Mohamed El Ashry | Ministry Building | اشرف رزق عبد العال على | EGP | 4447 | EGP | اعمال مبانى |  | 494900 |  |  | RATE | أعمال تركيبات المبانى (سمك 20 سم من البلوك الاسمنتي المفرغ و ملئها بالمونة و اسياخ الحديد ، و سمك 20 سم من الطوب الاسمنتي المصمت) | 500 | 320 | 160000 | 205 | 65600 | 65600 |  |  | Ministries Buildings | 401 | Subcontractor | 43359 | Cubic Meter
5239 | 1 | 12511 | OPR2-URSC-1511-C-057-2018 | Ministries Complex-0060 | 0060 | Mohamed El Ashry | Ministry Building | اشرف رزق عبد العال على | EGP | 4447 | EGP | اعمال مبانى |  | 494900 |  |  | RATE | علاوة انجاز أعمال تركيبات المبانى (سمك 20 سم من البلوك الاسمنتي الذي يتم ملوه بالمونة ، و سمك 20 سم من الطوب الاسمنتي المصمت) | 400 | 30 | 12000 | 13.47 | 404.1 | 404.1 |  |  | Ministries Buildings | 401 | Subcontractor | 43359 | Cubic Meter
5240 | 1 | 12511 | OPR2-URSC-1511-C-057-2018 | Ministries Complex-0060 | 0060 | Mohamed El Ashry | Ministry Building | اشرف رزق عبد العال على | EGP | 4447 | EGP | اعمال مبانى |  | 494900 |  |  | RATE | أعمال تركيبات المبانى (سمك 20 سم من البلوك الاسمنتي الذي يتم ملوه بالمونة ، و سمك 20 سم من الطوب الاسمنتي المصمت) | 400 | 300 | 120000 | 20.21 | 6063 | 6063 |  |  | Ministries Buildings | 401 | Subcontractor | 43359 | Cubic Meter
5262 | 1 | 12512 | OPR2-URSC-1446-C-158-2018 | Kayan-ARMY/KYAN/1446 | ARMY/KYAN/1446 | Unknown Project MANAGER | Unknown Project Name Control | طلعت فرج الله كمال على | EGP | 4448 | EGP | اعمال سيراميك وبورسلين |  | 444500 |  |  | RATE | أعمال تركيبات سيراميك الحوائط للحمامات المجمعة والمطابخ و تركيب كافه الاكسسوارات اللازمه لنهو الأعمال حسب أصول الصناعه و متطلبات الأستشاري | 750 | 50 | 37500 | 0 | 0 | 0 |  |  | Kayan 3 New Cairo Capital City | 90402 | Subcontractor | 44187 | Square Meter
5263 | 1 | 12512 | OPR2-URSC-1446-C-158-2018 | Kayan-ARMY/KYAN/1446 | ARMY/KYAN/1446 | Unknown Project MANAGER | Unknown Project Name Control | طلعت فرج الله كمال على | EGP | 4448 | EGP | اعمال سيراميك وبورسلين |  | 444500 |  |  | RATE | أعمال تركيبات بلاط بورسلين ارضيات 60*60 ومحمل على البند تركيب الوزرة و كافه الاكسسوارات اللازمه لنهو الأعمال حسب أصول الصناعه و متطلبات الأستشاري | 2000 | 45 | 90000 | 339 | 15255 | 15255 |  |  | Kayan 3 New Cairo Capital City | 90401 | Subcontractor | 44187 | Square Meter
5264 | 1 | 12512 | OPR2-URSC-1446-C-158-2018 | Kayan-ARMY/KYAN/1446 | ARMY/KYAN/1446 | Unknown Project MANAGER | Unknown Project Name Control | طلعت فرج الله كمال على | EGP | 4448 | EGP | اعمال سيراميك وبورسلين |  | 444500 |  |  | RATE | أعمال تركيبات بلاط سيراميك الارضيات بمقاسات مختلفة ومحمل على البند تركيب الوزرة و كافه الاكسسوارات اللازمه لنهو الأعمال حسب أصول الصناعه و متطلبات الأستشاري | 500 | 45 | 22500 | 0 | 0 | 0 |  |  | Kayan 3 New Cairo Capital City | 90402 | Subcontractor | 44187 | Square Meter
5265 | 1 | 12512 | OPR2-URSC-1446-C-158-2018 | Kayan-ARMY/KYAN/1446 | ARMY/KYAN/1446 | Unknown Project MANAGER | Unknown Project Name Control | طلعت فرج الله كمال على | EGP | 4448 | EGP | اعمال سيراميك وبورسلين |  | 444500 |  |  | RATE | أعمال تركيبات ارضيات من الجرانيت 40*40*2سم شامل الكنار محمل على البند تركيب الوزرة و كافه الاكسسوارات اللازمه لنهو الأعمال حسب أصول الصناعه و متطلبات الأستشاري | 3000 | 60 | 180000 | 1766.96 | 106017.6 | 106017.6 |  |  | Kayan 3 New Cairo Capital City | 90302 | Subcontractor | 44187 | Square Meter
5266 | 1 | 12512 | OPR2-URSC-1446-C-158-2018 | Kayan-ARMY/KYAN/1446 | ARMY/KYAN/1446 | Unknown Project MANAGER | Unknown Project Name Control | طلعت فرج الله كمال على | EGP | 4448 | EGP | اعمال سيراميك وبورسلين |  | 444500 |  |  | RATE | أعمال تركيبات سيراميك الحوائط للحمامات الخاصة و تركيب كافه الاكسسوارات اللازمه لنهو الأعمال حسب أصول الصناعه و متطلبات الأستشاري | 250 | 50 | 12500 | 0 | 0 | 0 |  |  | Kayan 3 New Cairo Capital City | 90402 | Subcontractor | 44187 | Square Meter
5267 | 1 | 12512 | OPR2-URSC-1446-C-158-2018 | Kayan-ARMY/KYAN/1446 | ARMY/KYAN/1446 | Unknown Project MANAGER | Unknown Project Name Control | طلعت فرج الله كمال على | EGP | 4448 | EGP | اعمال سيراميك وبورسلين |  | 444500 |  |  | RATE | اعمال تركيبات بلاط موزايكو 25*25*2.5ومحمل على البند الوزرة و تركيب كافه الاكسسوارات اللازمه لنهو الأعمال حسب أصول الصناعه و متطلبات الأستشاري | 500 | 30 | 15000 | 981 | 29430 | 29430 |  |  | Kayan 3 New Cairo Capital City | 90403 | Subcontractor | 44187 | Square Meter
5268 | 1 | 12512 | OPR2-URSC-1446-C-158-2018 | Kayan-ARMY/KYAN/1446 | ARMY/KYAN/1446 | Unknown Project MANAGER | Unknown Project Name Control | طلعت فرج الله كمال على | EGP | 4448 | EGP | اعمال سيراميك وبورسلين |  | 444500 |  |  | RATE | تركيب ترابيع من الجرانيت 40*40*2سم محمل على البند تركيب الوزرة و كافه الاكسسوارات اللازمه لنهو الأعمال حسب أصول الصناعه و متطلبات الأستشاري | 700 | 60 | 42000 | 0 | 0 | 0 |  |  | Kayan 3 New Cairo Capital City | 90302 | Subcontractor | 44187 | Square Meter
5269 | 1 | 12512 | OPR2-URSC-1446-C-158-2018 | Kayan-ARMY/KYAN/1446 | ARMY/KYAN/1446 | Unknown Project MANAGER | Unknown Project Name Control | طلعت فرج الله كمال على | EGP | 4448 | EGP | اعمال سيراميك وبورسلين |  | 444500 |  |  | RATE | أعمال تركيبات درجات السلالم الخارجية والرئيسية والهروب من جرانيت فيردى سمك 4سم نايمة وقائمة بسمك 2سم و تركيب كافه الاكسسوارات اللازمه لنهو الأعمال حسب أصول الصناعه و متطلبات الأستشاري | 1000 | 45 | 45000 | 0 | 0 | 0 |  |  | Kayan 3 New Cairo Capital City | 90302 | Subcontractor | 44187 | Square Meter
5270 | 2 | 12512 | OPR2-URSC-1446-C-158-2018 | Kayan-ARMY/KYAN/1446 | ARMY/KYAN/1446 | Unknown Project MANAGER | Unknown Project Name Control | طلعت فرج الله كمال على | EGP | 4448 | EGP | Opening QTy No.001 |  | 9993.9 |  |  | RATE | اعمال تركيبات بلاط موزايكو 25*25*2.5ومحمل على البند الوزرة و تركيب كافه الاكسسوارات اللازمه لنهو الأعمال حسب أصول الصناعه و متطلبات الأستشاري | 333.13 | 30 | 9993.9 | 333.13 | 9993.9 | 9993.9 |  |  | Kayan 3 New Cairo Capital City | 90403 | Subcontractor | 44187 | Square Meter
5292 | 1 | 12514 | OPR2-URSC-1511-C-054-2017 | Ministries Complex-0060 | 0060 | Mohamed El Ashry | Ministry Building | عبد الفتاح جمال محمد الصغير | EGP | 4449 | EGP | اعمال شدة معدنية |  | 125000 |  |  | RATE | تركيب وفك شدة معدنية لزوم الواجهات | 5000 | 25 | 125000 | 8817.599 | 220439.97 | 220439.97 |  |  | Ministries Buildings | SE-10 | Subcontractor | 43907 | Square Meter
5293 | 2 | 12514 | OPR2-URSC-1511-C-054-2017 | Ministries Complex-0060 | 0060 | Mohamed El Ashry | Ministry Building | عبد الفتاح جمال محمد الصغير | EGP | 4449 | EGP | اعمال شدة معدنية-Add.001 |  | 500000 |  |  | RATE | تركيب وفك شدة معدنية لزوم الواجهات | 20000 | 25 | 500000 | 14201.073 | 355026.82 | 355026.82 |  |  | Ministries Buildings | SE-10 | Subcontractor | 43907 | Square Meter
5315 | 1 | 1255 | OPR2-URSC-1446-C-071-2017 | Kayan-ARMY/KYAN/1446 | ARMY/KYAN/1446 | Unknown Project MANAGER | Unknown Project Name Control | دار البناء للمقاولات والاعمال المتكامله | EGP | 3331 | EGP | أعمال تركيبات جرانيت وسيراميك وبورسلين |  | 2320000 |  |  | RATE | أعمال تركيبات بلاط سيراميك الارضيات بمقاسات مختلفة ومحمل على البند تركيب الوزرة و كافه الاكسسوارات اللازمه لنهو الأعمال حسب أصول الصناعه و متطلبات الأستشاري | 4000 | 45 | 180000 | 645.78 | 29060.1 | 29060.1 |  |  | Kayan 3 New Cairo Capital City | 401 | SUB-Civil Works | 44187 | Square Meter
5316 | 1 | 1255 | OPR2-URSC-1446-C-071-2017 | Kayan-ARMY/KYAN/1446 | ARMY/KYAN/1446 | Unknown Project MANAGER | Unknown Project Name Control | دار البناء للمقاولات والاعمال المتكامله | EGP | 3331 | EGP | أعمال تركيبات جرانيت وسيراميك وبورسلين |  | 2320000 |  |  | RATE | أعمال تركيبات درجات السلالم الخارجية والرئيسية والهروب من جرانيت فيردى سمك 4سم نايمة وقائمة بسمك 2سم و تركيب كافه الاكسسوارات اللازمه لنهو الأعمال حسب أصول الصناعه و متطلبات الأستشاري | 3000 | 45 | 135000 | 1479.82 | 66591.9 | 66591.9 | [5 empty] | 44187 | Meter
5317 | 1 | 1255 | OPR2-URSC-1446-C-071-2017 | Kayan-ARMY/KYAN/1446 | ARMY/KYAN/1446 | Unknown Project MANAGER | Unknown Project Name Control | دار البناء للمقاولات والاعمال المتكامله | EGP | 3331 | EGP | أعمال تركيبات جرانيت وسيراميك وبورسلين |  | 2320000 |  |  | RATE | أعمال تركيبات ارضيات من الجرانيت 40*40*2سم شامل الكنار محمل على البند تركيب الوزرة و كافه الاكسسوارات اللازمه لنهو الأعمال حسب أصول الصناعه و متطلبات الأستشاري | 10000 | 60 | 600000 | 5634.95 | 338097 | 338097 | [5 empty] | 44187 | Square Meter
5318 | 1 | 1255 | OPR2-URSC-1446-C-071-2017 | Kayan-ARMY/KYAN/1446 | ARMY/KYAN/1446 | Unknown Project MANAGER | Unknown Project Name Control | دار البناء للمقاولات والاعمال المتكامله | EGP | 3331 | EGP | أعمال تركيبات جرانيت وسيراميك وبورسلين |  | 2320000 |  |  | RATE | أعمال تركيبات سيراميك الحوائط للحمامات الخاصة و تركيب كافه الاكسسوارات اللازمه لنهو الأعمال حسب أصول الصناعه و متطلبات الأستشاري | 1000 | 50 | 50000 | 253.92 | 12696 | 12696 |  |  | Kayan 3 New Cairo Capital City | 401 | SUB-Civil Works | 44187 | Square Meter
5319 | 1 | 1255 | OPR2-URSC-1446-C-071-2017 | Kayan-ARMY/KYAN/1446 | ARMY/KYAN/1446 | Unknown Project MANAGER | Unknown Project Name Control | دار البناء للمقاولات والاعمال المتكامله | EGP | 3331 | EGP | أعمال تركيبات جرانيت وسيراميك وبورسلين |  | 2320000 |  |  | RATE | اعمال تركيبات بلاط موزايكو 25*25*2.5ومحمل على البند الوزرة و تركيب كافه الاكسسوارات اللازمه لنهو الأعمال حسب أصول الصناعه و متطلبات الأستشاري | 2000 | 30 | 60000 | 2635.25 | 79057.5 | 79057.5 |  |  | Kayan 3 New Cairo Capital City | 401 | SUB-Civil Works | 44187 | Square Meter
5320 | 1 | 1255 | OPR2-URSC-1446-C-071-2017 | Kayan-ARMY/KYAN/1446 | ARMY/KYAN/1446 | Unknown Project MANAGER | Unknown Project Name Control | دار البناء للمقاولات والاعمال المتكامله | EGP | 3331 | EGP | أعمال تركيبات جرانيت وسيراميك وبورسلين |  | 2320000 |  |  | RATE | تركيب ترابيع من الجرانيت 40*40*2سم محمل على البند تركيب الوزرة و كافه الاكسسوارات اللازمه لنهو الأعمال حسب أصول الصناعه و متطلبات الأستشاري | 2000 | 60 | 120000 | 322.91 | 19374.6 | 19374.6 | [5 empty] | 44187 | Square Meter
5321 | 1 | 1255 | OPR2-URSC-1446-C-071-2017 | Kayan-ARMY/KYAN/1446 | ARMY/KYAN/1446 | Unknown Project MANAGER | Unknown Project Name Control | دار البناء للمقاولات والاعمال المتكامله | EGP | 3331 | EGP | أعمال تركيبات جرانيت وسيراميك وبورسلين |  | 2320000 |  |  | RATE | أعمال تركيبات بلاط بورسلين ارضيات 60*60 ومحمل على البند تركيب الوزرة و كافه الاكسسوارات اللازمه لنهو الأعمال حسب أصول الصناعه و متطلبات الأستشاري | 15000 | 45 | 675000 | 10628.61 | 478287.45 | 478287.45 |  |  | Kayan 3 New Cairo Capital City | 401 | SUB-Civil Works | 44187 | Square Meter
5322 | 1 | 1255 | OPR2-URSC-1446-C-071-2017 | Kayan-ARMY/KYAN/1446 | ARMY/KYAN/1446 | Unknown Project MANAGER | Unknown Project Name Control | دار البناء للمقاولات والاعمال المتكامله | EGP | 3331 | EGP | أعمال تركيبات جرانيت وسيراميك وبورسلين |  | 2320000 |  |  | RATE | أعمال تركيبات سيراميك الحوائط للحمامات المجمعة والمطابخ و تركيب كافه الاكسسوارات اللازمه لنهو الأعمال حسب أصول الصناعه و متطلبات الأستشاري | 10000 | 50 | 500000 | 3202.04 | 160102 | 160102 |  |  | Kayan 3 New Cairo Capital City | 401 | SUB-Civil Works | 44187 | Square Meter
5323 | 2 | 1255 | OPR2-URSC-1446-C-071-2017 | Kayan-ARMY/KYAN/1446 | ARMY/KYAN/1446 | Unknown Project MANAGER | Unknown Project Name Control | دار البناء للمقاولات والاعمال المتكامله | EGP | 3331 | EGP | Opening QTy No.001 |  | 11526.42 |  |  | RATE | اعمال تركيبات بلاط موزايكو 25*25*2.5ومحمل على البند الوزرة و تركيب كافه الاكسسوارات اللازمه لنهو الأعمال حسب أصول الصناعه و متطلبات الأستشاري | 384.214 | 30 | 11526.42 | 384.214 | 11526.42 | 11526.42 |  |  | Kayan 3 New Cairo Capital City | 90403 | Subcontractor | 44187 | Square Meter
5324 | 3 | 1255 | OPR2-URSC-1446-C-071-2017 | Kayan-ARMY/KYAN/1446 | ARMY/KYAN/1446 | Unknown Project MANAGER | Unknown Project Name Control | دار البناء للمقاولات والاعمال المتكامله | EGP | 3331 | EGP | Opening QTy No.002 |  | 14100 |  |  | RATE | اعمال تركيبات بلاط موزايكو 25*25*2.5ومحمل على البند الوزرة و تركيب كافه الاكسسوارات اللازمه لنهو الأعمال حسب أصول الصناعه و متطلبات الأستشاري | 470 | 30 | 14100 | 469.885 | 14096.55 | 14096.55 |  |  | Kayan 3 New Cairo Capital City | 90403 | Subcontractor | 44187 | Square Meter
5346 | 1 | 1256 | OPR2-URSC-1446-C-070-2017 | Kayan-ARMY/KYAN/1446 | ARMY/KYAN/1446 | Unknown Project MANAGER | Unknown Project Name Control | احمد محمد سليمان حسن | EGP | 573 | EGP | أعمال تركيبات جرانيت وسيراميك وبورسلين |  | 562500 |  |  | RATE | أعمال تركيبات درجات السلالم الخارجية والرئيسية والهروب من جرانيت فيردى سمك 4سم نايمة وقائمة بسمك 2سم و تركيب كافه الاكسسوارات اللازمه لنهو الأعمال حسب أصول الصناعه و متطلبات الأستشاري | 1000 | 40 | 40000 | 20 | 800 | 800 |  |  | Kayan 3 New Cairo Capital City | 90302 | SUB-Civil Works | 44187 | Meter
5347 | 1 | 1256 | OPR2-URSC-1446-C-070-2017 | Kayan-ARMY/KYAN/1446 | ARMY/KYAN/1446 | Unknown Project MANAGER | Unknown Project Name Control | احمد محمد سليمان حسن | EGP | 573 | EGP | أعمال تركيبات جرانيت وسيراميك وبورسلين |  | 562500 |  |  | RATE | أعمال تركيبات سيراميك الحوائط للحمامات الخاصة و تركيب كافه الاكسسوارات اللازمه لنهو الأعمال حسب أصول الصناعه و متطلبات الأستشاري | 500 | 55 | 27500 | 0 | 0 | 0 |  |  | Kayan 3 New Cairo Capital City | 90402 | SUB-Civil Works | 44187 | Square Meter
5348 | 1 | 1256 | OPR2-URSC-1446-C-070-2017 | Kayan-ARMY/KYAN/1446 | ARMY/KYAN/1446 | Unknown Project MANAGER | Unknown Project Name Control | احمد محمد سليمان حسن | EGP | 573 | EGP | أعمال تركيبات جرانيت وسيراميك وبورسلين |  | 562500 |  |  | RATE | أعمال تركيبات سيراميك الحوائط للحمامات المجمعة والمطابخ و تركيب كافه الاكسسوارات اللازمه لنهو الأعمال حسب أصول الصناعه و متطلبات الأستشاري | 3000 | 55 | 165000 | 0 | 0 | 0 |  |  | Kayan 3 New Cairo Capital City | 90402 | SUB-Civil Works | 44187 | Square Meter
5349 | 1 | 1256 | OPR2-URSC-1446-C-070-2017 | Kayan-ARMY/KYAN/1446 | ARMY/KYAN/1446 | Unknown Project MANAGER | Unknown Project Name Control | احمد محمد سليمان حسن | EGP | 573 | EGP | أعمال تركيبات جرانيت وسيراميك وبورسلين |  | 562500 |  |  | RATE | أعمال تركيبات بلاط بورسلين ارضيات 60*60 ومحمل على البند تركيب الوزرة و كافه الاكسسوارات اللازمه لنهو الأعمال حسب أصول الصناعه و متطلبات الأستشاري | 5000 | 55 | 275000 | 802 | 44110 | 44110 |  |  | Kayan 3 New Cairo Capital City | 90401 | SUB-Civil Works | 44187 | Square Meter
5350 | 1 | 1256 | OPR2-URSC-1446-C-070-2017 | Kayan-ARMY/KYAN/1446 | ARMY/KYAN/1446 | Unknown Project MANAGER | Unknown Project Name Control | احمد محمد سليمان حسن | EGP | 573 | EGP | أعمال تركيبات جرانيت وسيراميك وبورسلين |  | 562500 |  |  | RATE | أعمال تركيبات بلاط سيراميك الارضيات بمقاسات مختلفة ومحمل على البند تركيب الوزرة و كافه الاكسسوارات اللازمه لنهو الأعمال حسب أصول الصناعه و متطلبات الأستشاري | 1000 | 55 | 55000 | 0 | 0 | 0 |  |  | Kayan 3 New Cairo Capital City | 90402 | SUB-Civil Works | 44187 | Square Meter
5372 | 1 | 1257 | OPR2-URSC-1446-C-049-2017 | Kayan-ARMY/KYAN/1446 | ARMY/KYAN/1446 | Unknown Project MANAGER | Unknown Project Name Control | المدينة للمقاولات المتكامله | EGP | 3312 | EGP | أعمال تركيبات المبانى والبياض |  | 145850 |  |  | RATE | أعمال تركيبات مبانى حوائط قصية الردم بسمك 25 سم من الطوب الاسمنتى المصمت المعتمد والفئة تشمل بياض تخشين بسمك متوسط 2.5 سم و تركيب كافه الاكسسوارات اللازمه لنهو الأعمال حسب أصول الصناعه و متطلبات الأستشاري | 100 | 200 | 20000 | 0 | 0 | 0 |  |  | Kayan 3 New Cairo Capital City | 401 | SUB-Civil Works |  | Cubic Meter
5373 | 1 | 1257 | OPR2-URSC-1446-C-049-2017 | Kayan-ARMY/KYAN/1446 | ARMY/KYAN/1446 | Unknown Project MANAGER | Unknown Project Name Control | المدينة للمقاولات المتكامله | EGP | 3312 | EGP | أعمال تركيبات المبانى والبياض |  | 145850 |  |  | RATE | أعمال تركيبات المبانى سمك 25 سم من الطوب الاسمنتي المصمت المعتمد و تركيب كافه الاكسسوارات اللازمه لنهو الأعمال حسب أصول الصناعه و متطلبات الأستشاري | 300 | 180 | 54000 | 0 | 0 | 0 |  |  | Kayan 3 New Cairo Capital City | 401 | SUB-Civil Works |  | Cubic Meter
5374 | 1 | 1257 | OPR2-URSC-1446-C-049-2017 | Kayan-ARMY/KYAN/1446 | ARMY/KYAN/1446 | Unknown Project MANAGER | Unknown Project Name Control | المدينة للمقاولات المتكامله | EGP | 3312 | EGP | أعمال تركيبات المبانى والبياض |  | 145850 |  |  | RATE | أعمال تركيبات مبانى سمك 12 سم من الطوب الطفلى المثقب أو الأسمنتي المصمت | 350 | 45 | 15750 | 0 | 0 | 0 |  |  | Kayan 3 New Cairo Capital City | 401 | SUB-Civil Works |  | Square Meter
5375 | 1 | 1257 | OPR2-URSC-1446-C-049-2017 | Kayan-ARMY/KYAN/1446 | ARMY/KYAN/1446 | Unknown Project MANAGER | Unknown Project Name Control | المدينة للمقاولات المتكامله | EGP | 3312 | EGP | أعمال تركيبات المبانى والبياض |  | 145850 |  |  | RATE | أعمال تركيبات المبانى سمك 25 سم من الطوب الطفلى المثقب المصمت المعتمد و تركيب كافه الاكسسوارات اللازمه لنهو الأعمال حسب أصول الصناعه و متطلبات الأستشاري | 300 | 180 | 54000 | 0 | 0 | 0 |  |  | Kayan 3 New Cairo Capital City | 401 | SUB-Civil Works |  | Cubic Meter
5376 | 1 | 1257 | OPR2-URSC-1446-C-049-2017 | Kayan-ARMY/KYAN/1446 | ARMY/KYAN/1446 | Unknown Project MANAGER | Unknown Project Name Control | المدينة للمقاولات المتكامله | EGP | 3312 | EGP | أعمال تركيبات المبانى والبياض |  | 145850 |  |  | RATE | أعمال تركيبات مبانى حوائط قصية الردم بسمك 12 سم من الطوب الاسمنتى المصمت والفئة تشمل بياض تخشين بسمك متوسط 2.5 سم | 50 | 42 | 2100 | 0 | 0 | 0 |  |  | Kayan 3 New Cairo Capital City | 401 | SUB-Civil Works |  | Square Meter
5398 | 1 | 12576 | TPD- URSC-1511-C-17-2018 | Ministries Complex-0060 | 0060 | Mohamed El Ashry | Ministry Building | شركة اليكس تريدرز جروب | EGP | 1149 | EGP | عقد توريد وتركيب اعمال رخام الواجهات |  | 9900000 |  |  | RATE | توريد وتنفيذ اعمال تجاليد من رخام تريستا سمك 3 سم لزوم الواجهات الخارجية | 6000 | 1650 | 9900000 | 6000 | 9900000 | 9900000 |  |  | Ministries Buildings | 90301 | Subcontractor | 44388 | Square Meter
5399 | 2 | 12576 | TPD- URSC-1511-C-17-2018 | Ministries Complex-0060 | 0060 | Mohamed El Ashry | Ministry Building | شركة اليكس تريدرز جروب | EGP | 1149 | EGP | ملحق عقد رقم (1) لأضافة بنود اعمال جديدة |  | 888000 |  |  | RATE | توريد وتركيب ترابيع جرانيت جندولا لزوم السلالم سمك 2 سم والسعر يشمل وزره 12 سم وكل ما يلزم لنهو الاعمال طبقا لتعليمات طاقم الاشراف والاستشاري والمالك والمواصفات والرسومات والعينة المعتمدة. | 350 | 480 | 168000 | 65 | 31200 | 31200 |  |  | Ministries Buildings | 90302 | Subcontractor | 44388 | Square Meter
5400 | 2 | 12576 | TPD- URSC-1511-C-17-2018 | Ministries Complex-0060 | 0060 | Mohamed El Ashry | Ministry Building | شركة اليكس تريدرز جروب | EGP | 1149 | EGP | ملحق عقد رقم (1) لأضافة بنود اعمال جديدة |  | 888000 |  |  | RATE | توريد وتركيب جرانيت جندولا لزوم السلالم , 3 سم نائمة و 2 سم قائمة والسعر يشمل التلابيس وكل ما يلزم لنهو الاعمال طبقا لتعليمات طاقم الاشراف والاستشاري والمالك والمواصفات والرسومات والعينة المعتمدة. | 2000 | 360 | 720000 | 794 | 285840 | 285840 |  |  | Ministries Buildings | 90302 | Subcontractor | 44388 | Meter
5401 | 3 | 12576 | TPD- URSC-1511-C-17-2018 | Ministries Complex-0060 | 0060 | Mohamed El Ashry | Ministry Building | شركة اليكس تريدرز جروب | EGP | 1149 | EGP | ملحق عقد رقم (2) |  | 2850000 |  |  | RATE | بالمتر المسطح فك وتركيب رخام لزوم الواجهات الخارجية | 500 | 450 | 225000 | 217 | 97650 | 97650 |  |  | Ministries Buildings | 90301 | Subcontractor | 44388 | Square Meter
5402 | 3 | 12576 | TPD- URSC-1511-C-17-2018 | Ministries Complex-0060 | 0060 | Mohamed El Ashry | Ministry Building | شركة اليكس تريدرز جروب | EGP | 1149 | EGP | ملحق عقد رقم (2) |  | 2850000 |  |  | RATE | توريد وتنفيذ اعمال تجاليد من رخام تريستا سمك 3 سم لزوم الواجهات الخارجية (رواجع) | 500 | 1750 | 875000 | 493.7455 | 864054.62 | 864054.62 |  |  | Ministries Buildings | 90301 | Subcontractor | 44388 | Square Meter
5403 | 3 | 12576 | TPD- URSC-1511-C-17-2018 | Ministries Complex-0060 | 0060 | Mohamed El Ashry | Ministry Building | شركة اليكس تريدرز جروب | EGP | 1149 | EGP | ملحق عقد رقم (2) |  | 2850000 |  |  | RATE | توريد وتنفيذ اعمال تجاليد من رخام تريستا سمك 3 سم لزوم الواجهات الخارجية بدون شاسيه | 500 | 900 | 450000 | 477.47 | 429723 | 429723 |  |  | Ministries Buildings | 90301 | Subcontractor | 44388 | Square Meter
5404 | 3 | 12576 | TPD- URSC-1511-C-17-2018 | Ministries Complex-0060 | 0060 | Mohamed El Ashry | Ministry Building | شركة اليكس تريدرز جروب | EGP | 1149 | EGP | ملحق عقد رقم (2) |  | 2850000 |  |  | RATE | توريد وتنفيذ اعمال تجاليد من رخام تريستا سمك 3 سم لزوم الواجهات الخارجية توريد وتركيب رخام وتركيب شاسيه (بدون توريد شاسيه) | 500 | 950 | 475000 | 0 | 0 | 0 |  |  | Ministries Buildings | 90301 | Subcontractor | 44388 | Square Meter
5405 | 3 | 12576 | TPD- URSC-1511-C-17-2018 | Ministries Complex-0060 | 0060 | Mohamed El Ashry | Ministry Building | شركة اليكس تريدرز جروب | EGP | 1149 | EGP | ملحق عقد رقم (2) |  | 2850000 |  |  | RATE | توريد وتنفيذ اعمال تجاليد من رخام تريستا سمك 3 سم لزوم الواجهات الخارجية(المنطقة المسطحة) | 500 | 1650 | 825000 | 500 | 825000 | 825000 |  |  | Ministries Buildings | 90301 | Subcontractor | 44388 | Square Meter
5406 | 4 | 12576 | TPD- URSC-1511-C-17-2018 | Ministries Complex-0060 | 0060 | Mohamed El Ashry | Ministry Building | شركة اليكس تريدرز جروب | EGP | 1149 | EGP | Opening QTY |  | 360000 |  |  | RATE | توريد وتنفيذ اعمال تجاليد من رخام تريستا سمك 3 سم لزوم الواجهات الخارجية بدون شاسيه | 400 | 900 | 360000 | 71.1405 | 64026.45 | 64026.45 |  |  | Ministries Buildings | 90301 | Subcontractor | 44388 | Square Meter
5407 | 5 | 12576 | TPD- URSC-1511-C-17-2018 | Ministries Complex-0060 | 0060 | Mohamed El Ashry | Ministry Building | شركة اليكس تريدرز جروب | EGP | 1149 | EGP | Opening Qty No.002 |  | 471500 |  |  | RATE | توريد وتنفيذ اعمال تجاليد من رخام تريستا سمك 3 سم لزوم الواجهات الخارجية (رواجع) | 50 | 1750 | 87500 | 50 | 87500 | 87500 |  |  | Ministries Buildings | 90301 | Subcontractor | 44388 | Square Meter
5408 | 5 | 12576 | TPD- URSC-1511-C-17-2018 | Ministries Complex-0060 | 0060 | Mohamed El Ashry | Ministry Building | شركة اليكس تريدرز جروب | EGP | 1149 | EGP | Opening Qty No.002 |  | 471500 |  |  | RATE | توريد وتنفيذ اعمال تجاليد من رخام تريستا سمك 3 سم لزوم الواجهات الخارجية(المنطقة المسطحة) | 100 | 1650 | 165000 | 100 | 165000 | 165000 |  |  | Ministries Buildings | 90301 | Subcontractor | 44388 | Square Meter
5409 | 5 | 12576 | TPD- URSC-1511-C-17-2018 | Ministries Complex-0060 | 0060 | Mohamed El Ashry | Ministry Building | شركة اليكس تريدرز جروب | EGP | 1149 | EGP | Opening Qty No.002 |  | 471500 |  |  | RATE | توريد وتنفيذ اعمال تجاليد من رخام تريستا سمك 3 سم لزوم الواجهات الخارجية بدون شاسيه | 60 | 900 | 54000 | 60 | 54000 | 54000 |  |  | Ministries Buildings | 90301 | Subcontractor | 44388 | Square Meter
5410 | 5 | 12576 | TPD- URSC-1511-C-17-2018 | Ministries Complex-0060 | 0060 | Mohamed El Ashry | Ministry Building | شركة اليكس تريدرز جروب | EGP | 1149 | EGP | Opening Qty No.002 |  | 471500 |  |  | RATE | توريد وتنفيذ اعمال تجاليد من رخام تريستا سمك 3 سم لزوم الواجهات الخارجية | 100 | 1650 | 165000 | 100 | 165000 | 165000 |  |  | Ministries Buildings | 90301 | Subcontractor | 44388 | Square Meter
5411 | 6 | 12576 | TPD- URSC-1511-C-17-2018 | Ministries Complex-0060 | 0060 | Mohamed El Ashry | Ministry Building | شركة اليكس تريدرز جروب | EGP | 1149 | EGP | Opening Qty No.003 |  | 165000 |  |  | RATE | توريد وتنفيذ اعمال تجاليد من رخام تريستا سمك 3 سم لزوم الواجهات الخارجية(المنطقة المسطحة) | 100 | 1650 | 165000 | 100 | 165000 | 165000 |  |  | Ministries Buildings | 90301 | Subcontractor | 44388 | Square Meter
5412 | 7 | 12576 | TPD- URSC-1511-C-17-2018 | Ministries Complex-0060 | 0060 | Mohamed El Ashry | Ministry Building | شركة اليكس تريدرز جروب | EGP | 1149 | EGP | Opening Qty No.004 |  | 495000 |  |  | RATE | توريد وتنفيذ اعمال تجاليد من رخام تريستا سمك 3 سم لزوم الواجهات الخارجية | 152 | 1650 | 250800 | 152 | 250800 | 250800 |  |  | Ministries Buildings | 90301 | Subcontractor | 44388 | Square Meter
5413 | 7 | 12576 | TPD- URSC-1511-C-17-2018 | Ministries Complex-0060 | 0060 | Mohamed El Ashry | Ministry Building | شركة اليكس تريدرز جروب | EGP | 1149 | EGP | Opening Qty No.004 |  | 495000 |  |  | RATE | توريد وتنفيذ اعمال تجاليد من رخام تريستا سمك 3 سم لزوم الواجهات الخارجية(المنطقة المسطحة) | 148 | 1650 | 244200 | 148 | 244200 | 244200 |  |  | Ministries Buildings | 90301 | Subcontractor | 44388 | Square Meter
5414 | 8 | 12576 | TPD- URSC-1511-C-17-2018 | Ministries Complex-0060 | 0060 | Mohamed El Ashry | Ministry Building | شركة اليكس تريدرز جروب | EGP | 1149 | EGP | Opening Qty No.005 |  | 427500 |  |  | RATE | توريد وتنفيذ اعمال تجاليد من رخام تريستا سمك 3 سم لزوم الواجهات الخارجية (رواجع) | 150 | 1750 | 262500 | 129.2745 | 226230.38 | 226230.38 |  |  | Ministries Buildings | 90301 | Subcontractor | 44388 | Square Meter
5415 | 8 | 12576 | TPD- URSC-1511-C-17-2018 | Ministries Complex-0060 | 0060 | Mohamed El Ashry | Ministry Building | شركة اليكس تريدرز جروب | EGP | 1149 | EGP | Opening Qty No.005 |  | 427500 |  |  | RATE | توريد وتنفيذ اعمال تجاليد من رخام تريستا سمك 3 سم لزوم الواجهات الخارجية(المنطقة المسطحة) | 100 | 1650 | 165000 | 0 | 0 | 0 |  |  | Ministries Buildings | 90301 | Subcontractor | 44388 | Square Meter
5416 | 9 | 12576 | TPD- URSC-1511-C-17-2018 | Ministries Complex-0060 | 0060 | Mohamed El Ashry | Ministry Building | شركة اليكس تريدرز جروب | EGP | 1149 | EGP | Opening Qty No.006 |  | 495000 |  |  | RATE | توريد وتنفيذ اعمال تجاليد من رخام تريستا سمك 3 سم لزوم الواجهات الخارجية(المنطقة المسطحة) | 300 | 1650 | 495000 | 254.7295 | 420303.68 | 420303.68 |  |  | Ministries Buildings | 90301 | Subcontractor | 44388 | Square Meter
5438 | 1 | 1258 | OPR2-URSC-1446-C-067-2017 | Kayan-ARMY/KYAN/1446 | ARMY/KYAN/1446 | Unknown Project MANAGER | Unknown Project Name Control | محمد عوض محمد جمعه | EGP | 3156 | EGP | اعمال حفر |  | 180000.0225 |  |  | RATE | بالمتر المكعب نقله قلاب سعه 12م3 / التحميل بلودر الرواد | 0.0001 | 90 | 0.01 | 17028 | 1532520 | 1532520 |  |  | Kayan 3 New Cairo Capital City | 20101 | SUB-Civil Works | 45096 | Each
5439 | 1 | 1258 | OPR2-URSC-1446-C-067-2017 | Kayan-ARMY/KYAN/1446 | ARMY/KYAN/1446 | Unknown Project MANAGER | Unknown Project Name Control | محمد عوض محمد جمعه | EGP | 3156 | EGP | اعمال حفر |  | 180000.0225 |  |  | RATE | بالمتر المكعب نقله قلاب سعه 18م3 / التحميل بلودر الرواد | 0.0001 | 135 | 0.01 | 9296.38 | 1255011.3 | 1255011.3 |  |  | Kayan 3 New Cairo Capital City | 20101 | SUB-Civil Works | 45096 | Each
5440 | 1 | 1258 | OPR2-URSC-1446-C-067-2017 | Kayan-ARMY/KYAN/1446 | ARMY/KYAN/1446 | Unknown Project MANAGER | Unknown Project Name Control | محمد عوض محمد جمعه | EGP | 3156 | EGP | اعمال حفر |  | 180000.0225 |  |  | RATE | . بالمتر المكعب حفر في جميع انواع التربه عدا التربه الصخريه و لاي عمق مع تحميل نقل ناتج الحفر للمقالب المحددة بالمنطقه بمعرفه مدير المشروع و كذلك فرش ناتج الحفر و تسويته بالمقالب المحددة سابقا | 15000 | 12 | 180000 | 28285.12 | 339421.44 | 339421.44 |  |  | Kayan 3 New Cairo Capital City | 20101 | SUB-Civil Works | 45096 | Cubic Meter
5441 | 2 | 1258 | OPR2-URSC-1446-C-067-2017 | Kayan-ARMY/KYAN/1446 | ARMY/KYAN/1446 | Unknown Project MANAGER | Unknown Project Name Control | محمد عوض محمد جمعه | EGP | 3156 | EGP | اعمال- حفر-Add No.001 |  | 490000 |  |  | RATE | علاوة اسعار بداً من 01-07-2018 بالمتر المكعب حفر في جميع انواع التربه عدا التربه الصخريه و لاي عمق مع تحميل نقل ناتج الحفر للمقالب المحددة | 35000 | 2 | 70000 | 16419.4 | 32838.8 | 32838.8 |  |  | Kayan 3 New Cairo Capital City | 20101 | Subcontractor | 45096 | Cubic Meter
5442 | 2 | 1258 | OPR2-URSC-1446-C-067-2017 | Kayan-ARMY/KYAN/1446 | ARMY/KYAN/1446 | Unknown Project MANAGER | Unknown Project Name Control | محمد عوض محمد جمعه | EGP | 3156 | EGP | اعمال- حفر-Add No.001 |  | 490000 |  |  | RATE | بالمتر المكعب حفر في جميع انواع التربه عدا التربه الصخريه و لاي عمق مع تحميل نقل ناتج الحفر للمقالب المحددة بالمنطقه بمعرفه مدير المشروع و كذلك فرش ناتج الحفر و تسويته بالمقالب المحددة سابقا | 35000 | 12 | 420000 | 16419.4 | 197032.8 | 197032.8 |  |  | Kayan 3 New Cairo Capital City | 20101 | Subcontractor | 45096 | Cubic Meter
5443 | 3 | 1258 | OPR2-URSC-1446-C-067-2017 | Kayan-ARMY/KYAN/1446 | ARMY/KYAN/1446 | Unknown Project MANAGER | Unknown Project Name Control | محمد عوض محمد جمعه | EGP | 3156 | EGP | اعمال- حفر-Add No.002 |  | 109200 |  |  | RATE | بالمتر المكعب علاوة اسعار بداً من 01-12-2018 على نقله قلاب سعه 12م3 / التحميل بلودر شركة الرواد | 5000 | 10 | 50000 | 5000 | 50000 | 50000 |  |  | Kayan 3 New Cairo Capital City | 20101 | Subcontractor | 45096 | Cubic Meter
5444 | 3 | 1258 | OPR2-URSC-1446-C-067-2017 | Kayan-ARMY/KYAN/1446 | ARMY/KYAN/1446 | Unknown Project MANAGER | Unknown Project Name Control | محمد عوض محمد جمعه | EGP | 3156 | EGP | اعمال- حفر-Add No.002 |  | 109200 |  |  | RATE | بالمتر المكعب علاوة اسعار بداً من 01-12-2018 على نقله قلاب سعه 12م3 / التحميل بلودر شبالمتر المكعب علاوة اسعار بداً من 01-12-2018 على نقله قلاب سعه 18م3 / التحميل بلودر شركة الروادركة الرواد | 3700 | 16 | 59200 | 3700 | 59200 | 59200 |  |  | Kayan 3 New Cairo Capital City | 20101 | Subcontractor | 45096 | Cubic Meter
5445 | 4 | 1258 | OPR2-URSC-1446-C-067-2017 | Kayan-ARMY/KYAN/1446 | ARMY/KYAN/1446 | Unknown Project MANAGER | Unknown Project Name Control | محمد عوض محمد جمعه | EGP | 3156 | EGP | Opening QTy No.001 |  | 400000 |  |  | RATE | بالمتر المكعب علاوة اسعار بداً من 01-12-2018 على نقله قلاب سعه 12م3 / التحميل بلودر شركة الرواد | 40000 | 10 | 400000 | 2576.21 | 25762.1 | 25762.1 |  |  | Kayan 3 New Cairo Capital City | 20101 | Subcontractor | 45096 | Cubic Meter
5467 | 1 | 12605 | OPR2-URSC-1615-C-002-2018 | NUCA R05 - Z02-0088 | 0088 | Adel Rahmo | R05 District | رزق عبد الله محمد( ابناء عون) | EGP | 1158 | EGP | اعمال حفر |  | 1038250 |  |  | RATE | بالمتر مكعب علاوة للحفر في الصخر | 2500 | 19.5 | 48750 | 0 | 0 | 0 |  |  | NUCA R05 - Z02 | 20101 | Subcontractor | 43390 | Cubic Meter
5468 | 1 | 12605 | OPR2-URSC-1615-C-002-2018 | NUCA R05 - Z02-0088 | 0088 | Adel Rahmo | R05 District | رزق عبد الله محمد( ابناء عون) | EGP | 1158 | EGP | اعمال حفر |  | 1038250 |  |  | RATE | بالمتر مكعب اعمال اعادة تحميل ونقل ناتج الحفر الغير صالح للردم من المشون الي المناطق العمومية المحددة بمعرفة جهاز المدينة واحضار مايفيد القاء ناتج الحفر بالمقالب العمومية والحساب يتم طبقا للرفع المساحي المعتمد. | 500 | 16 | 8000 | 0 | 0 | 0 |  |  | NUCA R05 - Z02 | 20101 | Subcontractor | 43390 | Cubic Meter
5469 | 1 | 12605 | OPR2-URSC-1615-C-002-2018 | NUCA R05 - Z02-0088 | 0088 | Adel Rahmo | R05 District | رزق عبد الله محمد( ابناء عون) | EGP | 1158 | EGP | اعمال حفر |  | 1038250 |  |  | RATE | بالمتر مكعب حفر في جميع انواع التربة عدا الصخرية ولاي عمق مع تحميل نقل ناتج الحفر الصالح للردم لمناطق الردم ومناطق التشوين المحددة بالمنطقة | 25000 | 10.35 | 258750 | 0 | 0 | 0 |  |  | NUCA R05 - Z02 | 20101 | Subcontractor | 43390 | Cubic Meter
5470 | 1 | 12605 | OPR2-URSC-1615-C-002-2018 | NUCA R05 - Z02-0088 | 0088 | Adel Rahmo | R05 District | رزق عبد الله محمد( ابناء عون) | EGP | 1158 | EGP | اعمال حفر |  | 1038250 |  |  | RATE | بالمتر مكعب اعمال اعادة تحميل ونقل ناتج الحفر الصالح للردم من المشون الي مناطق الردم والحساب يتم طبقا للرفع المساحي المعتمد. | 500 | 8 | 4000 | 0 | 0 | 0 |  |  | NUCA R05 - Z02 | 20101 | Subcontractor | 43390 | Cubic Meter
5471 | 1 | 12605 | OPR2-URSC-1615-C-002-2018 | NUCA R05 - Z02-0088 | 0088 | Adel Rahmo | R05 District | رزق عبد الله محمد( ابناء عون) | EGP | 1158 | EGP | اعمال حفر |  | 1038250 |  |  | RATE | بالمتر مكعب اعمال تشغيل لاتربة الردم الصالح للردم والبند يشمل اعمال الفرش والتسوية والرش بالمياه والتقليب والدمك علي طبقات بسمك 25 سم | 25000 | 10.35 | 258750 | 0 | 0 | 0 |  |  | NUCA R05 - Z02 | 20102 | Subcontractor | 43390 | Cubic Meter
5472 | 1 | 12605 | OPR2-URSC-1615-C-002-2018 | NUCA R05 - Z02-0088 | 0088 | Adel Rahmo | R05 District | رزق عبد الله محمد( ابناء عون) | EGP | 1158 | EGP | اعمال حفر |  | 1038250 |  |  | RATE | بالمتر مكعب حفر في جميع انواع التربة عدا الصخرية ولاي عمق مع تحميل نقل ناتج الحفر الغير صالح للردم للمناطق العمومية المحددة بمعرفة جهاز المدينة | 25000 | 18.4 | 460000 | 19989.099 | 367799.42 | 367799.42 |  |  | NUCA R05 - Z02 | 20101 | Subcontractor | 43390 | Cubic Meter
5494 | 1 | 12608 | OPR2-URSC-1615-C-002-2018 | NUCA R05 - Z02-0088 | 0088 | Adel Rahmo | R05 District | رزق عبد الله محمد( ابناء عون) | EGP | 1158 | EGP | اعمال حفر |  | 1038250 |  |  | RATE | بالمتر مكعب اعمال اعادة تحميل ونقل ناتج الحفر الصالح للردم من المشون الي مناطق الردم والحساب يتم طبقا للرفع المساحي المعتمد. | 500 | 8 | 4000 | 0 | 0 | 0 |  |  | NUCA R05 - Z02 | 20101 | Subcontractor |  | Cubic Meter
5495 | 1 | 12608 | OPR2-URSC-1615-C-002-2018 | NUCA R05 - Z02-0088 | 0088 | Adel Rahmo | R05 District | رزق عبد الله محمد( ابناء عون) | EGP | 1158 | EGP | اعمال حفر |  | 1038250 |  |  | RATE | بالمتر مكعب اعمال اعادة تحميل ونقل ناتج الحفر الغير صالح للردم من المشون الي المناطق العمومية المحددة بمعرفة جهاز المدينة واحضار مايفيد القاء ناتج الحفر بالمقالب العمومية والحساب يتم طبقا للرفع المساحي المعتمد. | 500 | 16 | 8000 | 0 | 0 | 0 |  |  | NUCA R05 - Z02 | 20101 | Subcontractor |  | Cubic Meter
5496 | 1 | 12608 | OPR2-URSC-1615-C-002-2018 | NUCA R05 - Z02-0088 | 0088 | Adel Rahmo | R05 District | رزق عبد الله محمد( ابناء عون) | EGP | 1158 | EGP | اعمال حفر |  | 1038250 |  |  | RATE | بالمتر مكعب اعمال تشغيل لاتربة الردم الصالح للردم والبند يشمل اعمال الفرش والتسوية والرش بالمياه والتقليب والدمك علي طبقات بسمك 25 سم | 25000 | 10.35 | 258750 | 0 | 0 | 0 |  |  | NUCA R05 - Z02 | 20102 | Subcontractor |  | Cubic Meter
5497 | 1 | 12608 | OPR2-URSC-1615-C-002-2018 | NUCA R05 - Z02-0088 | 0088 | Adel Rahmo | R05 District | رزق عبد الله محمد( ابناء عون) | EGP | 1158 | EGP | اعمال حفر |  | 1038250 |  |  | RATE | بالمتر مكعب حفر في جميع انواع التربة عدا الصخرية ولاي عمق مع تحميل نقل ناتج الحفر الصالح للردم لمناطق الردم ومناطق التشوين المحددة بالمنطقة | 25000 | 10.35 | 258750 | 0 | 0 | 0 |  |  | NUCA R05 - Z02 | 20101 | Subcontractor |  | Cubic Meter
5498 | 1 | 12608 | OPR2-URSC-1615-C-002-2018 | NUCA R05 - Z02-0088 | 0088 | Adel Rahmo | R05 District | رزق عبد الله محمد( ابناء عون) | EGP | 1158 | EGP | اعمال حفر |  | 1038250 |  |  | RATE | بالمتر مكعب علاوة للحفر في الصخر | 2500 | 19.5 | 48750 | 0 | 0 | 0 |  |  | NUCA R05 - Z02 | 20101 | Subcontractor |  | Cubic Meter
5499 | 1 | 12608 | OPR2-URSC-1615-C-002-2018 | NUCA R05 - Z02-0088 | 0088 | Adel Rahmo | R05 District | رزق عبد الله محمد( ابناء عون) | EGP | 1158 | EGP | اعمال حفر |  | 1038250 |  |  | RATE | بالمتر مكعب حفر في جميع انواع التربة عدا الصخرية ولاي عمق مع تحميل نقل ناتج الحفر الغير صالح للردم للمناطق العمومية المحددة بمعرفة جهاز المدينة | 25000 | 18.4 | 460000 | 0 | 0 | 0 |  |  | NUCA R05 - Z02 | 20101 | Subcontractor |  | Cubic Meter
5521 | 4 | 12619 | OPR2-URSC-1615-C-002-2018 | NUCA R05 - Z02-0088 | 0088 | Adel Rahmo | R05 District | رزق عبد الله محمد( ابناء عون) | EGP | 1158 | EGP | اعمال حفر |  | 932793.16 |  |  | RATE | بالمتر مكعب اعمال تشغيل لاتربة الردم الصالح للردم والبند يشمل اعمال الفرش والتسوية والرش بالمياه والتقليب والدمك علي طبقات بسمك 25 سم للوصول لاقصي كثافة طبقا للمواصفات والاختبارات | 25000 | 10.35 | 258750 | 0 | 0 | 0 |  |  | NUCA R05 - Z02 | 20102 | Subcontractor | 43340 | Cubic Meter
5522 | 4 | 12619 | OPR2-URSC-1615-C-002-2018 | NUCA R05 - Z02-0088 | 0088 | Adel Rahmo | R05 District | رزق عبد الله محمد( ابناء عون) | EGP | 1158 | EGP | اعمال حفر |  | 932793.16 |  |  | RATE | بالمتر مكعب حفر في جميع انواع التربة عدا الصخرية ولاي عمق مع تحميل نقل ناتج الحفر الغير صالح للردم للمناطق العمومية المحددة بمعرفة جهاز المدينة واحضار مايفيد القاء ناتج الحفر بالمقالب العمومية | 19268.65 | 18.4 | 354543.16 | 0 | 0 | 0 |  |  | NUCA R05 - Z02 | 20101 | Subcontractor | 43340 | Cubic Meter
5523 | 4 | 12619 | OPR2-URSC-1615-C-002-2018 | NUCA R05 - Z02-0088 | 0088 | Adel Rahmo | R05 District | رزق عبد الله محمد( ابناء عون) | EGP | 1158 | EGP | اعمال حفر |  | 932793.16 |  |  | RATE | بالمتر مكعب اعمال اعادة تحميل ونقل ناتج الحفر الغير صالح للردم من المشون الي المناطق العمومية المحددة بمعرفة جهاز المدينة واحضار مايفيد القاء ناتج الحفر بالمقالب العمومية والحساب يتم طبقا للرفع المساحي المعتمد | 500 | 16 | 8000 | 0 | 0 | 0 |  |  | NUCA R05 - Z02 | 20102 | Subcontractor | 43340 | Cubic Meter
5524 | 4 | 12619 | OPR2-URSC-1615-C-002-2018 | NUCA R05 - Z02-0088 | 0088 | Adel Rahmo | R05 District | رزق عبد الله محمد( ابناء عون) | EGP | 1158 | EGP | اعمال حفر |  | 932793.16 |  |  | RATE | بالمتر مكعب حفر في جميع انواع التربة عدا الصخرية ولاي عمق مع تحميل نقل ناتج الحفر الصالح للردم لمناطق الردم ومناطق التشوين المحددة بالمنطقة بمعرفة مدير المشروع داخل الموقع وكذلك فرش ناتج الحفر وتسويته بالمناطق المحددة سابقا | 25000 | 10.35 | 258750 | 0 | 0 | 0 |  |  | NUCA R05 - Z02 | 20101 | Subcontractor | 43340 | Cubic Meter
5525 | 4 | 12619 | OPR2-URSC-1615-C-002-2018 | NUCA R05 - Z02-0088 | 0088 | Adel Rahmo | R05 District | رزق عبد الله محمد( ابناء عون) | EGP | 1158 | EGP | اعمال حفر |  | 932793.16 |  |  | RATE | بالمتر مكعب علاوة للحفر في الصخر | 2500 | 19.5 | 48750 | 0 | 0 | 0 |  |  | NUCA R05 - Z02 | 20101 | Subcontractor | 43340 | Cubic Meter
5526 | 4 | 12619 | OPR2-URSC-1615-C-002-2018 | NUCA R05 - Z02-0088 | 0088 | Adel Rahmo | R05 District | رزق عبد الله محمد( ابناء عون) | EGP | 1158 | EGP | اعمال حفر |  | 932793.16 |  |  | RATE | بالمتر مكعب اعمال اعادة تحميل ونقل ناتج الحفر الصالح للردم من المشون الي مناطق الردم والحساب يتم طبقا للرفع المساحي المعتمد | 500 | 8 | 4000 | 0 | 0 | 0 |  |  | NUCA R05 - Z02 | 20102 | Subcontractor | 43340 | Cubic Meter
5548 | 2 | 12619 | OPR2-URSC-1615-C-002-2018 | NUCA R05 - Z03-0087 | 0087 | Unknown Project MANAGER | Unknown Project Name Control | رزق عبد الله محمد( ابناء عون) | EGP | 1158 | EGP | اعمال حفر |  | 105456.84 |  |  | RATE | بالمتر مكعب اعمال اعادة تحميل ونقل ناتج الحفر الصالح للردم من المشون الي مناطق الردم والحساب يتم طبقا للرفع المساحي المعتمد | 500 | 8 | 4000 | 0 | 0 | 0 |  |  | NUCA R05 - Z03 | 20101 | Subcontractor | 43340 | Cubic Meter
5549 | 2 | 12619 | OPR2-URSC-1615-C-002-2018 | NUCA R05 - Z03-0087 | 0087 | Unknown Project MANAGER | Unknown Project Name Control | رزق عبد الله محمد( ابناء عون) | EGP | 1158 | EGP | اعمال حفر |  | 105456.84 |  |  | RATE | بالمتر مكعب علاوة للحفر في الصخر | 2500 | 19.5 | 48750 | 0 | 0 | 0 |  |  | NUCA R05 - Z03 | 20101 | Subcontractor | 43340 | Cubic Meter
5550 | 2 | 12619 | OPR2-URSC-1615-C-002-2018 | NUCA R05 - Z03-0087 | 0087 | Unknown Project MANAGER | Unknown Project Name Control | رزق عبد الله محمد( ابناء عون) | EGP | 1158 | EGP | اعمال حفر |  | 105456.84 |  |  | RATE | بالمتر مكعب حفر في جميع انواع التربة عدا الصخرية ولاي عمق مع تحميل نقل ناتج الحفر الغير صالح للردم للمناطق العمومية المحددة بمعرفة جهاز المدينة | 25000 | 18.4 | 460000 | 5731.35 | 105456.84 | 105456.84 |  |  | NUCA R05 - Z03 | 20101 | Subcontractor | 43340 | Cubic Meter
5551 | 2 | 12619 | OPR2-URSC-1615-C-002-2018 | NUCA R05 - Z03-0087 | 0087 | Unknown Project MANAGER | Unknown Project Name Control | رزق عبد الله محمد( ابناء عون) | EGP | 1158 | EGP | اعمال حفر |  | 105456.84 |  |  | RATE | بالمتر مكعب اعمال تشغيل لاتربة الردم الصالح للردم والبند يشمل اعمال الفرش والتسوية والرش بالمياه والتقليب والدمك علي طبقات بسمك 25 سم | 25000 | 10.35 | 258750 | 0 | 0 | 0 |  |  | NUCA R05 - Z03 | 20102 | Subcontractor | 43340 | Cubic Meter
5552 | 2 | 12619 | OPR2-URSC-1615-C-002-2018 | NUCA R05 - Z03-0087 | 0087 | Unknown Project MANAGER | Unknown Project Name Control | رزق عبد الله محمد( ابناء عون) | EGP | 1158 | EGP | اعمال حفر |  | 105456.84 |  |  | RATE | بالمتر مكعب حفر في جميع انواع التربة عدا الصخرية ولاي عمق مع تحميل نقل ناتج الحفر الصالح للردم لمناطق الردم ومناطق التشوين المحددة بالمنطقة | 25000 | 10.35 | 258750 | 0 | 0 | 0 |  |  | NUCA R05 - Z03 | 20101 | Subcontractor | 43340 | Cubic Meter
5553 | 2 | 12619 | OPR2-URSC-1615-C-002-2018 | NUCA R05 - Z03-0087 | 0087 | Unknown Project MANAGER | Unknown Project Name Control | رزق عبد الله محمد( ابناء عون) | EGP | 1158 | EGP | اعمال حفر |  | 105456.84 |  |  | RATE | بالمتر مكعب اعمال اعادة تحميل ونقل ناتج الحفر الغير صالح للردم من المشون الي المناطق العمومية المحددة بمعرفة جهاز المدينة واحضار مايفيد القاء ناتج الحفر بالمقالب العمومية والحساب يتم طبقا للرفع المساحي المعتمد | 500 | 16 | 8000 | 0 | 0 | 0 |  |  | NUCA R05 - Z03 | 20101 | Subcontractor | 43340 | Cubic Meter
5554 | 3 | 12619 | OPR2-URSC-1615-C-002-2018 | NUCA R05 - Z03-0087 | 0087 | Unknown Project MANAGER | Unknown Project Name Control | رزق عبد الله محمد( ابناء عون) | EGP | 1158 | EGP | اعمال حفر |  | 0 |  |  | RATE | بالمتر مكعب حفر في جميع انواع التربة عدا الصخرية ولاي عمق مع تحميل نقل ناتج الحفر الغير صالح للردم للمناطق العمومية المحددة بمعرفة جهاز المدينة واحضار مايفيد القاء ناتج الحفر بالمقالب العمومية | 19268.65 | 18.4 | 354543.16 | 0 | 0 | 0 |  |  | NUCA R05 - Z02 | 20101 | Subcontractor | 43340 | Cubic Meter
5555 | 3 | 12619 | OPR2-URSC-1615-C-002-2018 | NUCA R05 - Z03-0087 | 0087 | Unknown Project MANAGER | Unknown Project Name Control | رزق عبد الله محمد( ابناء عون) | EGP | 1158 | EGP | اعمال حفر |  | 0 |  |  | RATE | بالمتر مكعب حفر في جميع انواع التربة عدا الصخرية ولاي عمق مع تحميل نقل ناتج الحفر الصالح للردم لمناطق الردم ومناطق التشوين المحددة بالمنطقة بمعرفة مدير المشروع داخل الموقع | 25000 | 10.35 | 258750 | 0 | 0 | 0 |  |  | NUCA R05 - Z02 | 20101 | Subcontractor | 43340 | Cubic Meter
5556 | 3 | 12619 | OPR2-URSC-1615-C-002-2018 | NUCA R05 - Z03-0087 | 0087 | Unknown Project MANAGER | Unknown Project Name Control | رزق عبد الله محمد( ابناء عون) | EGP | 1158 | EGP | اعمال حفر |  | 0 |  |  | RATE | بالمتر مكعب علاوة للحفر في الصخر | 2500 | 19.5 | 48750 | 0 | 0 | 0 |  |  | NUCA R05 - Z02 | 20101 | Subcontractor | 43340 | Cubic Meter
5557 | 3 | 12619 | OPR2-URSC-1615-C-002-2018 | NUCA R05 - Z03-0087 | 0087 | Unknown Project MANAGER | Unknown Project Name Control | رزق عبد الله محمد( ابناء عون) | EGP | 1158 | EGP | اعمال حفر |  | 0 |  |  | RATE | بالمتر مكعب اعمال اعادة تحميل ونقل ناتج الحفر الغير صالح للردم من المشون الي المناطق العمومية المحددة بمعرفة جهاز المدينة واحضار مايفيد القاء ناتج الحفر بالمقالب العمومية والحساب يتم طبقا للرفع المساحي المعتمد. | 500 | 16 | 8000 | 0 | 0 | 0 |  |  | NUCA R05 - Z02 | 20102 | Subcontractor | 43340 | Cubic Meter
5558 | 3 | 12619 | OPR2-URSC-1615-C-002-2018 | NUCA R05 - Z03-0087 | 0087 | Unknown Project MANAGER | Unknown Project Name Control | رزق عبد الله محمد( ابناء عون) | EGP | 1158 | EGP | اعمال حفر |  | 0 |  |  | RATE | بالمتر مكعب اعمال اعادة تحميل ونقل ناتج الحفر الصالح للردم من المشون الي مناطق الردم والحساب يتم طبقا للرفع المساحي المعتمد | 500 | 8 | 4000 | 0 | 0 | 0 |  |  | NUCA R05 - Z02 | 20102 | Subcontractor | 43340 | Cubic Meter
5559 | 3 | 12619 | OPR2-URSC-1615-C-002-2018 | NUCA R05 - Z03-0087 | 0087 | Unknown Project MANAGER | Unknown Project Name Control | رزق عبد الله محمد( ابناء عون) | EGP | 1158 | EGP | اعمال حفر |  | 0 |  |  | RATE | بالمتر مكعب اعمال تشغيل لاتربة الردم الصالح للردم والبند يشمل اعمال الفرش والتسوية والرش بالمياه والتقليب والدمك علي طبقات بسمك 25 سم للوصول لاقصي كثافة | 25000 | 10.35 | 258750 | 0 | 0 | 0 |  |  | NUCA R05 - Z02 | 20102 | Subcontractor | 43340 | Cubic Meter
5581 | 1 | 1262 | OPR2-URSC-1405-1-C-003-2017 | French Fund Substations (Bani-Swif)-0061 | 0061 | Mohamed Abdelfath | French Fund Substations (Bani-swif) | مكتب ومعامل الاستشارات الهندسيه | EGP | 864 | EGP | ضبط الجودة |  | 23002.1405 |  |  | RATE | Physical analysis (Compressive strength of cement - settingtime - fineness) ASTM | 0.0001 | 250 | 0.02 | 1 | 250 | 250 |  |  | Beni Suef Substation R61 | SP-12 | SUB-Civil Works | 43562 | Each
5582 | 1 | 1262 | OPR2-URSC-1405-1-C-003-2017 | French Fund Substations (Bani-Swif)-0061 | 0061 | Mohamed Abdelfath | French Fund Substations (Bani-swif) | مكتب ومعامل الاستشارات الهندسيه | EGP | 864 | EGP | ضبط الجودة |  | 23002.1405 |  |  | RATE | Alkalis content (Sodium and Potassium oxides) | 0.0001 | 250 | 0.02 | 1 | 250 | 250 |  |  | Beni Suef Substation R61 | SP-12 | SUB-Civil Works | 43562 | Each
5583 | 1 | 1262 | OPR2-URSC-1405-1-C-003-2017 | French Fund Substations (Bani-Swif)-0061 | 0061 | Mohamed Abdelfath | French Fund Substations (Bani-swif) | مكتب ومعامل الاستشارات الهندسيه | EGP | 864 | EGP | ضبط الجودة |  | 23002.1405 |  |  | RATE | Soundness by use sodium sulfate ASTM C 88 | 0.0001 | 300 | 0.03 | 0 | 0 | 0 |  |  | Beni Suef Substation R61 | SP-12 | SUB-Civil Works | 43562 | Each
5584 | 1 | 1262 | OPR2-URSC-1405-1-C-003-2017 | French Fund Substations (Bani-Swif)-0061 | 0061 | Mohamed Abdelfath | French Fund Substations (Bani-swif) | مكتب ومعامل الاستشارات الهندسيه | EGP | 864 | EGP | ضبط الجودة |  | 23002.1405 |  |  | RATE | tensile properties of steel bars ASTM A 615 | 0.0001 | 750 | 0.08 | 6.0001 | 4500.08 | 4500.08 |  |  | Beni Suef Substation R61 | SP-12 | SUB-Civil Works | 43562 | Each
5585 | 1 | 1262 | OPR2-URSC-1405-1-C-003-2017 | French Fund Substations (Bani-Swif)-0061 | 0061 | Mohamed Abdelfath | French Fund Substations (Bani-swif) | مكتب ومعامل الاستشارات الهندسيه | EGP | 864 | EGP | ضبط الجودة |  | 23002.1405 |  |  | RATE | Sodiwn - Potassium - Alkali | 0.0001 | 350 | 0.04 | 0 | 0 | 0 |  |  | Beni Suef Substation R61 | SP-12 | SUB-Civil Works | 43562 | Each
5586 | 1 | 1262 | OPR2-URSC-1405-1-C-003-2017 | French Fund Substations (Bani-Swif)-0061 | 0061 | Mohamed Abdelfath | French Fund Substations (Bani-swif) | مكتب ومعامل الاستشارات الهندسيه | EGP | 864 | EGP | ضبط الجودة |  | 23002.1405 |  |  | RATE | Chloride Content Solid Content | 0.0001 | 350 | 0.04 | 0 | 0 | 0 |  |  | Beni Suef Substation R61 | SP-12 | SUB-Civil Works | 43562 | Each
5587 | 1 | 1262 | OPR2-URSC-1405-1-C-003-2017 | French Fund Substations (Bani-Swif)-0061 | 0061 | Mohamed Abdelfath | French Fund Substations (Bani-swif) | مكتب ومعامل الاستشارات الهندسيه | EGP | 864 | EGP | ضبط الجودة |  | 23002.1405 |  |  | RATE | Chemical analysis (Chloride-Sulfate) | 0.0001 | 300 | 0.03 | 0 | 0 | 0 |  |  | Beni Suef Substation R61 | SP-12 | SUB-Civil Works | 43562 | Each
5588 | 1 | 1262 | OPR2-URSC-1405-1-C-003-2017 | French Fund Substations (Bani-Swif)-0061 | 0061 | Mohamed Abdelfath | French Fund Substations (Bani-swif) | مكتب ومعامل الاستشارات الهندسيه | EGP | 864 | EGP | ضبط الجودة |  | 23002.1405 |  |  | RATE | Setting time of concrete mix (Pre designed) | 0.0001 | 350 | 0.04 | 0 | 0 | 0 |  |  | Beni Suef Substation R61 | SP-12 | SUB-Civil Works | 43562 | Each
5589 | 1 | 1262 | OPR2-URSC-1405-1-C-003-2017 | French Fund Substations (Bani-Swif)-0061 | 0061 | Mohamed Abdelfath | French Fund Substations (Bani-swif) | مكتب ومعامل الاستشارات الهندسيه | EGP | 864 | EGP | ضبط الجودة |  | 23002.1405 |  |  | RATE | Coarse Aggregate | 0.0001 | 2800 | 0.28 | 0 | 0 | 0 |  |  | Beni Suef Substation R61 | SP-12 | SUB-Civil Works | 43562 | Each
5590 | 1 | 1262 | OPR2-URSC-1405-1-C-003-2017 | French Fund Substations (Bani-Swif)-0061 | 0061 | Mohamed Abdelfath | French Fund Substations (Bani-swif) | مكتب ومعامل الاستشارات الهندسيه | EGP | 864 | EGP | ضبط الجودة |  | 23002.1405 |  |  | RATE | Supervision of Calibration of Batch Plant (Standard Weights to be provided) | 0.0001 | 1500 | 0.15 | 0 | 0 | 0 |  |  | Beni Suef Substation R61 | SP-12 | SUB-Civil Works | 43562 | Each
5591 | 1 | 1262 | OPR2-URSC-1405-1-C-003-2017 | French Fund Substations (Bani-Swif)-0061 | 0061 | Mohamed Abdelfath | French Fund Substations (Bani-swif) | مكتب ومعامل الاستشارات الهندسيه | EGP | 864 | EGP | ضبط الجودة |  | 23002.1405 |  |  | RATE | Organic impurities in fine aggregate ASTM C 40 | 0.0001 | 100 | 0.01 | 3 | 300 | 300 |  |  | Beni Suef Substation R61 | SP-12 | SUB-Civil Works | 43562 | Each
5592 | 1 | 1262 | OPR2-URSC-1405-1-C-003-2017 | French Fund Substations (Bani-Swif)-0061 | 0061 | Mohamed Abdelfath | French Fund Substations (Bani-swif) | مكتب ومعامل الاستشارات الهندسيه | EGP | 864 | EGP | ضبط الجودة |  | 23002.1405 |  |  | RATE | 10 % factor BS - 812 | 0.0001 | 150 | 0.02 | 0 | 0 | 0 |  |  | Beni Suef Substation R61 | SP-12 | SUB-Civil Works | 43562 | Each
5593 | 1 | 1262 | OPR2-URSC-1405-1-C-003-2017 | French Fund Substations (Bani-Swif)-0061 | 0061 | Mohamed Abdelfath | French Fund Substations (Bani-swif) | مكتب ومعامل الاستشارات الهندسيه | EGP | 864 | EGP | ضبط الجودة |  | 23002.1405 |  |  | RATE | Mortar properties mix design ASTM C 270 | 0.0001 | 500 | 0.05 | 0 | 0 | 0 |  |  | Beni Suef Substation R61 | SP-12 | SUB-Civil Works | 43562 | Each
5594 | 1 | 1262 | OPR2-URSC-1405-1-C-003-2017 | French Fund Substations (Bani-Swif)-0061 | 0061 | Mohamed Abdelfath | French Fund Substations (Bani-swif) | مكتب ومعامل الاستشارات الهندسيه | EGP | 864 | EGP | ضبط الجودة |  | 23002.1405 |  |  | RATE | Coal and lignite ASTM C 33 | 0.0001 | 250 | 0.02 | 0 | 0 | 0 |  |  | Beni Suef Substation R61 | SP-12 | SUB-Civil Works | 43562 | Each
5595 | 1 | 1262 | OPR2-URSC-1405-1-C-003-2017 | French Fund Substations (Bani-Swif)-0061 | 0061 | Mohamed Abdelfath | French Fund Substations (Bani-swif) | مكتب ومعامل الاستشارات الهندسيه | EGP | 864 | EGP | ضبط الجودة |  | 23002.1405 |  |  | RATE | Coal and lignite ASTM C 33 | 0.0001 | 250 | 0.02 | 0 | 0 | 0 |  |  | Beni Suef Substation R61 | SP-12 | SUB-Civil Works | 43562 | Each
5596 | 1 | 1262 | OPR2-URSC-1405-1-C-003-2017 | French Fund Substations (Bani-Swif)-0061 | 0061 | Mohamed Abdelfath | French Fund Substations (Bani-swif) | مكتب ومعامل الاستشارات الهندسيه | EGP | 864 | EGP | ضبط الجودة |  | 23002.1405 |  |  | RATE | Chemical analysis - C3A content (ASTM Cl 14) | 0.0001 | 350 | 0.04 | 1 | 350 | 350 |  |  | Beni Suef Substation R61 | SP-12 | SUB-Civil Works | 43562 | Each
5597 | 1 | 1262 | OPR2-URSC-1405-1-C-003-2017 | French Fund Substations (Bani-Swif)-0061 | 0061 | Mohamed Abdelfath | French Fund Substations (Bani-swif) | مكتب ومعامل الاستشارات الهندسيه | EGP | 864 | EGP | ضبط الجودة |  | 23002.1405 |  |  | RATE | water chemical analysis / chlorides sulphates TDS | 0.0001 | 300 | 0.03 | 7.0001 | 2100.03 | 2100.03 |  |  | Beni Suef Substation R61 | SP-12 | SUB-Civil Works | 43562 | Each
5598 | 1 | 1262 | OPR2-URSC-1405-1-C-003-2017 | French Fund Substations (Bani-Swif)-0061 | 0061 | Mohamed Abdelfath | French Fund Substations (Bani-swif) | مكتب ومعامل الاستشارات الهندسيه | EGP | 864 | EGP | ضبط الجودة |  | 23002.1405 |  |  | RATE | PetrographicExamination (Fine Aggregate) | 0.0001 | 2300 | 0.23 | 0 | 0 | 0 |  |  | Beni Suef Substation R61 | SP-12 | SUB-Civil Works | 43562 | Each
5599 | 1 | 1262 | OPR2-URSC-1405-1-C-003-2017 | French Fund Substations (Bani-Swif)-0061 | 0061 | Mohamed Abdelfath | French Fund Substations (Bani-swif) | مكتب ومعامل الاستشارات الهندسيه | EGP | 864 | EGP | ضبط الجودة |  | 23002.1405 |  |  | RATE | Sand Equirvalent for base course material ASTM D2419 | 0.0001 | 250 | 0.02 | 0 | 0 | 0 |  |  | Beni Suef Substation R61 | SP-12 | SUB-Civil Works | 43562 | Each
5600 | 1 | 1262 | OPR2-URSC-1405-1-C-003-2017 | French Fund Substations (Bani-Swif)-0061 | 0061 | Mohamed Abdelfath | French Fund Substations (Bani-swif) | مكتب ومعامل الاستشارات الهندسيه | EGP | 864 | EGP | ضبط الجودة |  | 23002.1405 |  |  | RATE | Prism Test ASTM C 1314 | 0.0001 | 500 | 0.05 | 0 | 0 | 0 |  |  | Beni Suef Substation R61 | SP-12 | SUB-Civil Works | 43562 | Each
5601 | 1 | 1262 | OPR2-URSC-1405-1-C-003-2017 | French Fund Substations (Bani-Swif)-0061 | 0061 | Mohamed Abdelfath | French Fund Substations (Bani-swif) | مكتب ومعامل الاستشارات الهندسيه | EGP | 864 | EGP | ضبط الجودة |  | 23002.1405 |  |  | RATE | Laboratory civil engineer | 1 | 8300 | 8300 | 10.821 | 89814.3 | 89814.3 |  |  | Beni Suef Substation R61 | SP-12 | SUB-Civil Works | 43562 | Monthly
5602 | 1 | 1262 | OPR2-URSC-1405-1-C-003-2017 | French Fund Substations (Bani-Swif)-0061 | 0061 | Mohamed Abdelfath | French Fund Substations (Bani-swif) | مكتب ومعامل الاستشارات الهندسيه | EGP | 864 | EGP | ضبط الجودة |  | 23002.1405 |  |  | RATE | Trial mix at site including, moisture content, unit weight slump test, concrete temperature & compressive strength (6 Cylinder). | 0.0001 | 500 | 0.05 | 0 | 0 | 0 |  |  | Beni Suef Substation R61 | SP-12 | SUB-Civil Works | 43562 | Each
5603 | 1 | 1262 | OPR2-URSC-1405-1-C-003-2017 | French Fund Substations (Bani-Swif)-0061 | 0061 | Mohamed Abdelfath | French Fund Substations (Bani-swif) | مكتب ومعامل الاستشارات الهندسيه | EGP | 864 | EGP | ضبط الجودة |  | 23002.1405 |  |  | RATE | Liquid Limit & Plastic Index ASTM D 4318 | 0.0001 | 140 | 0.01 | 0 | 0 | 0 |  |  | Beni Suef Substation R61 | SP-12 | SUB-Civil Works | 43562 | Each
5604 | 1 | 1262 | OPR2-URSC-1405-1-C-003-2017 | French Fund Substations (Bani-Swif)-0061 | 0061 | Mohamed Abdelfath | French Fund Substations (Bani-swif) | مكتب ومعامل الاستشارات الهندسيه | EGP | 864 | EGP | ضبط الجودة |  | 23002.1405 |  |  | RATE | Over Time for Technician | 0.0001 | 20 | 0 | 435 | 8700 | 8700 |  |  | Beni Suef Substation R61 | SP-12 | SUB-Civil Works | 43562 | Hour
5605 | 1 | 1262 | OPR2-URSC-1405-1-C-003-2017 | French Fund Substations (Bani-Swif)-0061 | 0061 | Mohamed Abdelfath | French Fund Substations (Bani-swif) | مكتب ومعامل الاستشارات الهندسيه | EGP | 864 | EGP | ضبط الجودة |  | 23002.1405 |  |  | RATE | Autoclave Expansion | 0.0001 | 250 | 0.02 | 1 | 250 | 250 |  |  | Beni Suef Substation R61 | SP-12 | SUB-Civil Works | 43562 | Each
5606 | 1 | 1262 | OPR2-URSC-1405-1-C-003-2017 | French Fund Substations (Bani-Swif)-0061 | 0061 | Mohamed Abdelfath | French Fund Substations (Bani-swif) | مكتب ومعامل الاستشارات الهندسيه | EGP | 864 | EGP | ضبط الجودة |  | 23002.1405 |  |  | RATE | fine aggregate chemical anolysis - chloride sulfate EC | 0.0001 | 300 | 0.03 | 2.0001 | 600.03 | 600.03 |  |  | Beni Suef Substation R61 | SP-12 | SUB-Civil Works | 43562 | Each
5607 | 1 | 1262 | OPR2-URSC-1405-1-C-003-2017 | French Fund Substations (Bani-Swif)-0061 | 0061 | Mohamed Abdelfath | French Fund Substations (Bani-swif) | مكتب ومعامل الاستشارات الهندسيه | EGP | 864 | EGP | ضبط الجودة |  | 23002.1405 |  |  | RATE | Plate Bearing test on soil (Transportation and Machinery reaction required) | 0.0001 | 750 | 0.08 | 0 | 0 | 0 |  |  | Beni Suef Substation R61 | SP-12 | SUB-Civil Works | 43562 | Each
5608 | 1 | 1262 | OPR2-URSC-1405-1-C-003-2017 | French Fund Substations (Bani-Swif)-0061 | 0061 | Mohamed Abdelfath | French Fund Substations (Bani-swif) | مكتب ومعامل الاستشارات الهندسيه | EGP | 864 | EGP | ضبط الجودة |  | 23002.1405 |  |  | RATE | Design mix including, moisture content, unit weight slump test concrete temperature & compressive strength (6 Cylinder). | 0.0001 | 1500 | 0.15 | 0 | 0 | 0 |  |  | Beni Suef Substation R61 | SP-12 | SUB-Civil Works | 43562 | Each
5609 | 1 | 1262 | OPR2-URSC-1405-1-C-003-2017 | French Fund Substations (Bani-Swif)-0061 | 0061 | Mohamed Abdelfath | French Fund Substations (Bani-swif) | مكتب ومعامل الاستشارات الهندسيه | EGP | 864 | EGP | ضبط الجودة |  | 23002.1405 |  |  | RATE | Resistance to abrasion using las Anglos machine ASTM C 131 | 0.0001 | 250 | 0.02 | 0 | 0 | 0 |  |  | Beni Suef Substation R61 | SP-12 | SUB-Civil Works | 43562 | Each
5610 | 1 | 1262 | OPR2-URSC-1405-1-C-003-2017 | French Fund Substations (Bani-Swif)-0061 | 0061 | Mohamed Abdelfath | French Fund Substations (Bani-swif) | مكتب ومعامل الاستشارات الهندسيه | EGP | 864 | EGP | ضبط الجودة |  | 23002.1405 |  |  | RATE | Potential reactivity ASTM C 289 | 0.0001 | 250 | 0.02 | 0 | 0 | 0 |  |  | Beni Suef Substation R61 | SP-12 | SUB-Civil Works | 43562 | Each
5611 | 1 | 1262 | OPR2-URSC-1405-1-C-003-2017 | French Fund Substations (Bani-Swif)-0061 | 0061 | Mohamed Abdelfath | French Fund Substations (Bani-swif) | مكتب ومعامل الاستشارات الهندسيه | EGP | 864 | EGP | ضبط الجودة |  | 23002.1405 |  |  | RATE | Over Time for Laboratory civil engineer | 0.0001 | 45 | 0 | 167.5 | 7537.5 | 7537.5 |  |  | Beni Suef Substation R61 | SP-12 | SUB-Civil Works | 43562 | Hour
5612 | 1 | 1262 | OPR2-URSC-1405-1-C-003-2017 | French Fund Substations (Bani-Swif)-0061 | 0061 | Mohamed Abdelfath | French Fund Substations (Bani-swif) | مكتب ومعامل الاستشارات الهندسيه | EGP | 864 | EGP | ضبط الجودة |  | 23002.1405 |  |  | RATE | Chemical analysis (Chloride- Sulfate) EC | 0.0001 | 300 | 0.03 | 0 | 0 | 0 |  |  | Beni Suef Substation R61 | SP-12 | SUB-Civil Works | 43562 | Each
5613 | 1 | 1262 | OPR2-URSC-1405-1-C-003-2017 | French Fund Substations (Bani-Swif)-0061 | 0061 | Mohamed Abdelfath | French Fund Substations (Bani-swif) | مكتب ومعامل الاستشارات الهندسيه | EGP | 864 | EGP | ضبط الجودة |  | 23002.1405 |  |  | RATE | Tensile properties of Steel Bars ASTM A 615 (3X250LE) max 25 - mm diameter | 0.0001 | 750 | 0.08 | 0 | 0 | 0 |  |  | Beni Suef Substation R61 | SP-12 | SUB-Civil Works | 43562 | Each
5614 | 1 | 1262 | OPR2-URSC-1405-1-C-003-2017 | French Fund Substations (Bani-Swif)-0061 | 0061 | Mohamed Abdelfath | French Fund Substations (Bani-swif) | مكتب ومعامل الاستشارات الهندسيه | EGP | 864 | EGP | ضبط الجودة |  | 23002.1405 |  |  | RATE | Chemical analysis (Chlorides and Sulfates) | 0.0001 | 250 | 0.02 | 0 | 0 | 0 |  |  | Beni Suef Substation R61 | SP-12 | SUB-Civil Works | 43562 | Each
5615 | 1 | 1262 | OPR2-URSC-1405-1-C-003-2017 | French Fund Substations (Bani-Swif)-0061 | 0061 | Mohamed Abdelfath | French Fund Substations (Bani-swif) | مكتب ومعامل الاستشارات الهندسيه | EGP | 864 | EGP | ضبط الجودة |  | 23002.1405 |  |  | RATE | Strength - Absorption -Moisture Content | 0.0001 | 100 | 0.01 | 0 | 0 | 0 |  |  | Beni Suef Substation R61 | SP-12 | SUB-Civil Works | 43562 | Each
5616 | 1 | 1262 | OPR2-URSC-1405-1-C-003-2017 | French Fund Substations (Bani-Swif)-0061 | 0061 | Mohamed Abdelfath | French Fund Substations (Bani-swif) | مكتب ومعامل الاستشارات الهندسيه | EGP | 864 | EGP | ضبط الجودة |  | 23002.1405 |  |  | RATE | plate bearing test on soil | 0.0001 | 750 | 0.08 | 28.0001 | 21000.08 | 21000.08 |  |  | Beni Suef Substation R61 | SP-12 | SUB-Civil Works | 43562 | Each
5617 | 1 | 1262 | OPR2-URSC-1405-1-C-003-2017 | French Fund Substations (Bani-Swif)-0061 | 0061 | Mohamed Abdelfath | French Fund Substations (Bani-swif) | مكتب ومعامل الاستشارات الهندسيه | EGP | 864 | EGP | ضبط الجودة |  | 23002.1405 |  |  | RATE | Lightweight particles in aggregates ASTM C 123 | 0.0001 | 250 | 0.02 | 0 | 0 | 0 |  |  | Beni Suef Substation R61 | SP-12 | SUB-Civil Works | 43562 | Each
5618 | 1 | 1262 | OPR2-URSC-1405-1-C-003-2017 | French Fund Substations (Bani-Swif)-0061 | 0061 | Mohamed Abdelfath | French Fund Substations (Bani-swif) | مكتب ومعامل الاستشارات الهندسيه | EGP | 864 | EGP | ضبط الجودة |  | 23002.1405 |  |  | RATE | Bend Test of Steel Bars | 0.0001 | 250 | 0.02 | 6 | 1500 | 1500 |  |  | Beni Suef Substation R61 | SP-12 | SUB-Civil Works | 43562 | Each
5619 | 1 | 1262 | OPR2-URSC-1405-1-C-003-2017 | French Fund Substations (Bani-Swif)-0061 | 0061 | Mohamed Abdelfath | French Fund Substations (Bani-swif) | مكتب ومعامل الاستشارات الهندسيه | EGP | 864 | EGP | ضبط الجودة |  | 23002.1405 |  |  | RATE | Specific gravity fine aggregates ASTM C 128 | 0.0001 | 100 | 0.01 | 0 | 0 | 0 |  |  | Beni Suef Substation R61 | SP-12 | SUB-Civil Works | 43562 | Each
5620 | 1 | 1262 | OPR2-URSC-1405-1-C-003-2017 | French Fund Substations (Bani-Swif)-0061 | 0061 | Mohamed Abdelfath | French Fund Substations (Bani-swif) | مكتب ومعامل الاستشارات الهندسيه | EGP | 864 | EGP | ضبط الجودة |  | 23002.1405 |  |  | RATE | Potential reactivity ASTM C 289 | 0.0001 | 350 | 0.04 | 0 | 0 | 0 |  |  | Beni Suef Substation R61 | SP-12 | SUB-Civil Works | 43562 | Each
5621 | 1 | 1262 | OPR2-URSC-1405-1-C-003-2017 | French Fund Substations (Bani-Swif)-0061 | 0061 | Mohamed Abdelfath | French Fund Substations (Bani-swif) | مكتب ومعامل الاستشارات الهندسيه | EGP | 864 | EGP | ضبط الجودة |  | 23002.1405 |  |  | RATE | Chemical analysis of Steel Bar | 0.0001 | 350 | 0.04 | 0 | 0 | 0 |  |  | Beni Suef Substation R61 | SP-12 | SUB-Civil Works | 43562 | Each
5622 | 1 | 1262 | OPR2-URSC-1405-1-C-003-2017 | French Fund Substations (Bani-Swif)-0061 | 0061 | Mohamed Abdelfath | French Fund Substations (Bani-swif) | مكتب ومعامل الاستشارات الهندسيه | EGP | 864 | EGP | ضبط الجودة |  | 23002.1405 |  |  | RATE | Lab CBR. test for Soil Sample ASTM D 1883 | 0.0001 | 200 | 0.02 | 1 | 200 | 200 |  |  | Beni Suef Substation R61 | SP-12 | SUB-Civil Works | 43562 | Each
5623 | 1 | 1262 | OPR2-URSC-1405-1-C-003-2017 | French Fund Substations (Bani-Swif)-0061 | 0061 | Mohamed Abdelfath | French Fund Substations (Bani-swif) | مكتب ومعامل الاستشارات الهندسيه | EGP | 864 | EGP | ضبط الجودة |  | 23002.1405 |  |  | RATE | Uniformity test for concrete truck mixer ASTM C 94 | 0.0001 | 600 | 0.06 | 0 | 0 | 0 |  |  | Beni Suef Substation R61 | SP-12 | SUB-Civil Works | 43562 | Each
5624 | 1 | 1262 | OPR2-URSC-1405-1-C-003-2017 | French Fund Substations (Bani-Swif)-0061 | 0061 | Mohamed Abdelfath | French Fund Substations (Bani-swif) | مكتب ومعامل الاستشارات الهندسيه | EGP | 864 | EGP | ضبط الجودة |  | 23002.1405 |  |  | RATE | Chemical analysis (chlorides, Sulfates TDS & PH) Setting time & Compressive strength ASTM C 94 | 0.0001 | 300 | 0.03 | 0 | 0 | 0 |  |  | Beni Suef Substation R61 | SP-12 | SUB-Civil Works | 43562 | Each
5625 | 1 | 1262 | OPR2-URSC-1405-1-C-003-2017 | French Fund Substations (Bani-Swif)-0061 | 0061 | Mohamed Abdelfath | French Fund Substations (Bani-swif) | مكتب ومعامل الاستشارات الهندسيه | EGP | 864 | EGP | ضبط الجودة |  | 23002.1405 |  |  | RATE | Concrete lab equipment Soil/Earth lab equipment | 1 | 6700 | 6700 | 16 | 107200 | 107200 |  |  | Beni Suef Substation R61 | SP-12 | SUB-Civil Works | 43562 | Monthly
5626 | 1 | 1262 | OPR2-URSC-1405-1-C-003-2017 | French Fund Substations (Bani-Swif)-0061 | 0061 | Mohamed Abdelfath | French Fund Substations (Bani-swif) | مكتب ومعامل الاستشارات الهندسيه | EGP | 864 | EGP | ضبط الجودة |  | 23002.1405 |  |  | RATE | Technician | 2 | 4000 | 8000 | 19.573 | 78292 | 78292 |  |  | Beni Suef Substation R61 | SP-12 | SUB-Civil Works | 43562 | Monthly
5627 | 1 | 1262 | OPR2-URSC-1405-1-C-003-2017 | French Fund Substations (Bani-Swif)-0061 | 0061 | Mohamed Abdelfath | French Fund Substations (Bani-swif) | مكتب ومعامل الاستشارات الهندسيه | EGP | 864 | EGP | ضبط الجودة |  | 23002.1405 |  |  | RATE | Soundness by use sodium sulfate ASTM C 88 | 0.0001 | 300 | 0.03 | 0 | 0 | 0 |  |  | Beni Suef Substation R61 | SP-12 | SUB-Civil Works | 43562 | Each
5628 | 1 | 1262 | OPR2-URSC-1405-1-C-003-2017 | French Fund Substations (Bani-Swif)-0061 | 0061 | Mohamed Abdelfath | French Fund Substations (Bani-swif) | مكتب ومعامل الاستشارات الهندسيه | EGP | 864 | EGP | ضبط الجودة |  | 23002.1405 |  |  | RATE | Carbonates, Bicarbonates, Sodium Sulfide & Organic | 0.0001 | 400 | 0.04 | 0 | 0 | 0 |  |  | Beni Suef Substation R61 | SP-12 | SUB-Civil Works | 43562 | Each
5629 | 2 | 1262 | OPR2-URSC-1405-1-C-003-2017 | French Fund Substations (Bani-Swif)-0061 | 0061 | Mohamed Abdelfath | French Fund Substations (Bani-swif) | مكتب ومعامل الاستشارات الهندسيه | EGP | 864 | EGP | ضبط الجودة-Open Qty |  | 25650 |  |  | RATE | Concrete Lab Equipment & Soil/Earth Lab Equipment | 2 | 6700 | 13400 | 1 | 6700 | 6700 |  |  | Beni Suef Substation R61 | SP-12 | SUB-Civil Works | 43562 | Monthly
5630 | 2 | 1262 | OPR2-URSC-1405-1-C-003-2017 | French Fund Substations (Bani-Swif)-0061 | 0061 | Mohamed Abdelfath | French Fund Substations (Bani-swif) | مكتب ومعامل الاستشارات الهندسيه | EGP | 864 | EGP | ضبط الجودة-Open Qty |  | 25650 |  |  | RATE | Technecian | 25 | 20 | 500 | 1 | 20 | 20 |  |  | Beni Suef Substation R61 | SP-12 | SUB-Civil Works | 43562 | Hour
5631 | 2 | 1262 | OPR2-URSC-1405-1-C-003-2017 | French Fund Substations (Bani-Swif)-0061 | 0061 | Mohamed Abdelfath | French Fund Substations (Bani-swif) | مكتب ومعامل الاستشارات الهندسيه | EGP | 864 | EGP | ضبط الجودة-Open Qty |  | 25650 |  |  | RATE | Technecian | 2 | 4000 | 8000 | 0 | 0 | 0 |  |  | Beni Suef Substation R61 | SP-12 | SUB-Civil Works | 43562 | Monthly
5632 | 2 | 1262 | OPR2-URSC-1405-1-C-003-2017 | French Fund Substations (Bani-Swif)-0061 | 0061 | Mohamed Abdelfath | French Fund Substations (Bani-swif) | مكتب ومعامل الاستشارات الهندسيه | EGP | 864 | EGP | ضبط الجودة-Open Qty |  | 25650 |  |  | RATE | Plate Bearing Test on Soil | 5 | 750 | 3750 | 0 | 0 | 0 |  |  | Beni Suef Substation R61 | SP-12 | SUB-Civil Works | 43562 | Monthly
5633 | 3 | 1262 | OPR2-URSC-1405-1-C-003-2017 | French Fund Substations (Bani-Swif)-0061 | 0061 | Mohamed Abdelfath | French Fund Substations (Bani-swif) | مكتب ومعامل الاستشارات الهندسيه | EGP | 864 | EGP | ضبط الجودة-Open Qty |  | 14950 |  |  | RATE | Over Time for Technecian | 25 | 20 | 500 | 25 | 500 | 500 |  |  | Beni Suef Substation R61 | SP-12 | SUB-Civil Works | 43562 | Hour
5634 | 3 | 1262 | OPR2-URSC-1405-1-C-003-2017 | French Fund Substations (Bani-Swif)-0061 | 0061 | Mohamed Abdelfath | French Fund Substations (Bani-swif) | مكتب ومعامل الاستشارات الهندسيه | EGP | 864 | EGP | ضبط الجودة-Open Qty |  | 14950 |  |  | RATE | Concrete Lab Equipment & Soil/Earth Lab Equipment | 1 | 6700 | 6700 | 1 | 6700 | 6700 |  |  | Beni Suef Substation R61 | SP-12 | SUB-Civil Works | 43562 | Monthly
5635 | 3 | 1262 | OPR2-URSC-1405-1-C-003-2017 | French Fund Substations (Bani-Swif)-0061 | 0061 | Mohamed Abdelfath | French Fund Substations (Bani-swif) | مكتب ومعامل الاستشارات الهندسيه | EGP | 864 | EGP | ضبط الجودة-Open Qty |  | 14950 |  |  | RATE | Plate Bearing Test on Soil | 5 | 750 | 3750 | 5 | 3750 | 3750 |  |  | Beni Suef Substation R61 | SP-12 | SUB-Civil Works | 43562 | Monthly
5636 | 3 | 1262 | OPR2-URSC-1405-1-C-003-2017 | French Fund Substations (Bani-Swif)-0061 | 0061 | Mohamed Abdelfath | French Fund Substations (Bani-swif) | مكتب ومعامل الاستشارات الهندسيه | EGP | 864 | EGP | ضبط الجودة-Open Qty |  | 14950 |  |  | RATE | Technecian | 1 | 4000 | 4000 | 1 | 4000 | 4000 |  |  | Beni Suef Substation R61 | SP-12 | SUB-Civil Works | 43562 | Monthly
5658 | 1 | 12621 | OPR1-URSC-0085-C02-2018 | El Sewedy University-0085 | 0085 | Mohamed Fawzy | Elswedy University Phase1 | العربى للمقاولات والتوريدات العموميه | EGP | 4454 | EGP | تنفيذ أعمال الحفر والردم |  | 420000 |  |  | RATE | بالمتر المكعب حفر في التربة الطفلية بالبلدوزر ولاي عمق مع تحميل نقل ناتج الحفر الصالح للردموكافة ما يلزم لامهاء اللأعمال طبقا لتعليمات المهندس المشرف والحساب يتم طبقا للرفع المساحي | 30000 | 14 | 420000 | 32075.5 | 449057 | 449057 |  |  | Elsewedy Univ - Enabling Works | 20101 | Subcontractor | 43454 | Cubic Meter
5680 | 1 | 12623 | OPR2-URSC-1615-C-006-2018 | NUCA R05 - Z02-0088 | 0088 | Adel Rahmo | R05 District | محمد جمعه عبد المجيد مبروك | EGP | 3849 | EGP | اعمال نجارة |  | 2344100.001 |  |  | RATE | بالمتر مكعب اعمال تنفيذ نجارة للقواعد الخرسانية المسلحة شاملة توريد المسمار والشنبر والمنشار ومستلزماته وكل مايلزم لنهو الاعمال حسب اصول الصناعة ومتطلبات استشاري المشروع | 3700 | 50 | 185000 | 2328.0624 | 116403.12 | 116403.12 |  |  | NUCA R05 - Z02 | 301 | Subcontractor | 43794 | Cubic Meter
5681 | 1 | 12623 | OPR2-URSC-1615-C-006-2018 | NUCA R05 - Z02-0088 | 0088 | Adel Rahmo | R05 District | محمد جمعه عبد المجيد مبروك | EGP | 3849 | EGP | اعمال نجارة |  | 2344100.001 |  |  | RATE | بالمتر المكعب علاوة على اعمال تنفيذ نجارة الهيكل الخرساني (أعمدة وحوائط واسقف وسلالم) فى حالة عدم وجود ونش | 0.0001 | 10 | 0 | 0 | 0 | 0 |  |  | NUCA R05 - Z02 | 301 | Subcontractor | 43794 | Cubic Meter
5682 | 1 | 12623 | OPR2-URSC-1615-C-006-2018 | NUCA R05 - Z02-0088 | 0088 | Adel Rahmo | R05 District | محمد جمعه عبد المجيد مبروك | EGP | 3849 | EGP | اعمال نجارة |  | 2344100.001 |  |  | RATE | بالمتر مكعب اعمال تنفيذ نجارة للقواعد الخرسانية المسلحة شاملة توريد المسمار والشنبر والمنشار ومستلزماته وكل مايلزم لنهو الاعمال حسب اصول الصناعة ومتطلبات استشاري المشروع | 8100 | 265 | 2146500 | 2370.951 | 628302.02 | 628302.02 |  |  | NUCA R05 - Z02 | 301 | Subcontractor | 43794 | Cubic Meter
5683 | 1 | 12623 | OPR2-URSC-1615-C-006-2018 | NUCA R05 - Z02-0088 | 0088 | Adel Rahmo | R05 District | محمد جمعه عبد المجيد مبروك | EGP | 3849 | EGP | اعمال نجارة |  | 2344100.001 |  |  | RATE | بالمتر مكعب اعمال تنفيذ نجارة للقواعد الخرسانية العادية شاملة توريد المسمار والشنبر والمنشار ومستلزماته وكل مايلزم لنهو الاعمال حسب اصول الصناعة ومتطلبات استشاري المشروع | 630 | 20 | 12600 | 0 | 0 | 0 |  |  | NUCA R05 - Z02 | 301 | Subcontractor | 43794 | Cubic Meter
5705 | 5 | 12625 | OPR2-URSC-1615-C-010-2018 | NUCA R05 - Z02-0088 | 0088 | Adel Rahmo | R05 District | ايهاب مسعد عبد الهادي تفاحه | EGP | 1313 | EGP | steel reinforcement (Transfer Contract) |  | 2927636.8 |  |  | RATE | بالطن علاوة على توضيب وتركيب حديد تسليح لزوم الخرسانة المسلحة للبلاطات سابقة الاجهاد. | 737.1 | 550 | 405405 | 591.7003 | 325435.16 | 325435.16 |  |  | NUCA R05 - Z02 | 302 | Subcontractor | 44277 | Ton
5706 | 5 | 12625 | OPR2-URSC-1615-C-010-2018 | NUCA R05 - Z02-0088 | 0088 | Adel Rahmo | R05 District | ايهاب مسعد عبد الهادي تفاحه | EGP | 1313 | EGP | steel reinforcement (Transfer Contract) |  | 2927636.8 |  |  | RATE | بالطن تشكيل وتركيب حديد تسليح لزوم الخرسانة المسلحة والبند يشمل توريد سلك الرباط والبسكوت وكل مايلزم لنهو الاعمال حسب اصول الصناعة ومتطلبات استشاري المشروع | 700 | 775 | 542500 | 0 | 0 | 0 |  |  | NUCA R05 - Z02 | 302 | Subcontractor | 44277 | Ton
5707 | 5 | 12625 | OPR2-URSC-1615-C-010-2018 | NUCA R05 - Z02-0088 | 0088 | Adel Rahmo | R05 District | ايهاب مسعد عبد الهادي تفاحه | EGP | 1313 | EGP | steel reinforcement (Transfer Contract) |  | 2927636.8 |  |  | RATE | بالطن توضيب وتركيب حديد تسليح لزوم الخرسانة المسلحة والبند يشمل توريد سلك الرباط والبسكوت وكل مايلزم لنهو الاعمال حسب اصول الصناعة ومتطلبات استشاري المشروع | 2199.702 | 900 | 1979731.8 | 1317.2124 | 1185491.12 | 1185491.12 |  |  | NUCA R05 - Z02 | 302 | Subcontractor | 44277 | Ton
5729 | 1 | 12625 | OPR2-URSC-1615-C-010-2018 | NUCA R05 - Z03-0087 | 0087 | Unknown Project MANAGER | Unknown Project Name Control | ايهاب مسعد عبد الهادي تفاحه | EGP | 1313 | EGP | اعمال حدادة |  | 0 |  |  | RATE | بالطن توضيب وتركيب حديد تسليح لزوم الخرسانة المسلحة والبند يشمل توريد سلك الرباط والبسكوت وكل مايلزم لنهو الاعمال حسب اصول الصناعة ومتطلبات استشاري المشروع | 3600 | 900 | 3240000 | 0 | 0 | 0 |  |  | NUCA R05 - Z03 | 302 | Subcontractor | 44277 | Ton
5730 | 1 | 12625 | OPR2-URSC-1615-C-010-2018 | NUCA R05 - Z03-0087 | 0087 | Unknown Project MANAGER | Unknown Project Name Control | ايهاب مسعد عبد الهادي تفاحه | EGP | 1313 | EGP | اعمال حدادة |  | 0 |  |  | RATE | بالطن تشكيل وتركيب حديد تسليح لزوم الخرسانة المسلحة والبند يشمل توريد سلك الرباط والبسكوت وكل مايلزم لنهو الاعمال حسب اصول الصناعة ومتطلبات استشاري المشروع | 700 | 775 | 542500 | 0 | 0 | 0 |  |  | NUCA R05 - Z03 | 302 | Subcontractor | 44277 | Ton
5752 | 3 | 12625 | OPR2-URSC-1615-C-010-2018 | NUCA R05-0082 | 0082 | Unknown Project MANAGER | Unknown Project Name Control | ايهاب مسعد عبد الهادي تفاحه | EGP | 1313 | EGP | اعمال حدادة |  | 1260268.2 |  |  | RATE | بالطن توضيب وتركيب حديد تسليح لزوم الخرسانة المسلحة والبند يشمل توريد سلك الرباط والبسكوت وكل مايلزم لنهو الاعمال حسب اصول الصناعة ومتطلبات استشاري المشروع | 3600 | 900 | 3240000 | 1400.298 | 1260268.2 | 1260268.2 |  |  | R5 Mix-Use Complex Project | 302 | Subcontractor | 44277 | Ton
5753 | 3 | 12625 | OPR2-URSC-1615-C-010-2018 | NUCA R05-0082 | 0082 | Unknown Project MANAGER | Unknown Project Name Control | ايهاب مسعد عبد الهادي تفاحه | EGP | 1313 | EGP | اعمال حدادة |  | 1260268.2 |  |  | RATE | بالطن تشكيل وتركيب حديد تسليح لزوم الخرسانة المسلحة والبند يشمل توريد سلك الرباط والبسكوت وكل مايلزم لنهو الاعمال حسب اصول الصناعة ومتطلبات استشاري المشروع | 700 | 775 | 542500 | 0 | 0 | 0 |  |  | R5 Mix-Use Complex Project | 302 | Subcontractor | 44277 | Ton
5754 | 4 | 12625 | OPR2-URSC-1615-C-010-2018 | NUCA R05-0082 | 0082 | Unknown Project MANAGER | Unknown Project Name Control | ايهاب مسعد عبد الهادي تفاحه | EGP | 1313 | EGP | اعمال حدادة-Addno.001 |  | 89595 |  |  | RATE | بالطن علاوة على توضيب وتركيب حديد لزوم الخرسانة المسلحة للبلاطات سابقة الاجهاد | 900 | 550 | 495000 | 162.9 | 89595 | 89595 |  |  | R5 Mix-Use Complex Project | 302 | Subcontractor | 44277 | Ton
5776 | 1 | 12627 | OPR2- URSC-1589-C-02-2018 | Mohamed Ali Palace Restoration-0078 | 0078 | Mariam youssef | Mohamed Ali Palace | المرمم المصرى للمقاولات والتجاره | EGP | 4457 | EGP | اعمال ترميم |  | 6764950 |  |  | RATE | حقن الشروخ باستخدام مون غير قابلة للانكماش و الانتفاش لشروخ شعرية لا تزيد عن 1 سم | 150 | 110 | 16500 | 0 | 0 | 0 |  |  | Mohamed Ali Palace Restoration | 20302 | Subcontractor | 44811 | Meter
5777 | 1 | 12627 | OPR2- URSC-1589-C-02-2018 | Mohamed Ali Palace Restoration-0078 | 0078 | Mariam youssef | Mohamed Ali Palace | المرمم المصرى للمقاولات والتجاره | EGP | 4457 | EGP | اعمال ترميم |  | 6764950 |  |  | RATE | فك جميع الابواب ومشتملاتها عدى ابواب الفراغات الرئيسيه من اى نوعية و مقاسات و السعر يشمل تنظيف و تجهيز الاسطح النهائية لاستقبال بنود الاعمال الاخرى | 7 | 4500 | 31500 | 6 | 27000 | 27000 |  |  | Mohamed Ali Palace Restoration | 20301 | Subcontractor | 44811 | PCS
5778 | 1 | 12627 | OPR2- URSC-1589-C-02-2018 | Mohamed Ali Palace Restoration-0078 | 0078 | Mariam youssef | Mohamed Ali Palace | المرمم المصرى للمقاولات والتجاره | EGP | 4457 | EGP | اعمال ترميم |  | 6764950 |  |  | RATE | بالمتر المسطح تشطيب ونهو وعزل لاسطح التكسيات والتجاليد الخشبية باستخدام نفس الدهانات والالوان الاثرية | 900 | 400 | 360000 | 750 | 300000 | 300000 |  |  | Mohamed Ali Palace Restoration | 20302 | Subcontractor | 44811 | Square Meter
5779 | 1 | 12627 | OPR2- URSC-1589-C-02-2018 | Mohamed Ali Palace Restoration-0078 | 0078 | Mariam youssef | Mohamed Ali Palace | المرمم المصرى للمقاولات والتجاره | EGP | 4457 | EGP | اعمال ترميم |  | 6764950 |  |  | RATE | بالمتر المسطح توريد وتركيب قطاعات من الخشب بنفس مقاسات وانواع الاخشاب المستخدمه بالاسقف الزخرفيه ( البغدادى ) لزوم حنية الركن التى تم اعادة انشائها | 200 | 1150 | 230000 | 218.8 | 251620 | 251620 |  |  | Mohamed Ali Palace Restoration | 20302 | Subcontractor | 44811 | Square Meter
5780 | 1 | 12627 | OPR2- URSC-1589-C-02-2018 | Mohamed Ali Palace Restoration-0078 | 0078 | Mariam youssef | Mohamed Ali Palace | المرمم المصرى للمقاولات والتجاره | EGP | 4457 | EGP | اعمال ترميم |  | 6764950 |  |  | RATE | بالمتر المسطح توريد وتركيب الواح الطبق العزيزى اعلى الجمالون الحامل لحنية الركن المفقودة بنفس مقاس و ابعاد الواح الطبق المستخدمة و البند يشمل كل ما يلزم للتثبيت و نهو الاعمال طبقا لاصول الصناعة | 200 | 650 | 130000 | 26 | 16900 | 16900 |  |  | Mohamed Ali Palace Restoration | 80200 | Subcontractor | 44811 | Square Meter
5781 | 1 | 12627 | OPR2- URSC-1589-C-02-2018 | Mohamed Ali Palace Restoration-0078 | 0078 | Mariam youssef | Mohamed Ali Palace | المرمم المصرى للمقاولات والتجاره | EGP | 4457 | EGP | اعمال ترميم |  | 6764950 |  |  | RATE | بالمتر المسطح استكمال الاجزاء الرخاميه المفقودة من الفسقيه او من العناصر الرخامية الاخرى لاى عمق بنوعيات مماثلة للنوعيات الاصلية و بنفس المقاسا و الابعاد و طبقا لتعليمات الاستشارى و اصول الصناعة | 75 | 2000 | 150000 | 18 | 36000 | 36000 |  |  | Mohamed Ali Palace Restoration | 20302 | Subcontractor | 44811 | Square Meter
5782 | 1 | 12627 | OPR2- URSC-1589-C-02-2018 | Mohamed Ali Palace Restoration-0078 | 0078 | Mariam youssef | Mohamed Ali Palace | المرمم المصرى للمقاولات والتجاره | EGP | 4457 | EGP | اعمال ترميم |  | 6764950 |  |  | RATE | توريد وعمل بياض لزوم الاسقف الخشبى البغدادى لزوم الاروقة و الفراغات التى تم ازالة البياض بها و الحنية التى تم اعادة انشائها بنفس مكونات البياض الحالى | 350 | 175 | 61250 | 251 | 43925 | 43925 |  |  | Mohamed Ali Palace Restoration | 20302 | Subcontractor | 44811 | Square Meter
5783 | 1 | 12627 | OPR2- URSC-1589-C-02-2018 | Mohamed Ali Palace Restoration-0078 | 0078 | Mariam youssef | Mohamed Ali Palace | المرمم المصرى للمقاولات والتجاره | EGP | 4457 | EGP | اعمال ترميم |  | 6764950 |  |  | RATE | بالعدد فك و اعادة تركيب الشبابيك و السعر يشمل الترييح و التسكيك و نهو الاعمال طبقا لاصول الصناعة | 10 | 500 | 5000 | 32.4 | 16200 | 16200 |  |  | Mohamed Ali Palace Restoration | 20302 | Subcontractor | 44811 | PCS
5784 | 1 | 12627 | OPR2- URSC-1589-C-02-2018 | Mohamed Ali Palace Restoration-0078 | 0078 | Mariam youssef | Mohamed Ali Palace | المرمم المصرى للمقاولات والتجاره | EGP | 4457 | EGP | اعمال ترميم |  | 6764950 |  |  | RATE | بالمتر المسطح فك وازالة طبقات البياض و اى عناصر تم اضافتها و الدهانات التى تعلوها بالاروقة و الكشف عن الاسقف الزائفة من الخشب البغدادى | 500 | 125 | 62500 | 0 | 0 | 0 |  |  | Mohamed Ali Palace Restoration | 20301 | Subcontractor | 44811 | Square Meter
5785 | 1 | 12627 | OPR2- URSC-1589-C-02-2018 | Mohamed Ali Palace Restoration-0078 | 0078 | Mariam youssef | Mohamed Ali Palace | المرمم المصرى للمقاولات والتجاره | EGP | 4457 | EGP | اعمال ترميم |  | 6764950 |  |  | RATE | توريد وتركيب قطاعات من الخشب العزيزى لزوم انشاء حنية الركن المفقوده بنفس القطاعات المستخدمة فى الحنايا الموجودة بالمبنى على الا يقل اجهاد التشغيل للانحناء عن 180 كجم / سم 2 لزوم الاسقف الانشائية | 15 | 27000 | 405000 | 19.81 | 534870 | 534870 |  |  | Mohamed Ali Palace Restoration | 20302 | Subcontractor | 44811 | Cubic Meter
5786 | 1 | 12627 | OPR2- URSC-1589-C-02-2018 | Mohamed Ali Palace Restoration-0078 | 0078 | Mariam youssef | Mohamed Ali Palace | المرمم المصرى للمقاولات والتجاره | EGP | 4457 | EGP | اعمال ترميم |  | 6764950 |  |  | RATE | تشطيب ونهو وعزل لاسطح العناصر الخشبيه باستخدام الجمالاكا الشفافة للمحافظة على الشكل الاثرى للاسطح على ان يتم اعتماد اسلوب و خطة التنفيذ من الاستشارى قبل البدء بالاعمال | 130 | 250 | 32500 | 479.21 | 119802.5 | 119802.5 |  |  | Mohamed Ali Palace Restoration | 20302 | Subcontractor | 44811 | Square Meter
5787 | 1 | 12627 | OPR2- URSC-1589-C-02-2018 | Mohamed Ali Palace Restoration-0078 | 0078 | Mariam youssef | Mohamed Ali Palace | المرمم المصرى للمقاولات والتجاره | EGP | 4457 | EGP | اعمال ترميم |  | 6764950 |  |  | RATE | بالمتر المسطح تعقيم جميع المسطحات الخشبية ضد الاصابات البيولوجيه علي ثلاث مراحل متتالة لضمان تأثير مواد التعقيم باستخدام اسلوب الرش او او بالفراشاه ويتم اعتماد مواد التعقيم بناْا علي نتائج الاختبارات | 900 | 100 | 90000 | 1000 | 100000 | 100000 |  |  | Mohamed Ali Palace Restoration | 20302 | Subcontractor | 44811 | Square Meter
5788 | 1 | 12627 | OPR2- URSC-1589-C-02-2018 | Mohamed Ali Palace Restoration-0078 | 0078 | Mariam youssef | Mohamed Ali Palace | المرمم المصرى للمقاولات والتجاره | EGP | 4457 | EGP | اعمال ترميم |  | 6764950 |  |  | RATE | عمل استخلاص املاح باستخدام كمادات معادن الطفله و الكمادات الورقية لزوم العناصر الحجرية على ان يتم اعتماد خطة التنفيذ قبل بدء الاعمال من جهة الاشراف | 100 | 270 | 27000 | 197.8 | 53406 | 53406 |  |  | Mohamed Ali Palace Restoration | 20302 | Subcontractor | 44811 | Square Meter
5789 | 1 | 12627 | OPR2- URSC-1589-C-02-2018 | Mohamed Ali Palace Restoration-0078 | 0078 | Mariam youssef | Mohamed Ali Palace | المرمم المصرى للمقاولات والتجاره | EGP | 4457 | EGP | اعمال ترميم |  | 6764950 |  |  | RATE | بالمتر المسطح استكمال اى فجوات غائرة او اجزاء متاكله عميقة باستخدام خليط من مسحوق الرخام مع الايبوكسي على ان يتم اعتماد اسلوب و خطة التنفيذ من الاستشارى قبل البدء بالاعمال | 50 | 375 | 18750 | 62.5 | 23437.5 | 23437.5 |  |  | Mohamed Ali Palace Restoration | 20302 | Subcontractor | 44811 | Square Meter
5790 | 1 | 12627 | OPR2- URSC-1589-C-02-2018 | Mohamed Ali Palace Restoration-0078 | 0078 | Mariam youssef | Mohamed Ali Palace | المرمم المصرى للمقاولات والتجاره | EGP | 4457 | EGP | اعمال ترميم |  | 6764950 |  |  | RATE | بالمتر المسطح وتقوية وعزل واستكمال للاسقف والحوائط والكرانيش الحامله للزخارف الملونة سواء في طبقات الالوان و الزخارف او في ارضية التصوير الجصية او في الخشب البغدادلي | 400 | 750 | 300000 | 750 | 562500 | 562500 |  |  | Mohamed Ali Palace Restoration | 20302 | Subcontractor | 44811 | Square Meter
5791 | 1 | 12627 | OPR2- URSC-1589-C-02-2018 | Mohamed Ali Palace Restoration-0078 | 0078 | Mariam youssef | Mohamed Ali Palace | المرمم المصرى للمقاولات والتجاره | EGP | 4457 | EGP | اعمال ترميم |  | 6764950 |  |  | RATE | فك واعادة بناء حوائط من الطوب باى سمك و البند يشمل استعواض التالف و الهالك و تربيط الالمبانى القديمة بالحديثة باستخدام الدبل الخشبية الغاطسة و الحقن حولها بنفس مونة الربط | 2 | 1450 | 2900 | 0 | 0 | 0 |  |  | Mohamed Ali Palace Restoration | 20302 | Subcontractor | 44811 | Cubic Meter
5792 | 1 | 12627 | OPR2- URSC-1589-C-02-2018 | Mohamed Ali Palace Restoration-0078 | 0078 | Mariam youssef | Mohamed Ali Palace | المرمم المصرى للمقاولات والتجاره | EGP | 4457 | EGP | اعمال ترميم |  | 6764950 |  |  | RATE | ملء اللحامات والفواصل وتكحيل العراميس بين احجار البناء بالواجهات بالمونة طبقا لاصول الصناعة | 700 | 145 | 101500 | 700 | 101500 | 101500 |  |  | Mohamed Ali Palace Restoration | 20302 | Subcontractor | 44811 | Square Meter
5793 | 1 | 12627 | OPR2- URSC-1589-C-02-2018 | Mohamed Ali Palace Restoration-0078 | 0078 | Mariam youssef | Mohamed Ali Palace | المرمم المصرى للمقاولات والتجاره | EGP | 4457 | EGP | اعمال ترميم |  | 6764950 |  |  | RATE | فك واعادة تركيب الواح الطبق اعلى الاسقف الخشبيه لزوم الكشف عن الاسقف الانشائية و القيام باعمال التدعيم و الترميم للاسقف الزخرفية | 375 | 200 | 75000 | 962.5 | 192500 | 192500 |  |  | Mohamed Ali Palace Restoration | 20302 | Subcontractor | 44811 | Square Meter
5794 | 1 | 12627 | OPR2- URSC-1589-C-02-2018 | Mohamed Ali Palace Restoration-0078 | 0078 | Mariam youssef | Mohamed Ali Palace | المرمم المصرى للمقاولات والتجاره | EGP | 4457 | EGP | اعمال ترميم |  | 6764950 |  |  | RATE | بالعدد اعادة تركيب الابواب الخشبيه التى تم فكها ببنود الفك و البند يشمل التسكيك و الترييح و نهو الاعمال طبقل لاصول الصناعة | 7 | 500 | 3500 | 5.7 | 2850 | 2850 |  |  | Mohamed Ali Palace Restoration | 20302 | Subcontractor | 44811 | PCS
5795 | 1 | 12627 | OPR2- URSC-1589-C-02-2018 | Mohamed Ali Palace Restoration-0078 | 0078 | Mariam youssef | Mohamed Ali Palace | المرمم المصرى للمقاولات والتجاره | EGP | 4457 | EGP | اعمال ترميم |  | 6764950 |  |  | RATE | بالمتر المسطح عزل الاسطح المعدنية والشبابيك المعدنيه باستخدام مركب اكريليك مثل البارالويد ب 72 او 82 لحمايتها من الصدأ مرة اخرى طبقا لاصول الصناعة | 10 | 75 | 750 | 1 | 75 | 75 |  |  | Mohamed Ali Palace Restoration | 20302 | Subcontractor | 44811 | Square Meter
5796 | 1 | 12627 | OPR2- URSC-1589-C-02-2018 | Mohamed Ali Palace Restoration-0078 | 0078 | Mariam youssef | Mohamed Ali Palace | المرمم المصرى للمقاولات والتجاره | EGP | 4457 | EGP | اعمال ترميم |  | 6764950 |  |  | RATE | بالمتر المكعب توريد وبناء مبانى بالطوب الاحمر القديم او الطفلى طبقا للعينة المعتمدة على اى ارتفاع و باى ابعاد و اى تخانات و طيقا للمواصفات | 2 | 1250 | 2500 | 30 | 37500 | 37500 |  |  | Mohamed Ali Palace Restoration | 401 | Subcontractor | 44811 | Cubic Meter
5797 | 1 | 12627 | OPR2- URSC-1589-C-02-2018 | Mohamed Ali Palace Restoration-0078 | 0078 | Mariam youssef | Mohamed Ali Palace | المرمم المصرى للمقاولات والتجاره | EGP | 4457 | EGP | اعمال ترميم |  | 6764950 |  |  | RATE | تنظيف ميكانيكى و كيميائى و تقوية و عزل للاسطح العناصر الرخامية على ان يتم اعتماد اسلوب و طريقة التنفيذ من الاستشارى قبل البدء بالاعمال | 2000 | 475 | 950000 | 0 | 0 | 0 |  |  | Mohamed Ali Palace Restoration | 20302 | Subcontractor | 44811 | Square Meter
5798 | 1 | 12627 | OPR2- URSC-1589-C-02-2018 | Mohamed Ali Palace Restoration-0078 | 0078 | Mariam youssef | Mohamed Ali Palace | المرمم المصرى للمقاولات والتجاره | EGP | 4457 | EGP | اعمال ترميم |  | 6764950 |  |  | RATE | توريد وتركيب شرائح الرصاص بنفس سمك وقطاعات الرصاص الاصلي ويتم نهو الاعمال حسب اصول الصناعة | 300 | 1000 | 300000 | 0 | 0 | 0 |  |  | Mohamed Ali Palace Restoration | 20302 | Subcontractor | 44811 | Square Meter
5799 | 1 | 12627 | OPR2- URSC-1589-C-02-2018 | Mohamed Ali Palace Restoration-0078 | 0078 | Mariam youssef | Mohamed Ali Palace | المرمم المصرى للمقاولات والتجاره | EGP | 4457 | EGP | اعمال ترميم |  | 6764950 |  |  | RATE | بالمتر المسطح نزع واعادة تركيب وحدات جصية مزخرفة باسقف البانوهات المطلة علي البحيرة اذا استدعت الحاله الانشائية باى مقاس او سمك بطرقة النزع وهي بلصق الشاش والكربوكسى ميثيل سليلوز الذائب فى الماء علي طبقتين متعامديتين | 100 | 3700 | 370000 | 195 | 721500 | 721500 |  |  | Mohamed Ali Palace Restoration | 20302 | Subcontractor | 44811 | Square Meter
5800 | 1 | 12627 | OPR2- URSC-1589-C-02-2018 | Mohamed Ali Palace Restoration-0078 | 0078 | Mariam youssef | Mohamed Ali Palace | المرمم المصرى للمقاولات والتجاره | EGP | 4457 | EGP | اعمال ترميم |  | 6764950 |  |  | RATE | توريد وتركيب قطاعات من الخشب العزيزى لزوم استبدال واستكمال القطاعات الخشبيه المتدهورة و المصابة و المفقودة و بنفس القطاعات المستبدلة على الا يقل اجهاد التشغيل للانحناء عن 180 كجم / سم 2 لزوم الاسقف الانشائية | 24 | 22000 | 528000 | 98.35 | 2163700 | 2163700 |  |  | Mohamed Ali Palace Restoration | 20302 | Subcontractor | 44811 | Cubic Meter
5801 | 1 | 12627 | OPR2- URSC-1589-C-02-2018 | Mohamed Ali Palace Restoration-0078 | 0078 | Mariam youssef | Mohamed Ali Palace | المرمم المصرى للمقاولات والتجاره | EGP | 4457 | EGP | اعمال ترميم |  | 6764950 |  |  | RATE | بالمتر المسطح توريد وتركيب قطاعات من الخشب بنفس مقاسات وانواع الاخشاب المستخدمه بالاسقف الزخرفيه ( البغدادى ) لزوم استبدال الاخشاب التالفه و استكمال الاخشاب المفقودة | 50 | 850 | 42500 | 116.37 | 98914.5 | 98914.5 |  |  | Mohamed Ali Palace Restoration | 20302 | Subcontractor | 44811 | Square Meter
5802 | 1 | 12627 | OPR2- URSC-1589-C-02-2018 | Mohamed Ali Palace Restoration-0078 | 0078 | Mariam youssef | Mohamed Ali Palace | المرمم المصرى للمقاولات والتجاره | EGP | 4457 | EGP | اعمال ترميم |  | 6764950 |  |  | RATE | بالمتر المسطح نهو وتشطيب العناصر المعدنيه بالالوان والخامات المطابقة للاصل الاثرى على ن يتم اعتماد المواد المستخدمة و خطة التنفيذ من الاستشارى قبل البدء فى التنفيذ | 10 | 200 | 2000 | 1.5 | 300 | 300 |  |  | Mohamed Ali Palace Restoration | 20302 | Subcontractor | 44811 | Square Meter
5803 | 1 | 12627 | OPR2- URSC-1589-C-02-2018 | Mohamed Ali Palace Restoration-0078 | 0078 | Mariam youssef | Mohamed Ali Palace | المرمم المصرى للمقاولات والتجاره | EGP | 4457 | EGP | اعمال ترميم |  | 6764950 |  |  | RATE | تقوية وعمل ومعالجة لزوم الاحجار بالواجهات الخارجيه و الفئة تشمل التنظيف الميكانيكى و الكيميائى بواسطة الهواء المضغوط و استخدام المحاليل المختلفة و المناسبة بعد عمل الاختبارات و موافقة جهة الاشراف | 700 | 350 | 245000 | 1269.23 | 444230.5 | 444230.5 |  |  | Mohamed Ali Palace Restoration | 20302 | Subcontractor | 44811 | Square Meter
5804 | 1 | 12627 | OPR2- URSC-1589-C-02-2018 | Mohamed Ali Palace Restoration-0078 | 0078 | Mariam youssef | Mohamed Ali Palace | المرمم المصرى للمقاولات والتجاره | EGP | 4457 | EGP | اعمال ترميم |  | 6764950 |  |  | RATE | بالمتر االمكعب تزرير شروخ، و البند يشمل توريد و تركيب الدبل الخشبية لزوم التزرير بالحوائط الداخلية و الخارجية ، وبالاماكن التى يحددها جهاز الأشراف ، وتشمل الفئة تفتيح وتنظيف الشرخ بالعرض والعمق المطلوبين | 2 | 25000 | 50000 | 2.67 | 66750 | 66750 |  |  | Mohamed Ali Palace Restoration | 20302 | Subcontractor | 44811 | Cubic Meter
5805 | 1 | 12627 | OPR2- URSC-1589-C-02-2018 | Mohamed Ali Palace Restoration-0078 | 0078 | Mariam youssef | Mohamed Ali Palace | المرمم المصرى للمقاولات والتجاره | EGP | 4457 | EGP | اعمال ترميم |  | 6764950 |  |  | RATE | فك التكسيات والدرج الرخام لزوم جدران حوض البحيرة و الجزيرة الوسطى | 300 | 180 | 54000 | 701.003 | 126180.54 | 126180.54 |  |  | Mohamed Ali Palace Restoration | 20301 | Subcontractor | 44811 | Square Meter
5806 | 1 | 12627 | OPR2- URSC-1589-C-02-2018 | Mohamed Ali Palace Restoration-0078 | 0078 | Mariam youssef | Mohamed Ali Palace | المرمم المصرى للمقاولات والتجاره | EGP | 4457 | EGP | اعمال ترميم |  | 6764950 |  |  | RATE | بالمتر المكعب توريد وبناء مبانى بالطوب الاحمر القديم او الطفلى لزوم استكمال الطوب التالف | 2 | 1250 | 2500 | 0 | 0 | 0 |  |  | Mohamed Ali Palace Restoration | 20302 | Subcontractor | 44811 | Cubic Meter
5807 | 1 | 12627 | OPR2- URSC-1589-C-02-2018 | Mohamed Ali Palace Restoration-0078 | 0078 | Mariam youssef | Mohamed Ali Palace | المرمم المصرى للمقاولات والتجاره | EGP | 4457 | EGP | اعمال ترميم |  | 6764950 |  |  | RATE | بالمتر المسطح ترميم واستكمال الاجزاء المفقوده من الاسقف والحوائط الحاملة للزخارف الملونة سواء فى طبقة الالوان او الارضية الجصية او فى الحامل الخشب البغدادى بالمواد و المكونات المماثلة للمواد للمواد الاصلية | 400 | 750 | 300000 | 60 | 45000 | 45000 |  |  | Mohamed Ali Palace Restoration | 20302 | Subcontractor | 44811 | Square Meter
5808 | 1 | 12627 | OPR2- URSC-1589-C-02-2018 | Mohamed Ali Palace Restoration-0078 | 0078 | Mariam youssef | Mohamed Ali Palace | المرمم المصرى للمقاولات والتجاره | EGP | 4457 | EGP | اعمال ترميم |  | 6764950 |  |  | RATE | بالمتر المسطح ترميم وصيانه اعمال التصوير الجدارى على الاسقف والحوائط و فى البانوهات ... بحيث يتم معالجة مظاهر التلف الموجودة باستخدام المواد المناسبة و طبقا لكل حالة على حدى | 400 | 1000 | 400000 | 0 | 0 | 0 |  |  | Mohamed Ali Palace Restoration | 20302 | Subcontractor | 44811 | Square Meter
5809 | 1 | 12627 | OPR2- URSC-1589-C-02-2018 | Mohamed Ali Palace Restoration-0078 | 0078 | Mariam youssef | Mohamed Ali Palace | المرمم المصرى للمقاولات والتجاره | EGP | 4457 | EGP | اعمال ترميم |  | 6764950 |  |  | RATE | ترميم وصيانه الاجزاء المدهبه بالاسقف والحوائط والبانوهات و البند يشمل التنظيف الميكانيكى و الكيميائى و تثبيت القشور و استكمال الاجزاء المفقودة ( من الذهب الانجليزى ) على ان يتم اعتماد خطة التنفيذ من الاستشارى قبل البدء بالاعمال | 50 | 1500 | 75000 | 0 | 0 | 0 |  |  | Mohamed Ali Palace Restoration | 20302 | Subcontractor | 44811 | Square Meter
5810 | 1 | 12627 | OPR2- URSC-1589-C-02-2018 | Mohamed Ali Palace Restoration-0078 | 0078 | Mariam youssef | Mohamed Ali Palace | المرمم المصرى للمقاولات والتجاره | EGP | 4457 | EGP | اعمال ترميم |  | 6764950 |  |  | RATE | بالمترالمسطح تنظيف ميكانيكى و كيميائى بالمذيابت العضوية لاسطح العناصر المعدنية الزخرفيه بالادوات اليدوية لازالة الدهانات الحديثة و طبقات الصدأ طبقا لاصول الصناعة | 10 | 150 | 1500 | 9 | 1350 | 1350 |  |  | Mohamed Ali Palace Restoration | 20302 | Subcontractor | 44811 | Square Meter
5811 | 1 | 12627 | OPR2- URSC-1589-C-02-2018 | Mohamed Ali Palace Restoration-0078 | 0078 | Mariam youssef | Mohamed Ali Palace | المرمم المصرى للمقاولات والتجاره | EGP | 4457 | EGP | اعمال ترميم |  | 6764950 |  |  | RATE | ترميم ابواب الفراغات بمبنى كشك الفسقيه | 1 | 6000 | 6000 | 1 | 6000 | 6000 |  |  | Mohamed Ali Palace Restoration | 20302 | Subcontractor | 44811 | PCS
5812 | 1 | 12627 | OPR2- URSC-1589-C-02-2018 | Mohamed Ali Palace Restoration-0078 | 0078 | Mariam youssef | Mohamed Ali Palace | المرمم المصرى للمقاولات والتجاره | EGP | 4457 | EGP | اعمال ترميم |  | 6764950 |  |  | RATE | بالمتر المسطح تنظيف ميكانيكي وكيميائي للاسقف والحوائط والكرانيش الحامله للزخارف الملونة باستخدام الادوات والمذيبات العضوية والمنظفات الصناعية المتعادله | 700 | 450 | 315000 | 602.5 | 271125 | 271125 |  |  | Mohamed Ali Palace Restoration | 20302 | Subcontractor | 44811 | Square Meter
5813 | 1 | 12627 | OPR2- URSC-1589-C-02-2018 | Mohamed Ali Palace Restoration-0078 | 0078 | Mariam youssef | Mohamed Ali Palace | المرمم المصرى للمقاولات والتجاره | EGP | 4457 | EGP | اعمال ترميم |  | 6764950 |  |  | RATE | اعادة تركيب الواح الرصاص التى تم فكها من بنود الفك | 1000 | 350 | 350000 | 0 | 0 | 0 |  |  | Mohamed Ali Palace Restoration | 20302 | Subcontractor | 44811 | Square Meter
5814 | 1 | 12627 | OPR2- URSC-1589-C-02-2018 | Mohamed Ali Palace Restoration-0078 | 0078 | Mariam youssef | Mohamed Ali Palace | المرمم المصرى للمقاولات والتجاره | EGP | 4457 | EGP | اعمال ترميم |  | 6764950 |  |  | RATE | توريد ودهان وتشطيب وعزل الارضيات الخشبيه باستخدام الجمالكة الشفافة للمحافظة على الشكل الاثرى للارضية و السعر يشمل كل ما يلزم لنهو الاعمال طبقا لاصول الصناعة | 140 | 270 | 37800 | 128 | 34560 | 34560 |  |  | Mohamed Ali Palace Restoration | 90200 | Subcontractor | 44811 | Square Meter
5815 | 1 | 12627 | OPR2- URSC-1589-C-02-2018 | Mohamed Ali Palace Restoration-0078 | 0078 | Mariam youssef | Mohamed Ali Palace | المرمم المصرى للمقاولات والتجاره | EGP | 4457 | EGP | اعمال ترميم |  | 6764950 |  |  | RATE | بالعدد ترميم شبابيك الفراغات بمبنى كشك الفسقيه من اى نوع و باى مقاس و حديد الحماية المثبت عليها | 56 | 5000 | 280000 | 56 | 280000 | 280000 |  |  | Mohamed Ali Palace Restoration | 20302 | Subcontractor | 44811 | PCS
5816 | 1 | 12627 | OPR2- URSC-1589-C-02-2018 | Mohamed Ali Palace Restoration-0078 | 0078 | Mariam youssef | Mohamed Ali Palace | المرمم المصرى للمقاولات والتجاره | EGP | 4457 | EGP | اعمال ترميم |  | 6764950 |  |  | RATE | بالمتر المسطح التنظيف الميكانيكي والكيميائي للمسطحات اللونية (ذات لون واحد ) المنفذه علي خشب الاسقف او التجاليد وازالة الدهانات التالفه من اسطح التكسيات والاسقف الخشبية المنفصله جزئيا | 900 | 375 | 337500 | 1078.16 | 404310 | 404310 |  |  | Mohamed Ali Palace Restoration | 20302 | Subcontractor | 44811 | Square Meter
5817 | 1 | 12627 | OPR2- URSC-1589-C-02-2018 | Mohamed Ali Palace Restoration-0078 | 0078 | Mariam youssef | Mohamed Ali Palace | المرمم المصرى للمقاولات والتجاره | EGP | 4457 | EGP | اعمال ترميم |  | 6764950 |  |  | RATE | توريد وعمل بياض داخلى سمك 2سم لزوم المناطق التى تم ازالة بياضها للكشف عن الشروخ و البند يشمل و نهو الاعمال طبقا لاصول الصناعة | 100 | 120 | 12000 | 0 | 0 | 0 |  |  | Mohamed Ali Palace Restoration | 90100 | Subcontractor | 44811 | Square Meter
5818 | 2 | 12627 | OPR2- URSC-1589-C-02-2018 | Mohamed Ali Palace Restoration-0078 | 0078 | Mariam youssef | Mohamed Ali Palace | المرمم المصرى للمقاولات والتجاره | EGP | 4457 | EGP | اعمال ترميم-Addendum No.001 |  | 5099900 |  |  | RATE | بالمتر المسطح تنفيذ حامل تدعيم خلفي من GRP البولي أستر المدعم بالفايبر جلاس لزوم تدعيم المسطحات الزخرفية المنفذة على حامل من الخشب البغدادلي خلف أسقف فراغات القاعات وكرانيش الجاليرهات | 250 | 2500 | 625000 | 1953.37 | 4883425 | 4883425 |  |  | Mohamed Ali Palace Restoration | 20302 | Subcontractor | 44811 | Square Meter
5819 | 2 | 12627 | OPR2- URSC-1589-C-02-2018 | Mohamed Ali Palace Restoration-0078 | 0078 | Mariam youssef | Mohamed Ali Palace | المرمم المصرى للمقاولات والتجاره | EGP | 4457 | EGP | اعمال ترميم-Addendum No.001 |  | 5099900 |  |  | RATE | عمل كحلة عراميس لأحجار الواجهات والبند يشمل التنظيف والتفتيح والملء بالمونة طبقا لأصول الصناعة | 680 | 45 | 30600 | 300 | 13500 | 13500 |  |  | Mohamed Ali Palace Restoration | 20302 | Subcontractor | 44811 | Square Meter
5820 | 2 | 12627 | OPR2- URSC-1589-C-02-2018 | Mohamed Ali Palace Restoration-0078 | 0078 | Mariam youssef | Mohamed Ali Palace | المرمم المصرى للمقاولات والتجاره | EGP | 4457 | EGP | اعمال ترميم-Addendum No.001 |  | 5099900 |  |  | RATE | بالمتر المسطح توريد وتركيب رخام ألبستر مماثل للأصل الموجود لزوم استكمال الناقص واستبدال التالف بمداخل القصر الرئيسية والسعر يشمل أعمال فك الأجزاء التالفة وتحضير المسطحات خلفها وازالة عناصر التدعيم الحديدية الموجودة حاليا | 50 | 1850 | 92500 | 0 | 0 | 0 |  |  | Mohamed Ali Palace Restoration | 20302 | Subcontractor | 44811 | Square Meter
5821 | 2 | 12627 | OPR2- URSC-1589-C-02-2018 | Mohamed Ali Palace Restoration-0078 | 0078 | Mariam youssef | Mohamed Ali Palace | المرمم المصرى للمقاولات والتجاره | EGP | 4457 | EGP | اعمال ترميم-Addendum No.001 |  | 5099900 |  |  | RATE | ترميم وصيانه الاجزاء المدهبه بالاسقف والحوائط والبانوهات و البند يشمل التنظيف الميكانيكى و الكيميائى و تثبيت القشور و استكمال الاجزاء المفقودة ( من الذهب الايطالي ) | 250 | 4000 | 1000000 | 195.6 | 782400 | 782400 |  |  | Mohamed Ali Palace Restoration | 20302 | Subcontractor | 44811 | Square Meter
5822 | 2 | 12627 | OPR2- URSC-1589-C-02-2018 | Mohamed Ali Palace Restoration-0078 | 0078 | Mariam youssef | Mohamed Ali Palace | المرمم المصرى للمقاولات والتجاره | EGP | 4457 | EGP | اعمال ترميم-Addendum No.001 |  | 5099900 |  |  | RATE | بالمتر المكعب توريد و حقن مادة لزوم حشوات حوائط الواجهات على اي ارتفاع والأساسات بمادة حقن غير قابلة للأنكماش أو الأنتفاش وبحد أدنى 30% من حجم الأجزاء المطلوب حقنها من الحوائط | 500 | 2000 | 1000000 | 900 | 1800000 | 1800000 |  |  | Mohamed Ali Palace Restoration | 20302 | Subcontractor | 44811 | Square Meter
5823 | 2 | 12627 | OPR2- URSC-1589-C-02-2018 | Mohamed Ali Palace Restoration-0078 | 0078 | Mariam youssef | Mohamed Ali Palace | المرمم المصرى للمقاولات والتجاره | EGP | 4457 | EGP | اعمال ترميم-Addendum No.001 |  | 5099900 |  |  | RATE | بالمتر الطولي للمجرى الفردي بعرض 75 سم نزع و فك ونقل و تشوين وتنظيف وإعادة تركيب واستكمال عناصر المجرى المائى بمحيط البحيرة | 450 | 3700 | 1665000 | 454.5 | 1681650 | 1681650 |  |  | Mohamed Ali Palace Restoration | 20302 | Subcontractor | 44811 | Meter
5824 | 2 | 12627 | OPR2- URSC-1589-C-02-2018 | Mohamed Ali Palace Restoration-0078 | 0078 | Mariam youssef | Mohamed Ali Palace | المرمم المصرى للمقاولات والتجاره | EGP | 4457 | EGP | اعمال ترميم-Addendum No.001 |  | 5099900 |  |  | RATE | بالمتر المسطح درأ الخطورة عن الزخارف المتدهورة والمنفصلة داخل القصر وعلى اي ارتفاع | 500 | 1000 | 500000 | 750 | 750000 | 750000 |  |  | Mohamed Ali Palace Restoration | 20302 | Subcontractor | 44811 | Square Meter
5825 | 2 | 12627 | OPR2- URSC-1589-C-02-2018 | Mohamed Ali Palace Restoration-0078 | 0078 | Mariam youssef | Mohamed Ali Palace | المرمم المصرى للمقاولات والتجاره | EGP | 4457 | EGP | اعمال ترميم-Addendum No.001 |  | 5099900 |  |  | RATE | بالعدد ترميم وصيانة التشكيلات المعدنية المركبة علي الحنيات الخشبية المقابلة للنافورة والفئة تشمل التنظيف الميكانيكي والكيميائي لازالة طبقات الصدأ دون المساس بطبقة الباتينا | 4 | 1200 | 4800 | 0 | 0 | 0 |  |  | Mohamed Ali Palace Restoration | 20302 | Subcontractor | 44811 | PCS
5826 | 2 | 12627 | OPR2- URSC-1589-C-02-2018 | Mohamed Ali Palace Restoration-0078 | 0078 | Mariam youssef | Mohamed Ali Palace | المرمم المصرى للمقاولات والتجاره | EGP | 4457 | EGP | اعمال ترميم-Addendum No.001 |  | 5099900 |  |  | RATE | أعداد دراسة إنشائية لزوم التدعيم الإنشائى للحنيات الركنية المتدهورة و الحنية المنهارة وجميع الجمالونات الحاملة للأسقف بجميع الفراغات | 2500 | 20 | 50000 | 2500 | 50000 | 50000 |  |  | Mohamed Ali Palace Restoration | 20302 | Subcontractor | 44811 | Square Meter
5827 | 2 | 12627 | OPR2- URSC-1589-C-02-2018 | Mohamed Ali Palace Restoration-0078 | 0078 | Mariam youssef | Mohamed Ali Palace | المرمم المصرى للمقاولات والتجاره | EGP | 4457 | EGP | اعمال ترميم-Addendum No.001 |  | 5099900 |  |  | RATE | فك و تركيب نجفة أثرية وعمل الصيانة اللأزمة لها لاعادتها لنفس الطابع الاثرى التى كانت عليه ويتم اعتماد شكل الوحدة الأثرية من السادة الاثرين و مهندس الكهرباء | 44 | 3000 | 132000 | 43 | 129000 | 129000 |  |  | Mohamed Ali Palace Restoration | 20302 | Subcontractor | 44811 | PCS
5828 | 3 | 12627 | OPR2- URSC-1589-C-02-2018 | Mohamed Ali Palace Restoration-0078 | 0078 | Mariam youssef | Mohamed Ali Palace | المرمم المصرى للمقاولات والتجاره | EGP | 4457 | EGP | اعمال ترميم-Addendum No.002 |  | 3471500 |  |  | RATE | المتر الطولي توريد وتركيب شريط إزار علوي من الخشب العزيزي جديد بمتوسط ارتفاع 35سم منفذ عليه الحلية الخشبية بارز وغائر 5 سم المطابقة للموجود حاليا و مطبقة على إزار البحيرة وواجهات الحنايا لزوم استبدال التالف و المفقود منها | 240 | 850 | 204000 | 169 | 143650 | 143650 |  |  | Mohamed Ali Palace Restoration | 20302 | Subcontractor | 44811 | Meter
5829 | 3 | 12627 | OPR2- URSC-1589-C-02-2018 | Mohamed Ali Palace Restoration-0078 | 0078 | Mariam youssef | Mohamed Ali Palace | المرمم المصرى للمقاولات والتجاره | EGP | 4457 | EGP | اعمال ترميم-Addendum No.002 |  | 3471500 |  |  | RATE | المتر المسطح على المسقط الافقى توريد و تركيب اخشاب الحنية الداخلية ( التشكيل الدائرى او القبوى ) لتكوين الأضلع الحاملة للسقف السفلي من الحنايا من الخشب العزيزي | 100 | 12000 | 1200000 | 172.026 | 2064312 | 2064312 |  |  | Mohamed Ali Palace Restoration | 20302 | Subcontractor | 44811 | Square Meter
5830 | 3 | 12627 | OPR2- URSC-1589-C-02-2018 | Mohamed Ali Palace Restoration-0078 | 0078 | Mariam youssef | Mohamed Ali Palace | المرمم المصرى للمقاولات والتجاره | EGP | 4457 | EGP | اعمال ترميم-Addendum No.002 |  | 3471500 |  |  | RATE | بالمتر المسطح تعقيم جميع المسطحات الخشبية ضد الاصابات البيولوجيه علي ثلاث مراحل متتالية لضمان تأثير مواد التعقيم باستخدام اسلوب الرش او او بالفرشاه | 1000 | 150 | 150000 | 945 | 141750 | 141750 |  |  | Mohamed Ali Palace Restoration | 20302 | Subcontractor | 44811 | Square Meter
5831 | 3 | 12627 | OPR2- URSC-1589-C-02-2018 | Mohamed Ali Palace Restoration-0078 | 0078 | Mariam youssef | Mohamed Ali Palace | المرمم المصرى للمقاولات والتجاره | EGP | 4457 | EGP | اعمال ترميم-Addendum No.002 |  | 3471500 |  |  | RATE | بالمتر الطولي فك وإعادة تركيب التكسيات الخشبية بمقاس 1.5م*0.35 م أسفل الايزار المزخرف المطل على البحيرة شاملة الزخارف الموجودة على الأجناب والأسفال مع استبدال التالف | 300 | 850 | 255000 | 195 | 165750 | 165750 |  |  | Mohamed Ali Palace Restoration | 20302 | Subcontractor | 44811 | Meter
5832 | 3 | 12627 | OPR2- URSC-1589-C-02-2018 | Mohamed Ali Palace Restoration-0078 | 0078 | Mariam youssef | Mohamed Ali Palace | المرمم المصرى للمقاولات والتجاره | EGP | 4457 | EGP | اعمال ترميم-Addendum No.002 |  | 3471500 |  |  | RATE | بالمترالمسطح ترميم واستكمال العناصر الزخرفية والسادة المطبقة على الكانفاس لزوم سقف وحوائط غرفة العرش والبند يشمل اعادة التثبيت الخشب الحامل للكانفاس وسد الشروخ باستخدام خشب البلسا ثم اعادة تطبيق الكانفاس واستكماله باستخدام المايكروبالون | 50 | 2650 | 132500 | 100 | 265000 | 265000 |  |  | Mohamed Ali Palace Restoration | 20302 | Subcontractor | 44811 | Square Meter
5833 | 3 | 12627 | OPR2- URSC-1589-C-02-2018 | Mohamed Ali Palace Restoration-0078 | 0078 | Mariam youssef | Mohamed Ali Palace | المرمم المصرى للمقاولات والتجاره | EGP | 4457 | EGP | اعمال ترميم-Addendum No.002 |  | 3471500 |  |  | RATE | بالمتر الطولي توريد وتركيب شريط سفلي من الخشب العزيزي جديد منفذ عليه الحلية الخشبية بارز وغائر 5 سم المطابقة للموجود حاليا و مطبقة على إزار البحيرة وواجهات الحنايا لزوم استبدال التالف و المفقود منها | 240 | 750 | 180000 | 180 | 135000 | 135000 |  |  | Mohamed Ali Palace Restoration | 20302 | Subcontractor | 44811 | Meter
5834 | 3 | 12627 | OPR2- URSC-1589-C-02-2018 | Mohamed Ali Palace Restoration-0078 | 0078 | Mariam youssef | Mohamed Ali Palace | المرمم المصرى للمقاولات والتجاره | EGP | 4457 | EGP | اعمال ترميم-Addendum No.002 |  | 3471500 |  |  | RATE | بالعدد ترميم و صيانة الأبواب الخشبية لمداخل القصر الرئيسية بمقاس 2.35*4.15 م | 2 | 15000 | 30000 | 2 | 30000 | 30000 |  |  | Mohamed Ali Palace Restoration | 20302 | Subcontractor | 44811 | PCS
5835 | 3 | 12627 | OPR2- URSC-1589-C-02-2018 | Mohamed Ali Palace Restoration-0078 | 0078 | Mariam youssef | Mohamed Ali Palace | المرمم المصرى للمقاولات والتجاره | EGP | 4457 | EGP | اعمال ترميم-Addendum No.002 |  | 3471500 |  |  | RATE | بالمتر المسطح ترميم وتنظيف وعمل المعالجة البيولوجية للجمالونات الخشبية الحاملة لأسقف القصر ( بحالة متوسطة مع استبدال الأخشاب الرديئة) | 300 | 400 | 120000 | 0 | 0 | 0 |  |  | Mohamed Ali Palace Restoration | 20302 | Subcontractor | 44811 | Square Meter
5836 | 3 | 12627 | OPR2- URSC-1589-C-02-2018 | Mohamed Ali Palace Restoration-0078 | 0078 | Mariam youssef | Mohamed Ali Palace | المرمم المصرى للمقاولات والتجاره | EGP | 4457 | EGP | اعمال ترميم-Addendum No.002 |  | 3471500 |  |  | RATE | بالمتر المسطح ترميم وتنظيف وعمل المعالجة البيولوجية للجمالونات الخشبية الحاملة لأسقف القصر ( بحالة جيدة ) | 400 | 450 | 180000 | 720 | 324000 | 324000 |  |  | Mohamed Ali Palace Restoration | 20302 | Subcontractor | 44811 | Square Meter
5837 | 3 | 12627 | OPR2- URSC-1589-C-02-2018 | Mohamed Ali Palace Restoration-0078 | 0078 | Mariam youssef | Mohamed Ali Palace | المرمم المصرى للمقاولات والتجاره | EGP | 4457 | EGP | اعمال ترميم-Addendum No.002 |  | 3471500 |  |  | RATE | بالمتر المسطح على المسقط الافقي توريد وتصنيع وتركيب واجهة الحنايا من الخشب العزيزي والفئة تشمل الفك للقديم و المتهالك و التشكيل من الخشب المورد حديثا للموقع والتكوين الهيكلي للقطاعات الممثلة لرقبة الحنية | 50 | 15000 | 750000 | 59 | 885000 | 885000 |  |  | Mohamed Ali Palace Restoration | 20302 | Subcontractor | 44811 | Square Meter
5838 | 3 | 12627 | OPR2- URSC-1589-C-02-2018 | Mohamed Ali Palace Restoration-0078 | 0078 | Mariam youssef | Mohamed Ali Palace | المرمم المصرى للمقاولات والتجاره | EGP | 4457 | EGP | اعمال ترميم-Addendum No.002 |  | 3471500 |  |  | RATE | بالمتر المسطح ترميم وتنظيف وعمل المعالجة البيولوجية للجمالونات الخشبية الحاملة لأسقف القصر ( بحالة غير جيدة ) | 400 | 675 | 270000 | 87.6 | 59130 | 59130 |  |  | Mohamed Ali Palace Restoration | 20302 | Subcontractor | 44811 | Square Meter
5839 | 4 | 12627 | OPR2- URSC-1589-C-02-2018 | Mohamed Ali Palace Restoration-0078 | 0078 | Mariam youssef | Mohamed Ali Palace | المرمم المصرى للمقاولات والتجاره | EGP | 4457 | EGP | اعمال ترميم-Addendum No.003 |  | 16644000 |  |  | RATE | بالمتر المسطح توريد و تركيب بانوه من أخشاب (كونتر) لزوم تقسيم مناطق عمل اطفاء الحريق بالجمالون الخشبى | 300 | 850 | 255000 | 157 | 133450 | 133450 |  |  | Mohamed Ali Palace Restoration | 20302 | Subcontractor | 44811 | Square Meter
5840 | 4 | 12627 | OPR2- URSC-1589-C-02-2018 | Mohamed Ali Palace Restoration-0078 | 0078 | Mariam youssef | Mohamed Ali Palace | المرمم المصرى للمقاولات والتجاره | EGP | 4457 | EGP | اعمال ترميم-Addendum No.003 |  | 16644000 |  |  | RATE | بالمتر المكعب فك إعادة تشغيل الأخشاب القديمة ( إن صلحت) | 5 | 8000 | 40000 | 0 | 0 | 0 |  |  | Mohamed Ali Palace Restoration | 20302 | Subcontractor | 44811 | Cubic Meter
5841 | 4 | 12627 | OPR2- URSC-1589-C-02-2018 | Mohamed Ali Palace Restoration-0078 | 0078 | Mariam youssef | Mohamed Ali Palace | المرمم المصرى للمقاولات والتجاره | EGP | 4457 | EGP | اعمال ترميم-Addendum No.003 |  | 16644000 |  |  | RATE | باالمتر الطولي فك وترقيم وتشوين وترميم الوزرة الرخامية بحوائط البحيرة | 150 | 200 | 30000 | 100 | 20000 | 20000 |  |  | Mohamed Ali Palace Restoration | 20302 | Subcontractor | 44811 | Meter
5842 | 4 | 12627 | OPR2- URSC-1589-C-02-2018 | Mohamed Ali Palace Restoration-0078 | 0078 | Mariam youssef | Mohamed Ali Palace | المرمم المصرى للمقاولات والتجاره | EGP | 4457 | EGP | اعمال ترميم-Addendum No.003 |  | 16644000 |  |  | RATE | بالمتر المسطح تنفيذ أعمال الرسومات الجصية الملونة سواء لزوم الحنية المفقودة أو الإيزار الجصى المطل على البحيرة | 250 | 7000 | 1750000 | 0 | 0 | 0 |  |  | Mohamed Ali Palace Restoration | 20302 | Subcontractor | 44811 | Square Meter
5843 | 4 | 12627 | OPR2- URSC-1589-C-02-2018 | Mohamed Ali Palace Restoration-0078 | 0078 | Mariam youssef | Mohamed Ali Palace | المرمم المصرى للمقاولات والتجاره | EGP | 4457 | EGP | اعمال ترميم-Addendum No.003 |  | 16644000 |  |  | RATE | بالمتر المسطح على المسقط الأفقي - تصنيع وتوريد وتركيب البلتات الحديدية لزوم أعمال التدعيم لمناطق الوصلات والإرتكازات للتراسات والإيزارات وتشكيلات الحنايا والأكشاك | 4100 | 1750 | 7175000 | 0 | 0 | 0 |  |  | Mohamed Ali Palace Restoration | 20302 | Subcontractor | 44811 | Square Meter
5844 | 4 | 12627 | OPR2- URSC-1589-C-02-2018 | Mohamed Ali Palace Restoration-0078 | 0078 | Mariam youssef | Mohamed Ali Palace | المرمم المصرى للمقاولات والتجاره | EGP | 4457 | EGP | اعمال ترميم-Addendum No.003 |  | 16644000 |  |  | RATE | بالمتر المكعب فك أخشاب الحنايا الأثرية التالفة والبند يشمل التوثيق الفوتوغرافى والمعمارى وضبط المناسيب المساحية وعمل الفرم التشغيلية للإستعانة بها فى اعمال إعادة التشكيل والتركيب للقطاعات المستبدلة | 21 | 2000 | 42000 | 15 | 30000 | 30000 |  |  | Mohamed Ali Palace Restoration | 20302 | Subcontractor | 44811 | Cubic Meter
5845 | 4 | 12627 | OPR2- URSC-1589-C-02-2018 | Mohamed Ali Palace Restoration-0078 | 0078 | Mariam youssef | Mohamed Ali Palace | المرمم المصرى للمقاولات والتجاره | EGP | 4457 | EGP | اعمال ترميم-Addendum No.003 |  | 16644000 |  |  | RATE | بالمتر الطولى توريد و تركيب مسارات الصيانة من الخشب الموسكي بسمك 2 بوصة وعرض 60 سم المماثل للأصل الأثرى الموجود | 250 | 750 | 187500 | 0 | 0 | 0 |  |  | Mohamed Ali Palace Restoration | 20302 | Subcontractor | 44811 | Meter
5846 | 4 | 12627 | OPR2- URSC-1589-C-02-2018 | Mohamed Ali Palace Restoration-0078 | 0078 | Mariam youssef | Mohamed Ali Palace | المرمم المصرى للمقاولات والتجاره | EGP | 4457 | EGP | اعمال ترميم-Addendum No.003 |  | 16644000 |  |  | RATE | بالمتر المسطح على المسقط الرأسى أعمال فك وتصنيع وإستبدال وإعادة تركيب وتثبيت الأضلاع الخشبية المنحنية الحاملة للبغدادلى لتكوين الإيزار الجصى المطل على البحيرة | 250 | 3500 | 875000 | 116.37 | 407295 | 407295 |  |  | Mohamed Ali Palace Restoration | 20302 | Subcontractor | 44811 | Square Meter
5847 | 4 | 12627 | OPR2- URSC-1589-C-02-2018 | Mohamed Ali Palace Restoration-0078 | 0078 | Mariam youssef | Mohamed Ali Palace | المرمم المصرى للمقاولات والتجاره | EGP | 4457 | EGP | اعمال ترميم-Addendum No.003 |  | 16644000 |  |  | RATE | بالمتر المسطح على المسقط الافقى تصنيع توريد و تركيب قطاعات من الخشب العزيزى لزوم إستبدال العناصر الخشبية المتدهورة والتالفة والمصابه الحاملة للطبق الخشبى والقاعات والأكشاك والحنايا | 4100 | 1400 | 5740000 | 0 | 0 | 0 |  |  | Mohamed Ali Palace Restoration | 20302 | Subcontractor | 44811 | Square Meter
5848 | 4 | 12627 | OPR2- URSC-1589-C-02-2018 | Mohamed Ali Palace Restoration-0078 | 0078 | Mariam youssef | Mohamed Ali Palace | المرمم المصرى للمقاولات والتجاره | EGP | 4457 | EGP | اعمال ترميم-Addendum No.003 |  | 16644000 |  |  | RATE | بالمتر الطولى فك و اعادة تركيب مسارات الصيانة الأثرية الموجودة داخل الجمالونات | 150 | 850 | 127500 | 260 | 221000 | 221000 |  |  | Mohamed Ali Palace Restoration | 20302 | Subcontractor | 44811 | Meter
5849 | 4 | 12627 | OPR2- URSC-1589-C-02-2018 | Mohamed Ali Palace Restoration-0078 | 0078 | Mariam youssef | Mohamed Ali Palace | المرمم المصرى للمقاولات والتجاره | EGP | 4457 | EGP | اعمال ترميم-Addendum No.003 |  | 16644000 |  |  | RATE | بالمتر المسطح ترميم وتنظيف وعمل المعالجة البيولوجية للجمالونات الخشبية الحاملة لأسقف القصر والقياس على المسقط الأفقى | 810 | 350 | 283500 | 720 | 252000 | 252000 |  |  | Mohamed Ali Palace Restoration | 20302 | Subcontractor | 44811 | Square Meter
5850 | 4 | 12627 | OPR2- URSC-1589-C-02-2018 | Mohamed Ali Palace Restoration-0078 | 0078 | Mariam youssef | Mohamed Ali Palace | المرمم المصرى للمقاولات والتجاره | EGP | 4457 | EGP | اعمال ترميم-Addendum No.003 |  | 16644000 |  |  | RATE | بالمتر المسطح ضبط حامل الطبق السفلى لزوم ضبط وإستعدال المناسيب لاسقف الأروقة | 900 | 150 | 135000 | 959.605 | 143940.75 | 143940.75 |  |  | Mohamed Ali Palace Restoration | 20302 | Subcontractor | 44811 | Square Meter
5851 | 4 | 12627 | OPR2- URSC-1589-C-02-2018 | Mohamed Ali Palace Restoration-0078 | 0078 | Mariam youssef | Mohamed Ali Palace | المرمم المصرى للمقاولات والتجاره | EGP | 4457 | EGP | اعمال ترميم-Addendum No.003 |  | 16644000 |  |  | RATE | بالمتر المسطح تكسير وازالة بياض داخلى وخارجى على جميع الارتفاعات لزوم الكشف عن الحالة الانشائيه | 100 | 35 | 3500 | 100 | 3500 | 3500 |  |  | Mohamed Ali Palace Restoration | 20302 | Subcontractor | 44811 | Square Meter
5852 | 5 | 12627 | OPR2- URSC-1589-C-02-2018 | Mohamed Ali Palace Restoration-0078 | 0078 | Mariam youssef | Mohamed Ali Palace | المرمم المصرى للمقاولات والتجاره | EGP | 4457 | EGP | اعمال ترميم-Addendum No.004 |  | 8375000 |  |  | RATE | - تصنيع وتوريد وتركيب قطع خاصة من الباليتات الحديدية لزوم أعمال تجميع الجمالونات الحاملة لأسقف القصر بالكامل (الأروقة و القاعات و تشكيلات الحنايا و الأكشاك و المداخل و جميع فراغات التوزيع و الغرف الملحقة) | 10000 | 200 | 2000000 | 0 | 0 | 0 |  |  | Mohamed Ali Palace Restoration | 20302 | Subcontractor | 44811 | Kilogram
5853 | 5 | 12627 | OPR2- URSC-1589-C-02-2018 | Mohamed Ali Palace Restoration-0078 | 0078 | Mariam youssef | Mohamed Ali Palace | المرمم المصرى للمقاولات والتجاره | EGP | 4457 | EGP | اعمال ترميم-Addendum No.004 |  | 8375000 |  |  | RATE | بالمتر الطولي توريد و تركيب الاخشاب الحاملة للطبق قطاعات 7*7 يتم تصنيعها من قطاعات 11*11 و 10*10 بنسبة هالك تتعدى 30% من الخشب العزيزى و ذلك لزوم سقف الجمالون | 7500 | 850 | 6375000 | 5226.91 | 4442873.5 | 4442873.5 |  |  | Mohamed Ali Palace Restoration | 20302 | Subcontractor | 44811 | Meter
5854 | 6 | 12627 | OPR2- URSC-1589-C-02-2018 | Mohamed Ali Palace Restoration-0078 | 0078 | Mariam youssef | Mohamed Ali Palace | المرمم المصرى للمقاولات والتجاره | EGP | 4457 | EGP | اعمال ترميم-Addendum No.005 |  | 5382000 |  |  | RATE | بالمتر المسطح على المسقط الأفقي - تصميم وتنفيذ نظام تجميع وتربيط وتكامل النظام الانشائي الجديد مع القديم من الجمالونات الخشبية والمخدات والأعصاب والطبق السفلي الحامل للزخارف لزوم أعمال تدعيم مناطق الوصلات والإرتكازات | 4100 | 550 | 2255000 | 3835 | 2109250 | 2109250 |  |  | Mohamed Ali Palace Restoration | 20302 | Subcontractor | 44811 | Square Meter
5855 | 6 | 12627 | OPR2- URSC-1589-C-02-2018 | Mohamed Ali Palace Restoration-0078 | 0078 | Mariam youssef | Mohamed Ali Palace | المرمم المصرى للمقاولات والتجاره | EGP | 4457 | EGP | اعمال ترميم-Addendum No.005 |  | 5382000 |  |  | RATE | بالعدد تنظيف ميكانيكى و كيميائى و تقوية و عزل الاسطح لعناصر "أنصاف" الاعمدة الألابستر الخاص بالمداخل | 8 | 4750 | 38000 | 2 | 9500 | 9500 |  |  | Mohamed Ali Palace Restoration | 20302 | Subcontractor | 44811 | PCS
5856 | 6 | 12627 | OPR2- URSC-1589-C-02-2018 | Mohamed Ali Palace Restoration-0078 | 0078 | Mariam youssef | Mohamed Ali Palace | المرمم المصرى للمقاولات والتجاره | EGP | 4457 | EGP | اعمال ترميم-Addendum No.005 |  | 5382000 |  |  | RATE | بالعدد تنظيف ميكانيكى و كيميائى و تقوية و عزل واستكمال لاسطح العناصر الاعمدة الرخامية والبند يشمل التنظيف الميكانيكي والكيميائي بالمذيبات العضوية لاسطح العناصر المعدنية الزخرفية بالوحدات الرخامية بالادوات اليدوية | 132 | 2150 | 283800 | 66 | 141900 | 141900 |  |  | Mohamed Ali Palace Restoration | 20302 | Subcontractor | 44811 | PCS
5857 | 6 | 12627 | OPR2- URSC-1589-C-02-2018 | Mohamed Ali Palace Restoration-0078 | 0078 | Mariam youssef | Mohamed Ali Palace | المرمم المصرى للمقاولات والتجاره | EGP | 4457 | EGP | اعمال ترميم-Addendum No.005 |  | 5382000 |  |  | RATE | بالمتر المسطح توريد و تطبيق مادة عازلة ( Wacker SMK) أو ما يماثله طبقا لعينة العمل المعتمدة - لزوم الواجهات الحجرية الخارجية | 2300 | 550 | 1265000 | 2055.54 | 1130547 | 1130547 |  |  | Mohamed Ali Palace Restoration | 20302 | Subcontractor | 44811 | Square Meter
5858 | 6 | 12627 | OPR2- URSC-1589-C-02-2018 | Mohamed Ali Palace Restoration-0078 | 0078 | Mariam youssef | Mohamed Ali Palace | المرمم المصرى للمقاولات والتجاره | EGP | 4457 | EGP | اعمال ترميم-Addendum No.005 |  | 5382000 |  |  | RATE | بالمتر الطولي توريد و تركيب تكسيات خشبية من الخشب العزيزي أعلى شريط الإزار العلوي بإرتفاع 35 سم و سمك 2 بوصة لزوم استبدال التالف و المفقود منها | 240 | 1250 | 300000 | 160 | 200000 | 200000 |  |  | Mohamed Ali Palace Restoration | 20302 | Subcontractor | 44811 | Meter
5859 | 6 | 12627 | OPR2- URSC-1589-C-02-2018 | Mohamed Ali Palace Restoration-0078 | 0078 | Mariam youssef | Mohamed Ali Palace | المرمم المصرى للمقاولات والتجاره | EGP | 4457 | EGP | اعمال ترميم-Addendum No.005 |  | 5382000 |  |  | RATE | بالعدد تنظيف ميكانيكى و كيميائى و تقوية و عزل الاسطح لعناصر الاعمدة الألابستر الخاص بالمداخل | 8 | 8250 | 66000 | 4 | 33000 | 33000 |  |  | Mohamed Ali Palace Restoration | 20302 | Subcontractor | 44811 | PCS
5860 | 6 | 12627 | OPR2- URSC-1589-C-02-2018 | Mohamed Ali Palace Restoration-0078 | 0078 | Mariam youssef | Mohamed Ali Palace | المرمم المصرى للمقاولات والتجاره | EGP | 4457 | EGP | اعمال ترميم-Addendum No.005 |  | 5382000 |  |  | RATE | بالمتر الطولي تنظيف ميكانيكى و كيميائى و تقوية و عزل واستكمال لاسطح العناصر الهاندريل الرخامية مع استكمال اي فجوات غائرة او اجزاء متهالكة بمادة المايكروبالون | 300 | 3570 | 1071000 | 61 | 217770 | 217770 |  |  | Mohamed Ali Palace Restoration | 20302 | Subcontractor | 44811 | Meter
5861 | 6 | 12627 | OPR2- URSC-1589-C-02-2018 | Mohamed Ali Palace Restoration-0078 | 0078 | Mariam youssef | Mohamed Ali Palace | المرمم المصرى للمقاولات والتجاره | EGP | 4457 | EGP | اعمال ترميم-Addendum No.005 |  | 5382000 |  |  | RATE | بالعدد تنظيف ميكانيكى و كيميائى و تقوية و عزل واستكمال لاسطح العناصر الكؤوس الرخامية مع استكمال اي فجوات غائرة او اجزاء متهالكة بمادة المايكروبالون | 48 | 2150 | 103200 | 12 | 25800 | 25800 |  |  | Mohamed Ali Palace Restoration | 20302 | Subcontractor | 44811 | PCS
5862 | 7 | 12627 | OPR2- URSC-1589-C-02-2018 | Mohamed Ali Palace Restoration-0078 | 0078 | Mariam youssef | Mohamed Ali Palace | المرمم المصرى للمقاولات والتجاره | EGP | 4457 | EGP | اعمال ترميم-Addendum No.006 |  | 950850 |  |  | RATE | بالمتر المسطح ترميم البانوهات الرخامية الساده للهاندريل الداخلي (ما بين الطبانة و الجلسة) و ذلك لزوم الجزيرة و الأكشاك بالإضافة لقواعد الكؤوس الرخامية بالأروقة | 60 | 1500 | 90000 | 60 | 90000 | 90000 |  |  | Mohamed Ali Palace Restoration | 20302 | Subcontractor | 44811 | Cubic Meter
5863 | 7 | 12627 | OPR2- URSC-1589-C-02-2018 | Mohamed Ali Palace Restoration-0078 | 0078 | Mariam youssef | Mohamed Ali Palace | المرمم المصرى للمقاولات والتجاره | EGP | 4457 | EGP | اعمال ترميم-Addendum No.006 |  | 950850 |  |  | RATE | بالمتر المسطح اعمال فك مباني لزوم الكشف عن الحالة الانشائية لحوائط القصر | 131 | 150 | 19650 | 131 | 19650 | 19650 |  |  | Mohamed Ali Palace Restoration | 20302 | Subcontractor | 44811 | Cubic Meter
5864 | 7 | 12627 | OPR2- URSC-1589-C-02-2018 | Mohamed Ali Palace Restoration-0078 | 0078 | Mariam youssef | Mohamed Ali Palace | المرمم المصرى للمقاولات والتجاره | EGP | 4457 | EGP | اعمال ترميم-Addendum No.006 |  | 950850 |  |  | RATE | بالمتر المسطح توريد و تطبيق مادة عازلة "( Wacker OH) أو( البارالويد) أو ما يماثله" طبقا لعينة العمل المعتمدة - لزوم الإزار الجصي المطل على البحيرة | 314 | 550 | 172700 | 314 | 172700 | 172700 |  |  | Mohamed Ali Palace Restoration | 20302 | Subcontractor | 44811 | Cubic Meter
5865 | 7 | 12627 | OPR2- URSC-1589-C-02-2018 | Mohamed Ali Palace Restoration-0078 | 0078 | Mariam youssef | Mohamed Ali Palace | المرمم المصرى للمقاولات والتجاره | EGP | 4457 | EGP | اعمال ترميم-Addendum No.006 |  | 950850 |  |  | RATE | بالمتر المسطح ترميم البانوهات الرخامية المزخرفة للهاندريل الداخلي (ما بين الطبانة و الجلسة) و ذلك لزوم الجزيرة و الأكشاك | 80 | 2500 | 200000 | 26 | 65000 | 65000 |  |  | Mohamed Ali Palace Restoration | 20302 | Subcontractor | 44811 | Cubic Meter
5866 | 7 | 12627 | OPR2- URSC-1589-C-02-2018 | Mohamed Ali Palace Restoration-0078 | 0078 | Mariam youssef | Mohamed Ali Palace | المرمم المصرى للمقاولات والتجاره | EGP | 4457 | EGP | اعمال ترميم-Addendum No.006 |  | 950850 |  |  | RATE | بالمتر المسطح ترميم عناصر الالبستر بمداخل القصر الرئيسية والبند يشمل تنظيف ميكانيكي وكيميائي بالمذيبات العضوية لاسطح العناصر الرخامية (الا | 50 | 750 | 37500 | 0 | 0 | 0 |  |  | Mohamed Ali Palace Restoration | 20302 | Subcontractor | 44811 | Cubic Meter
5867 | 7 | 12627 | OPR2- URSC-1589-C-02-2018 | Mohamed Ali Palace Restoration-0078 | 0078 | Mariam youssef | Mohamed Ali Palace | المرمم المصرى للمقاولات والتجاره | EGP | 4457 | EGP | اعمال ترميم-Addendum No.006 |  | 950850 |  |  | RATE | بالعدد ترميم التماثيل الأثرية (الأسود) أسفل الحنايا والبند يشمل الاتي | 4 | 6500 | 26000 | 4 | 26000 | 26000 |  |  | Mohamed Ali Palace Restoration | 20302 | Subcontractor | 44811 | Each
5868 | 7 | 12627 | OPR2- URSC-1589-C-02-2018 | Mohamed Ali Palace Restoration-0078 | 0078 | Mariam youssef | Mohamed Ali Palace | المرمم المصرى للمقاولات والتجاره | EGP | 4457 | EGP | اعمال ترميم-Addendum No.006 |  | 950850 |  |  | RATE | بالمتر الطولي ترميم أعمال الطبانات و الكوبستات من العناصر التالية (الطبانات و الجلسات الرخامية للهاندريل الخارجي للجزيرة- الطبانات و الجلسات الرخامية فقط للهاندريل الداخلي للجزيرة و الأكشاك -الطاولات الرخامية المطلة على البحيرة) | 225 | 1800 | 405000 | 105 | 189000 | 189000 |  |  | Mohamed Ali Palace Restoration | 20302 | Subcontractor | 44811 | Meter
5890 | 1 | 12628 | أعمال توريد وتركيب اعمال نظام التكييف المركزى للمبنى الادارى بمحطة كهربا بنى سويف | Benisueif Pwr-Bani Suef | Suef | Unknown Project MANAGER | Unknown Project Name Control | شركة مقاولات الانظمة الحديثة | USD | 1673 | USD | HVAC Equipment |  | 202661 |  |  | LUMPSUM | VRV Refregrant copper Pipes |  |  | 23628 | 1181.4 |  |  |  |  | Bani Suef Old Substation | 1 | Subcontractor | 43339
5891 | 1 | 12628 | أعمال توريد وتركيب اعمال نظام التكييف المركزى للمبنى الادارى بمحطة كهربا بنى سويف | Benisueif Pwr-Bani Suef | Suef | Unknown Project MANAGER | Unknown Project Name Control | شركة مقاولات الانظمة الحديثة | USD | 1673 | USD | HVAC Equipment |  | 202661 |  |  | RATE | B-In Door (Evaporator) Units | 1 | 68181.22 | 68181.22 | 0.05 | 3409.06 | 3409.06 |  |  | Bani Suef Old Substation | 1 | Subcontractor | 43339 | Each
5892 | 1 | 12628 | أعمال توريد وتركيب اعمال نظام التكييف المركزى للمبنى الادارى بمحطة كهربا بنى سويف | Benisueif Pwr-Bani Suef | Suef | Unknown Project MANAGER | Unknown Project Name Control | شركة مقاولات الانظمة الحديثة | USD | 1673 | USD | HVAC Equipment |  | 202661 |  |  | LUMPSUM | Control Works |  |  | 5116 | 0.95 |  |  |  |  | Bani Suef Old Substation | 1 | Subcontractor | 43339
5893 | 1 | 12628 | أعمال توريد وتركيب اعمال نظام التكييف المركزى للمبنى الادارى بمحطة كهربا بنى سويف | Benisueif Pwr-Bani Suef | Suef | Unknown Project MANAGER | Unknown Project Name Control | شركة مقاولات الانظمة الحديثة | USD | 1673 | USD | HVAC Equipment |  | 202661 |  |  | RATE | A-Out-Door Units Capacities are based on 40 deg. (C) ambient temperature | 1 | 102271.78 | 102271.78 | 0.05 | 5113.59 | 5113.59 |  |  | Bani Suef Old Substation | 1 | Subcontractor | 43339 | Each
5894 | 1 | 12628 | أعمال توريد وتركيب اعمال نظام التكييف المركزى للمبنى الادارى بمحطة كهربا بنى سويف | Benisueif Pwr-Bani Suef | Suef | Unknown Project MANAGER | Unknown Project Name Control | شركة مقاولات الانظمة الحديثة | USD | 1673 | USD | HVAC Equipment |  | 202661 |  |  | LUMPSUM | Supply and install canvas raped for outdoor copper pipes according tothe attched celient |  |  | 1508 | 0 |  |  |  |  | Bani Suef Old Substation | 1 | Subcontractor | 43339
5895 | 1 | 12628 | أعمال توريد وتركيب اعمال نظام التكييف المركزى للمبنى الادارى بمحطة كهربا بنى سويف | Benisueif Pwr-Bani Suef | Suef | Unknown Project MANAGER | Unknown Project Name Control | شركة مقاولات الانظمة الحديثة | USD | 1673 | USD | HVAC Equipment |  | 202661 |  |  | RATE | Supply and install dry contacts for outdoor units | 4 | 489 | 1956 | 3.85 | 1882.65 | 1882.65 |  |  | Bani Suef Old Substation | 1 | Subcontractor | 43339 | Each
5917 | 4 | 12636 | OPR2-URSC-1615-C-007-2018 | NUCA R05 - Z02-0088 | 0088 | Adel Rahmo | R05 District | الشروق للمقاولات العامه | EGP | 4456 | EGP | Formwork (Transfer Contract) |  | 1297859.6145 |  |  | RATE | بالمتر مكعب اعمال تنفيذ نجارة للقواعد الخرسانية العادية شاملة توريد المسمار والشنبر والمنشار ومستلزماته وكل مايلزم لنهو الاعمال حسب اصول الصناعة ومتطلبات استشاري المشروع | 131.44 | 20 | 2628.8 | 73.44 | 1468.8 | 1468.8 |  |  | NUCA R05 - Z02 | 301 | Subcontractor | 44326 | Cubic Meter
5918 | 4 | 12636 | OPR2-URSC-1615-C-007-2018 | NUCA R05 - Z02-0088 | 0088 | Adel Rahmo | R05 District | الشروق للمقاولات العامه | EGP | 4456 | EGP | Formwork (Transfer Contract) |  | 1297859.6145 |  |  | RATE | بالمتر مكعب اعمال تنفيذ نجارة للقواعد الخرسانية المسلحة شاملة توريد المسمار والشنبر والمنشار ومستلزماته وكل مايلزم لنهو الاعمال حسب اصول الصناعة ومتطلبات استشاري المشروع | 808.2 | 50 | 40410 | 186.2 | 9310 | 9310 |  |  | NUCA R05 - Z02 | 301 | Subcontractor | 44326 | Cubic Meter
5919 | 4 | 12636 | OPR2-URSC-1615-C-007-2018 | NUCA R05 - Z02-0088 | 0088 | Adel Rahmo | R05 District | الشروق للمقاولات العامه | EGP | 4456 | EGP | Formwork (Transfer Contract) |  | 1297859.6145 |  |  | RATE | بالمتر المكعب علاوة على اعمال تنفيذ نجارة الهيكل الخرساني (أعمدة وحوائط واسقف وسلالم) فى حالة عدم وجود ونش | 0.0001 | 10 | 0 | 0 | 0 | 0 |  |  | NUCA R05 - Z02 | 301 | Subcontractor | 44326 | Cubic Meter
5920 | 4 | 12636 | OPR2-URSC-1615-C-007-2018 | NUCA R05 - Z02-0088 | 0088 | Adel Rahmo | R05 District | الشروق للمقاولات العامه | EGP | 4456 | EGP | Formwork (Transfer Contract) |  | 1297859.6145 |  |  | RATE | بالمتر مكعب اعمال تنفيذ نجارة الهيكل الخرساني (أعمدة وحوائط واسقف وسلالم) شاملة توريد المسمار والشنبر والمنشار ومستلزماته وكل مايلزم لنهو الاعمال حسب اصول الصناعة ومتطلبات استشاري المشروع | 2154.2559 | 265 | 570877.81 | 2154.2559 | 570877.81 | 570877.81 |  |  | NUCA R05 - Z02 | 301 | Subcontractor | 44326 | Cubic Meter
5921 | 4 | 12636 | OPR2-URSC-1615-C-007-2018 | NUCA R05 - Z02-0088 | 0088 | Adel Rahmo | R05 District | الشروق للمقاولات العامه | EGP | 4456 | EGP | Formwork (Transfer Contract) |  | 1297859.6145 |  |  | RATE | بالمتر مكعب اعمال تنفيذ نجارة للقواعد الخرسانية المسلحة شاملة توريد المسمار والشنبر والمنشار ومستلزماته وكل مايلزم لنهو الاعمال حسب اصول الصناعة ومتطلبات استشاري المشروع | 428.86 | 50 | 21443 | 428.86 | 21443 | 21443 |  |  | NUCA R05 - Z02 | 301 | Subcontractor | 44326 | Cubic Meter
5922 | 4 | 12636 | OPR2-URSC-1615-C-007-2018 | NUCA R05 - Z02-0088 | 0088 | Adel Rahmo | R05 District | الشروق للمقاولات العامه | EGP | 4456 | EGP | Formwork (Transfer Contract) |  | 1297859.6145 |  |  | RATE | بالمتر مكعب اعمال تنفيذ نجارة الهيكل الخرساني (أعمدة وحوائط واسقف وسلالم) شاملة توريد المسمار والشنبر والمنشار ومستلزماته وكل مايلزم لنهو الاعمال حسب اصول الصناعة ومتطلبات استشاري المشروع | 2500 | 265 | 662500 | 2500 | 662500 | 662500 |  |  | NUCA R05 - Z02 | 301 | Subcontractor | 44326 | Cubic Meter
5923 | 5 | 12636 | OPR2-URSC-1615-C-007-2018 | NUCA R05 - Z02-0088 | 0088 | Adel Rahmo | R05 District | الشروق للمقاولات العامه | EGP | 4456 | EGP | Opening QTY No.001 |  | 397500 |  |  | RATE | بالمتر مكعب اعمال تنفيذ نجارة الهيكل الخرساني (أعمدة وحوائط واسقف وسلالم) شاملة توريد المسمار والشنبر والمنشار ومستلزماته وكل مايلزم لنهو الاعمال حسب اصول الصناعة ومتطلبات استشاري المشروع | 1500 | 265 | 397500 | 1500 | 397500 | 397500 |  |  | NUCA R05 - Z02 | 301 | Subcontractor | 44326 | Cubic Meter
5924 | 6 | 12636 | OPR2-URSC-1615-C-007-2018 | NUCA R05 - Z02-0088 | 0088 | Adel Rahmo | R05 District | الشروق للمقاولات العامه | EGP | 4456 | EGP | Opening QTY No.002 |  | 132500 |  |  | RATE | بالمتر مكعب اعمال تنفيذ نجارة الهيكل الخرساني (أعمدة وحوائط واسقف وسلالم) شاملة توريد المسمار والشنبر والمنشار ومستلزماته وكل مايلزم لنهو الاعمال حسب اصول الصناعة ومتطلبات استشاري المشروع | 500 | 265 | 132500 | 500 | 132500 | 132500 |  |  | NUCA R05 - Z02 | 301 | Subcontractor | 44326 | Cubic Meter
5925 | 7 | 12636 | OPR2-URSC-1615-C-007-2018 | NUCA R05 - Z02-0088 | 0088 | Adel Rahmo | R05 District | الشروق للمقاولات العامه | EGP | 4456 | EGP | Opening QTY No.003 |  | 26500 |  |  | RATE | بالمتر مكعب اعمال تنفيذ نجارة الهيكل الخرساني (أعمدة وحوائط واسقف وسلالم) شاملة توريد المسمار والشنبر والمنشار ومستلزماته وكل مايلزم لنهو الاعمال حسب اصول الصناعة ومتطلبات استشاري المشروع | 100 | 265 | 26500 | 100 | 26500 | 26500 |  |  | NUCA R05 - Z02 | 301 | Subcontractor | 44326 | Cubic Meter
5926 | 8 | 12636 | OPR2-URSC-1615-C-007-2018 | NUCA R05 - Z02-0088 | 0088 | Adel Rahmo | R05 District | الشروق للمقاولات العامه | EGP | 4456 | EGP | Opening QTY No.004 |  | 26500 |  |  | RATE | بالمتر مكعب اعمال تنفيذ نجارة الهيكل الخرساني (أعمدة وحوائط واسقف وسلالم) شاملة توريد المسمار والشنبر والمنشار ومستلزماته وكل مايلزم لنهو الاعمال حسب اصول الصناعة ومتطلبات استشاري المشروع | 100 | 265 | 26500 | 18.7 | 4955.5 | 4955.5 |  |  | NUCA R05 - Z02 | 301 | Subcontractor | 44326 | Cubic Meter
5948 | 1 | 12636 | OPR2-URSC-1615-C-007-2018 | NUCA R05 - Z03-0087 | 0087 | Unknown Project MANAGER | Unknown Project Name Control | الشروق للمقاولات العامه | EGP | 4456 | EGP | اعمال نجارة |  | 3808 |  |  | RATE | بالمتر مكعب اعمال تنفيذ نجارة الهيكل الخرساني (أعمدة وحوائط واسقف وسلالم) شاملة توريد المسمار والشنبر والمنشار ومستلزماته وكل مايلزم لنهو الاعمال حسب اصول الصناعة ومتطلبات استشاري المشروع | 5100 | 265 | 1351500 | 0 | 0 | 0 |  |  | NUCA R05 - Z03 | 301 | Subcontractor | 44326 | Cubic Meter
5949 | 1 | 12636 | OPR2-URSC-1615-C-007-2018 | NUCA R05 - Z03-0087 | 0087 | Unknown Project MANAGER | Unknown Project Name Control | الشروق للمقاولات العامه | EGP | 4456 | EGP | اعمال نجارة |  | 3808 |  |  | RATE | بالمتر المكعب علاوة على اعمال تنفيذ نجارة الهيكل الخرساني (أعمدة وحوائط واسقف وسلالم) فى حالة عدم وجود ونش | 0.0001 | 10 | 0 | 0 | 0 | 0 |  |  | NUCA R05 - Z03 | 301 | Subcontractor | 44326 | Cubic Meter
5950 | 1 | 12636 | OPR2-URSC-1615-C-007-2018 | NUCA R05 - Z03-0087 | 0087 | Unknown Project MANAGER | Unknown Project Name Control | الشروق للمقاولات العامه | EGP | 4456 | EGP | اعمال نجارة |  | 3808 |  |  | RATE | بالمتر مكعب اعمال تنفيذ نجارة للقواعد الخرسانية العادية شاملة توريد المسمار والشنبر والمنشار ومستلزماته وكل مايلزم لنهو الاعمال حسب اصول الصناعة ومتطلبات استشاري المشروع | 330 | 20 | 6600 | 190.4 | 3808 | 3808 |  |  | NUCA R05 - Z03 | 301 | Subcontractor | 44326 | Cubic Meter
5951 | 1 | 12636 | OPR2-URSC-1615-C-007-2018 | NUCA R05 - Z03-0087 | 0087 | Unknown Project MANAGER | Unknown Project Name Control | الشروق للمقاولات العامه | EGP | 4456 | EGP | اعمال نجارة |  | 3808 |  |  | RATE | بالمتر مكعب اعمال تنفيذ نجارة للقواعد الخرسانية المسلحة شاملة توريد المسمار والشنبر والمنشار ومستلزماته وكل مايلزم لنهو الاعمال حسب اصول الصناعة ومتطلبات استشاري المشروع | 1900 | 50 | 95000 | 0 | 0 | 0 |  |  | NUCA R05 - Z03 | 301 | Subcontractor | 44326 | Cubic Meter
5973 | 2 | 12636 | OPR2-URSC-1615-C-007-2018 | NUCA R05-0082 | 0082 | Unknown Project MANAGER | Unknown Project Name Control | الشروق للمقاولات العامه | EGP | 4456 | EGP | اعمال نجارة |  | 854342.3865 |  |  | RATE | بالمتر المكعب علاوة على اعمال تنفيذ نجارة الهيكل الخرساني (أعمدة وحوائط واسقف وسلالم) فى حالة عدم وجود ونش | 0.0001 | 10 | 0 | 0 | 0 | 0 |  |  | R5 Mix-Use Complex Project | 300 | Subcontractor | 44326 | Cubic Meter
5974 | 2 | 12636 | OPR2-URSC-1615-C-007-2018 | NUCA R05-0082 | 0082 | Unknown Project MANAGER | Unknown Project Name Control | الشروق للمقاولات العامه | EGP | 4456 | EGP | اعمال نجارة |  | 854342.3865 |  |  | RATE | بالمتر مكعب اعمال تنفيذ نجارة الهيكل الخرساني (أعمدة وحوائط واسقف وسلالم) شاملة توريد المسمار والشنبر والمنشار ومستلزماته | 5100 | 265 | 1351500 | 2945.7441 | 780622.19 | 780622.19 |  |  | R5 Mix-Use Complex Project | 300 | Subcontractor | 44326 | Cubic Meter
5975 | 2 | 12636 | OPR2-URSC-1615-C-007-2018 | NUCA R05-0082 | 0082 | Unknown Project MANAGER | Unknown Project Name Control | الشروق للمقاولات العامه | EGP | 4456 | EGP | اعمال نجارة |  | 854342.3865 |  |  | RATE | بالمتر مكعب اعمال تنفيذ نجارة للقواعد الخرسانية العادية شاملة توريد المسمار والشنبر والمنشار ومستلزماته وكل مايلزم لنهو الاعمال حسب اصول الصناعة ومتطلبات استشاري المشروع | 139.6 | 20 | 2792 | 8.16 | 163.2 | 163.2 |  |  | R5 Mix-Use Complex Project | 300 | Subcontractor | 44326 | Cubic Meter
5976 | 2 | 12636 | OPR2-URSC-1615-C-007-2018 | NUCA R05-0082 | 0082 | Unknown Project MANAGER | Unknown Project Name Control | الشروق للمقاولات العامه | EGP | 4456 | EGP | اعمال نجارة |  | 854342.3865 |  |  | RATE | بالمتر مكعب اعمال تنفيذ نجارة للقواعد الخرسانية المسلحة شاملة توريد المسمار والشنبر والمنشار ومستلزماته وكل مايلزم لنهو الاعمال حسب اصول الصناعة ومتطلبات استشاري المشروع | 1900 | 50 | 95000 | 1471.14 | 73557 | 73557 |  |  | R5 Mix-Use Complex Project | 300 | Subcontractor | 44326 | Cubic Meter
5977 | 3 | 12636 | OPR2-URSC-1615-C-007-2018 | NUCA R05-0082 | 0082 | Unknown Project MANAGER | Unknown Project Name Control | الشروق للمقاولات العامه | EGP | 4456 | EGP | اعمال نجارة-Addno.01 |  | 9590 |  |  | RATE | بالمتر مكعب اعمال تنفيذ نجارة للقواعد الخرسانية المسلحة شاملة توريد المسمار والشنبر والمنشار ومستلزماته وكل مايلزم لنهو الاعمال حسب اصول الصناعة ومتطلبات استشاري المشروع | 1000 | 50 | 50000 | 191.8 | 9590 | 9590 |  |  | R5 Mix-Use Complex Project | 300 | Subcontractor | 44326 | Cubic Meter
5978 | 3 | 12636 | OPR2-URSC-1615-C-007-2018 | NUCA R05-0082 | 0082 | Unknown Project MANAGER | Unknown Project Name Control | الشروق للمقاولات العامه | EGP | 4456 | EGP | اعمال نجارة-Addno.01 |  | 9590 |  |  | RATE | بالمتر مكعب اعمال تنفيذ نجارة الهيكل الخرساني (أعمدة وحوائط واسقف وسلالم) شاملة توريد المسمار والشنبر والمنشار ومستلزماته وكل مايلزم لنهو الاعمال حسب اصول الصناعة ومتطلبات استشاري المشروع | 2500 | 265 | 662500 | 0 | 0 | 0 |  |  | R5 Mix-Use Complex Project | 300 | Subcontractor | 44326 | Cubic Meter
6000 | 1 | 12651 | SUBCONTRACT AGREEMENT For Civil and Electrical Works at BenBan Solar Project (one plot) | Benban Aswan-0083 | 0083 | Other | TSK Solar Benban | ثناء محمود احمد محمد | EGP | 4460 | EGP | Electrical Work 1 plot |  | 14823166.091 |  |  | RATE | OPTIONAL: INSTALLATION OF MV JOINTS: Installation of MV Joints suitable for 300mm² cables in MV Switchgear (Inverter Stations and substation); each | 1 | 1000 | 1000 | 0 | 0 | 0 |  |  | TSK Solar Benban | 1601 | Subcontractor | 43671 | Each
6001 | 1 | 12651 | SUBCONTRACT AGREEMENT For Civil and Electrical Works at BenBan Solar Project (one plot) | Benban Aswan-0083 | 0083 | Other | TSK Solar Benban | ثناء محمود احمد محمد | EGP | 4460 | EGP | Electrical Work 1 plot |  | 14823166.091 |  |  | RATE | LAYING AND TERMINATION OF AUXILIARY POWER CABLES | 95218.64 | 4 | 380874.56 | 95218.64 | 380874.56 | 380874.56 |  |  | TSK Solar Benban | 1601 | Subcontractor | 43671 | Meter
6002 | 1 | 12651 | SUBCONTRACT AGREEMENT For Civil and Electrical Works at BenBan Solar Project (one plot) | Benban Aswan-0083 | 0083 | Other | TSK Solar Benban | ثناء محمود احمد محمد | EGP | 4460 | EGP | Electrical Work 1 plot |  | 14823166.091 |  |  | RATE | INSTALLATION OF MOUNTING TABLE BONDING | 17300 | 10 | 173000 | 0 | 0 | 0 |  |  | TSK Solar Benban | 1601 | Subcontractor | 43671 | Each
6003 | 1 | 12651 | SUBCONTRACT AGREEMENT For Civil and Electrical Works at BenBan Solar Project (one plot) | Benban Aswan-0083 | 0083 | Other | TSK Solar Benban | ثناء محمود احمد محمد | EGP | 4460 | EGP | Electrical Work 1 plot |  | 14823166.091 |  |  | RATE | INSTALLATION OF SECURITY THERMAL CAMERAS (35mm) | 18 | 1000 | 18000 | 0 | 0 | 0 |  |  | TSK Solar Benban | 1601 | Subcontractor | 43671 | Each
6004 | 1 | 12651 | SUBCONTRACT AGREEMENT For Civil and Electrical Works at BenBan Solar Project (one plot) | Benban Aswan-0083 | 0083 | Other | TSK Solar Benban | ثناء محمود احمد محمد | EGP | 4460 | EGP | Electrical Work 1 plot |  | 14823166.091 |  |  | RATE | MECHANICAL EXCAVATION OF MV TRENCHES | 4900 | 120 | 588000 | 4755 | 570600 | 570600 |  |  | TSK Solar Benban | 1601 | Subcontractor | 43671 | Meter
6005 | 1 | 12651 | SUBCONTRACT AGREEMENT For Civil and Electrical Works at BenBan Solar Project (one plot) | Benban Aswan-0083 | 0083 | Other | TSK Solar Benban | ثناء محمود احمد محمد | EGP | 4460 | EGP | Electrical Work 1 plot |  | 14823166.091 |  |  | RATE | INSTALLATION OF DC SWITCH BOX (DC-SB) TYPE 1 | 220 | 1500 | 330000 | 220 | 330000 | 330000 |  |  | TSK Solar Benban | 1601 | Subcontractor | 43671 | Each
6006 | 1 | 12651 | SUBCONTRACT AGREEMENT For Civil and Electrical Works at BenBan Solar Project (one plot) | Benban Aswan-0083 | 0083 | Other | TSK Solar Benban | ثناء محمود احمد محمد | EGP | 4460 | EGP | Electrical Work 1 plot |  | 14823166.091 |  |  | RATE | INSTALLATION OF MV TERMINALS | 18 | 700 | 12600 | 18 | 12600 | 12600 |  |  | TSK Solar Benban | 1601 | Subcontractor | 43671 | Each
6007 | 1 | 12651 | SUBCONTRACT AGREEMENT For Civil and Electrical Works at BenBan Solar Project (one plot) | Benban Aswan-0083 | 0083 | Other | TSK Solar Benban | ثناء محمود احمد محمد | EGP | 4460 | EGP | Electrical Work 1 plot |  | 14823166.091 |  |  | RATE | MECHANICAL EXCAVATION OF DC TRENCHES TYPE 5 | 810 | 175 | 141750 | 810 | 141750 | 141750 |  |  | TSK Solar Benban | 1601 | Subcontractor | 43671 | Meter
6008 | 1 | 12651 | SUBCONTRACT AGREEMENT For Civil and Electrical Works at BenBan Solar Project (one plot) | Benban Aswan-0083 | 0083 | Other | TSK Solar Benban | ثناء محمود احمد محمد | EGP | 4460 | EGP | Electrical Work 1 plot |  | 14823166.091 |  |  | RATE | INSTALLATION OF POWER PLANT CONTROLLER | 1 | 15000 | 15000 | 1 | 15000 | 15000 |  |  | TSK Solar Benban | 1601 | Subcontractor | 43671 | Each
6009 | 1 | 12651 | SUBCONTRACT AGREEMENT For Civil and Electrical Works at BenBan Solar Project (one plot) | Benban Aswan-0083 | 0083 | Other | TSK Solar Benban | ثناء محمود احمد محمد | EGP | 4460 | EGP | Electrical Work 1 plot |  | 14823166.091 |  |  | RATE | MECHANICAL EXCAVATION OF DC TRENCHES TYPE 7 | 130 | 120 | 15600 | 130 | 15600 | 15600 |  |  | TSK Solar Benban | 1601 | Subcontractor | 43671 | Meter
6010 | 1 | 12651 | SUBCONTRACT AGREEMENT For Civil and Electrical Works at BenBan Solar Project (one plot) | Benban Aswan-0083 | 0083 | Other | TSK Solar Benban | ثناء محمود احمد محمد | EGP | 4460 | EGP | Electrical Work 1 plot |  | 14823166.091 |  |  | RATE | MECHANICAL EXCAVATION OF EARTHING TRENCHES | 4250 | 100 | 425000 | 4250 | 425000 | 425000 |  |  | TSK Solar Benban | 1601 | Subcontractor | 43671 | Meter
6011 | 1 | 12651 | SUBCONTRACT AGREEMENT For Civil and Electrical Works at BenBan Solar Project (one plot) | Benban Aswan-0083 | 0083 | Other | TSK Solar Benban | ثناء محمود احمد محمد | EGP | 4460 | EGP | Electrical Work 1 plot |  | 14823166.091 |  |  | RATE | INSTALLATION OF MV MAIN SWITCHGEAR | 1 | 59000 | 59000 | 1 | 59000 | 59000 |  |  | TSK Solar Benban | 1601 | Subcontractor | 43671 | Each
6012 | 1 | 12651 | SUBCONTRACT AGREEMENT For Civil and Electrical Works at BenBan Solar Project (one plot) | Benban Aswan-0083 | 0083 | Other | TSK Solar Benban | ثناء محمود احمد محمد | EGP | 4460 | EGP | Electrical Work 1 plot |  | 14823166.091 |  |  | RATE | MECHANICAL EXCAVATION OF DC TRENCHES TYPE 8 | 10 | 0 | 0 | 0 | 0 | 0 |  |  | TSK Solar Benban | 1601 | Subcontractor | 43671 | Meter
6013 | 1 | 12651 | SUBCONTRACT AGREEMENT For Civil and Electrical Works at BenBan Solar Project (one plot) | Benban Aswan-0083 | 0083 | Other | TSK Solar Benban | ثناء محمود احمد محمد | EGP | 4460 | EGP | Electrical Work 1 plot |  | 14823166.091 |  |  | LUMPSUM | PROJECT MANAGEMENT |  |  | 1200000 | 1200000 |  |  |  |  | TSK Solar Benban | SP-01 | Subcontractor | 43671
6014 | 1 | 12651 | SUBCONTRACT AGREEMENT For Civil and Electrical Works at BenBan Solar Project (one plot) | Benban Aswan-0083 | 0083 | Other | TSK Solar Benban | ثناء محمود احمد محمد | EGP | 4460 | EGP | Electrical Work 1 plot |  | 14823166.091 |  |  | RATE | INSTALLATION OF SECURITY DOME CAMERA | 3 | 1000 | 3000 | 0 | 0 | 0 |  |  | TSK Solar Benban | 1601 | Subcontractor | 43671 | Each
6015 | 1 | 12651 | SUBCONTRACT AGREEMENT For Civil and Electrical Works at BenBan Solar Project (one plot) | Benban Aswan-0083 | 0083 | Other | TSK Solar Benban | ثناء محمود احمد محمد | EGP | 4460 | EGP | Electrical Work 1 plot |  | 14823166.091 |  |  | RATE | INSTALLATION OF THE 6mm STEEL ROPE | 87516 | 3 | 262548 | 87516 | 262548 | 262548 |  |  | TSK Solar Benban | 1601 | Subcontractor | 43671 | Meter
6016 | 1 | 12651 | SUBCONTRACT AGREEMENT For Civil and Electrical Works at BenBan Solar Project (one plot) | Benban Aswan-0083 | 0083 | Other | TSK Solar Benban | ثناء محمود احمد محمد | EGP | 4460 | EGP | Electrical Work 1 plot |  | 14823166.091 |  |  | LUMPSUM | CONNECTION AND PRE-COMMISSIONING OF THE MONITORING SYSTEM AT THE INVERTER STATIONS AND CONTROL BUILDING |  |  | 150000 | 75000 |  |  |  |  | TSK Solar Benban | 1601 | Subcontractor | 43671
6017 | 1 | 12651 | SUBCONTRACT AGREEMENT For Civil and Electrical Works at BenBan Solar Project (one plot) | Benban Aswan-0083 | 0083 | Other | TSK Solar Benban | ثناء محمود احمد محمد | EGP | 4460 | EGP | Electrical Work 1 plot |  | 14823166.091 |  |  | RATE | CONNECTION OF PV MODULE STRINGS | 194040 | 5 | 970200 | 194040 | 970200 | 970200 |  |  | TSK Solar Benban | 1601 | Subcontractor | 43671 | Each
6018 | 1 | 12651 | SUBCONTRACT AGREEMENT For Civil and Electrical Works at BenBan Solar Project (one plot) | Benban Aswan-0083 | 0083 | Other | TSK Solar Benban | ثناء محمود احمد محمد | EGP | 4460 | EGP | Electrical Work 1 plot |  | 14823166.091 |  |  | RATE | MECHANICAL EXCAVATION OF DC TRENCHES TYPE 4 | 740 | 125 | 92500 | 740 | 92500 | 92500 |  |  | TSK Solar Benban | 1601 | Subcontractor | 43671 | Meter
6019 | 1 | 12651 | SUBCONTRACT AGREEMENT For Civil and Electrical Works at BenBan Solar Project (one plot) | Benban Aswan-0083 | 0083 | Other | TSK Solar Benban | ثناء محمود احمد محمد | EGP | 4460 | EGP | Electrical Work 1 plot |  | 14823166.091 |  |  | RATE | LAYING AND TERMINATION OF POWER SUPPLY CABLES FOR THE CAMERA NETWORK | 4414.34 | 12 | 52972.08 | 4414.34 | 52972.08 | 52972.08 |  |  | TSK Solar Benban | 1601 | Subcontractor | 43671 | Meter
6020 | 1 | 12651 | SUBCONTRACT AGREEMENT For Civil and Electrical Works at BenBan Solar Project (one plot) | Benban Aswan-0083 | 0083 | Other | TSK Solar Benban | ثناء محمود احمد محمد | EGP | 4460 | EGP | Electrical Work 1 plot |  | 14823166.091 |  |  | RATE | INSTALLATION OF DC SWITCH BOX (DC-SB) TYPE 2 | 176 | 1500 | 264000 | 176 | 264000 | 264000 |  |  | TSK Solar Benban | 1601 | Subcontractor | 43671 | Each
6021 | 1 | 12651 | SUBCONTRACT AGREEMENT For Civil and Electrical Works at BenBan Solar Project (one plot) | Benban Aswan-0083 | 0083 | Other | TSK Solar Benban | ثناء محمود احمد محمد | EGP | 4460 | EGP | Electrical Work 1 plot |  | 14823166.091 |  |  | RATE | INSTALLATION OF SUPPORT BRACKETS | 13508 | 100 | 1350800 | 13508 | 1350800 | 1350800 |  |  | TSK Solar Benban | 1601 | Subcontractor | 43671 | Each
6022 | 1 | 12651 | SUBCONTRACT AGREEMENT For Civil and Electrical Works at BenBan Solar Project (one plot) | Benban Aswan-0083 | 0083 | Other | TSK Solar Benban | ثناء محمود احمد محمد | EGP | 4460 | EGP | Electrical Work 1 plot |  | 14823166.091 |  |  | LUMPSUM | COMMISSIONING OF THE MV WORKS |  |  | 250000 | 150000 |  |  |  |  | TSK Solar Benban | 1601 | Subcontractor | 43671
6023 | 1 | 12651 | SUBCONTRACT AGREEMENT For Civil and Electrical Works at BenBan Solar Project (one plot) | Benban Aswan-0083 | 0083 | Other | TSK Solar Benban | ثناء محمود احمد محمد | EGP | 4460 | EGP | Electrical Work 1 plot |  | 14823166.091 |  |  | RATE | INSTALLATION OF GROUNDING RODS | 48 | 2000 | 96000 | 48 | 96000 | 96000 |  |  | TSK Solar Benban | 1601 | Subcontractor | 43671 | Each
6024 | 1 | 12651 | SUBCONTRACT AGREEMENT For Civil and Electrical Works at BenBan Solar Project (one plot) | Benban Aswan-0083 | 0083 | Other | TSK Solar Benban | ثناء محمود احمد محمد | EGP | 4460 | EGP | Electrical Work 1 plot |  | 14823166.091 |  |  | RATE | INSTALLATION OF WEATHER STATION | 5 | 15000 | 75000 | 5 | 75000 | 75000 |  |  | TSK Solar Benban | 1601 | Subcontractor | 43671 | Each
6025 | 1 | 12651 | SUBCONTRACT AGREEMENT For Civil and Electrical Works at BenBan Solar Project (one plot) | Benban Aswan-0083 | 0083 | Other | TSK Solar Benban | ثناء محمود احمد محمد | EGP | 4460 | EGP | Electrical Work 1 plot |  | 14823166.091 |  |  | RATE | INSTALLATION DIRECTLY IN THE GROUND | 26900 | 10 | 269000 | 26748 | 267480 | 267480 |  |  | TSK Solar Benban | 1601 | Subcontractor | 43671 | Meter
6026 | 1 | 12651 | SUBCONTRACT AGREEMENT For Civil and Electrical Works at BenBan Solar Project (one plot) | Benban Aswan-0083 | 0083 | Other | TSK Solar Benban | ثناء محمود احمد محمد | EGP | 4460 | EGP | Electrical Work 1 plot |  | 14823166.091 |  |  | RATE | INSTALLATION OF 300mm² DC UNDERGROUND CABLE | 41696.36 | 12 | 500356.32 | 41696.36 | 500356.32 | 500356.32 |  |  | TSK Solar Benban | 1601 | Subcontractor | 43671 | Meter
6027 | 1 | 12651 | SUBCONTRACT AGREEMENT For Civil and Electrical Works at BenBan Solar Project (one plot) | Benban Aswan-0083 | 0083 | Other | TSK Solar Benban | ثناء محمود احمد محمد | EGP | 4460 | EGP | Electrical Work 1 plot |  | 14823166.091 |  |  | RATE | INSTALLATION OF SADDLE CLAMPS | 13508 | 4 | 54032 | 13508 | 54032 | 54032 |  |  | TSK Solar Benban | 1601 | Subcontractor | 43671 | Each
6028 | 1 | 12651 | SUBCONTRACT AGREEMENT For Civil and Electrical Works at BenBan Solar Project (one plot) | Benban Aswan-0083 | 0083 | Other | TSK Solar Benban | ثناء محمود احمد محمد | EGP | 4460 | EGP | Electrical Work 1 plot |  | 14823166.091 |  |  | RATE | TERMINATION OF RS-485 COMMUNICATION CABLES | 3961 | 20 | 79220 | 3961 | 79220 | 79220 |  |  | TSK Solar Benban | 1601 | Subcontractor | 43671 | Each
6029 | 1 | 12651 | SUBCONTRACT AGREEMENT For Civil and Electrical Works at BenBan Solar Project (one plot) | Benban Aswan-0083 | 0083 | Other | TSK Solar Benban | ثناء محمود احمد محمد | EGP | 4460 | EGP | Electrical Work 1 plot |  | 14823166.091 |  |  | RATE | LAYING COMMUNICATION RS485 CABLES IN THE HANGERS | 74637.2 | 4 | 298548.8 | 74637.2 | 298548.8 | 298548.8 |  |  | TSK Solar Benban | 1601 | Subcontractor | 43671 | Meter
6030 | 1 | 12651 | SUBCONTRACT AGREEMENT For Civil and Electrical Works at BenBan Solar Project (one plot) | Benban Aswan-0083 | 0083 | Other | TSK Solar Benban | ثناء محمود احمد محمد | EGP | 4460 | EGP | Electrical Work 1 plot |  | 14823166.091 |  |  | RATE | INSTALLATION OF MV TERMINALS | 36 | 1000 | 36000 | 36 | 36000 | 36000 |  |  | TSK Solar Benban | 1601 | Subcontractor | 43671 | Each
6031 | 1 | 12651 | SUBCONTRACT AGREEMENT For Civil and Electrical Works at BenBan Solar Project (one plot) | Benban Aswan-0083 | 0083 | Other | TSK Solar Benban | ثناء محمود احمد محمد | EGP | 4460 | EGP | Electrical Work 1 plot |  | 14823166.091 |  |  | RATE | INSTALLATION OF THE INVERTER STATIONSOF SECURITY SYSTEM DEVICES AT THE CONTROL BUILDING | 9 | 75000 | 675000 | 8.9997 | 674974.5 | 674974.5 |  |  | TSK Solar Benban | 1601 | Subcontractor | 43671 | Each
6032 | 1 | 12651 | SUBCONTRACT AGREEMENT For Civil and Electrical Works at BenBan Solar Project (one plot) | Benban Aswan-0083 | 0083 | Other | TSK Solar Benban | ثناء محمود احمد محمد | EGP | 4460 | EGP | Electrical Work 1 plot |  | 14823166.091 |  |  | RATE | INSTALLATION OF SECURITY SYSTEM DEVICES AT THE CONTROL BUILDING | 1 | 10000 | 10000 | 0 | 0 | 0 |  |  | TSK Solar Benban | 1601 | Subcontractor | 43671 | Each
6033 | 1 | 12651 | SUBCONTRACT AGREEMENT For Civil and Electrical Works at BenBan Solar Project (one plot) | Benban Aswan-0083 | 0083 | Other | TSK Solar Benban | ثناء محمود احمد محمد | EGP | 4460 | EGP | Electrical Work 1 plot |  | 14823166.091 |  |  | RATE | INSTALLATION OF FIBER OPTIC CABLES BETWEEN INVERTER STATIONS | 3124 | 40 | 124960 | 3124 | 124960 | 124960 |  |  | TSK Solar Benban | 1601 | Subcontractor | 43671 | Meter
6034 | 1 | 12651 | SUBCONTRACT AGREEMENT For Civil and Electrical Works at BenBan Solar Project (one plot) | Benban Aswan-0083 | 0083 | Other | TSK Solar Benban | ثناء محمود احمد محمد | EGP | 4460 | EGP | Electrical Work 1 plot |  | 14823166.091 |  |  | RATE | LAYING OF FIBER OPTIC CABLES FOR SECURITY SYSTEM | 4414.34 | 10 | 44143.4 | 4414.34 | 44143.4 | 44143.4 |  |  | TSK Solar Benban | 1601 | Subcontractor | 43671 | Meter
6035 | 1 | 12651 | SUBCONTRACT AGREEMENT For Civil and Electrical Works at BenBan Solar Project (one plot) | Benban Aswan-0083 | 0083 | Other | TSK Solar Benban | ثناء محمود احمد محمد | EGP | 4460 | EGP | Electrical Work 1 plot |  | 14823166.091 |  |  | RATE | INSTALLATION OF POST FOR THE DOME CAMERAS | 3 | 10000 | 30000 | 2 | 20000 | 20000 |  |  | TSK Solar Benban | 1601 | Subcontractor | 43671 | Each
6036 | 1 | 12651 | SUBCONTRACT AGREEMENT For Civil and Electrical Works at BenBan Solar Project (one plot) | Benban Aswan-0083 | 0083 | Other | TSK Solar Benban | ثناء محمود احمد محمد | EGP | 4460 | EGP | Electrical Work 1 plot |  | 14823166.091 |  |  | RATE | MECHANICAL EXCAVATION OF DC TRENCHES TYPE 3 | 810 | 175 | 141750 | 810 | 141750 | 141750 |  |  | TSK Solar Benban | 1601 | Subcontractor | 43671 | Meter
6037 | 1 | 12651 | SUBCONTRACT AGREEMENT For Civil and Electrical Works at BenBan Solar Project (one plot) | Benban Aswan-0083 | 0083 | Other | TSK Solar Benban | ثناء محمود احمد محمد | EGP | 4460 | EGP | Electrical Work 1 plot |  | 14823166.091 |  |  | RATE | INSTALLATION OF 240mm² DC UNDERGROUND CABLE | 54782.96 | 12 | 657395.52 | 54782.96 | 657395.52 | 657395.52 |  |  | TSK Solar Benban | 1601 | Subcontractor | 43671 | Meter
6038 | 1 | 12651 | SUBCONTRACT AGREEMENT For Civil and Electrical Works at BenBan Solar Project (one plot) | Benban Aswan-0083 | 0083 | Other | TSK Solar Benban | ثناء محمود احمد محمد | EGP | 4460 | EGP | Electrical Work 1 plot |  | 14823166.091 |  |  | RATE | INSTALLATION OF SWITCH BOARDS FOR THE DOME CAMERA | 3 | 1000 | 3000 | 0 | 0 | 0 |  |  | TSK Solar Benban | 1601 | Subcontractor | 43671 | Each
6039 | 1 | 12651 | SUBCONTRACT AGREEMENT For Civil and Electrical Works at BenBan Solar Project (one plot) | Benban Aswan-0083 | 0083 | Other | TSK Solar Benban | ثناء محمود احمد محمد | EGP | 4460 | EGP | Electrical Work 1 plot |  | 14823166.091 |  |  | RATE | INSTALLATION OF SWITCH BOARDS FOR THE SECURITY THERMAL CAMERAS | 18 | 800 | 14400 | 0 | 0 | 0 |  |  | TSK Solar Benban | 1601 | Subcontractor | 43671 | Each
6040 | 1 | 12651 | SUBCONTRACT AGREEMENT For Civil and Electrical Works at BenBan Solar Project (one plot) | Benban Aswan-0083 | 0083 | Other | TSK Solar Benban | ثناء محمود احمد محمد | EGP | 4460 | EGP | Electrical Work 1 plot |  | 14823166.091 |  |  | RATE | NSTALLATION OF FIBER OPTIC CABLES FROM INVERTER STATIONS TO CONTROL BUILDING | 1865.25 | 40 | 74610 | 1865.25 | 74610 | 74610 |  |  | TSK Solar Benban | 1601 | Subcontractor | 43671 | Meter
6041 | 1 | 12651 | SUBCONTRACT AGREEMENT For Civil and Electrical Works at BenBan Solar Project (one plot) | Benban Aswan-0083 | 0083 | Other | TSK Solar Benban | ثناء محمود احمد محمد | EGP | 4460 | EGP | Electrical Work 1 plot |  | 14823166.091 |  |  | RATE | INSTALLATION OF CABLES FROM CAMERA TO SWITCH BOARDS | 63 | 50 | 3150 | 0 | 0 | 0 |  |  | TSK Solar Benban | 1601 | Subcontractor | 43671 | Meter
6042 | 1 | 12651 | SUBCONTRACT AGREEMENT For Civil and Electrical Works at BenBan Solar Project (one plot) | Benban Aswan-0083 | 0083 | Other | TSK Solar Benban | ثناء محمود احمد محمد | EGP | 4460 | EGP | Electrical Work 1 plot |  | 14823166.091 |  |  | RATE | INSTALLATION OF COPPER GROUNDING CABLES Employer will supply the cable while the Contractor shall | 18603.25 | 5 | 93016.25 | 18603.25 | 93016.25 | 93016.25 |  |  | TSK Solar Benban | 1601 | Subcontractor | 43671 | Meter
6043 | 1 | 12651 | SUBCONTRACT AGREEMENT For Civil and Electrical Works at BenBan Solar Project (one plot) | Benban Aswan-0083 | 0083 | Other | TSK Solar Benban | ثناء محمود احمد محمد | EGP | 4460 | EGP | Electrical Work 1 plot |  | 14823166.091 |  |  | LUMPSUM | MOBILIZATION & DEMOBILIZATION |  |  | 500000 | 500000 |  |  |  |  | TSK Solar Benban | SP-01 | Subcontractor | 43671
6044 | 1 | 12651 | SUBCONTRACT AGREEMENT For Civil and Electrical Works at BenBan Solar Project (one plot) | Benban Aswan-0083 | 0083 | Other | TSK Solar Benban | ثناء محمود احمد محمد | EGP | 4460 | EGP | Electrical Work 1 plot |  | 14823166.091 |  |  | RATE | INSTALLATION OF TRACKER TO TRACKER TABLE GROUNDING CONNECTION | 1892 | 10 | 18920 | 1892 | 18920 | 18920 |  |  | TSK Solar Benban | 1601 | Subcontractor | 43671 | Each
6045 | 1 | 12651 | SUBCONTRACT AGREEMENT For Civil and Electrical Works at BenBan Solar Project (one plot) | Benban Aswan-0083 | 0083 | Other | TSK Solar Benban | ثناء محمود احمد محمد | EGP | 4460 | EGP | Electrical Work 1 plot |  | 14823166.091 |  |  | RATE | MECHANICAL EXCAVATION OF DC TRENCHES TYPE 1 | 1427 | 120 | 171240 | 1427 | 171240 | 171240 |  |  | TSK Solar Benban | 1601 | Subcontractor | 43671 | Meter
6046 | 1 | 12651 | SUBCONTRACT AGREEMENT For Civil and Electrical Works at BenBan Solar Project (one plot) | Benban Aswan-0083 | 0083 | Other | TSK Solar Benban | ثناء محمود احمد محمد | EGP | 4460 | EGP | Electrical Work 1 plot |  | 14823166.091 |  |  | LUMPSUM | INSTALLATION OF LIGHTNING PROTECTION FOR CONTROL BUILDING (Please refer to Lightning Protection Drawing) |  |  | 30000 | 0 |  |  |  |  | TSK Solar Benban | 1601 | Subcontractor | 43671
6047 | 1 | 12651 | SUBCONTRACT AGREEMENT For Civil and Electrical Works at BenBan Solar Project (one plot) | Benban Aswan-0083 | 0083 | Other | TSK Solar Benban | ثناء محمود احمد محمد | EGP | 4460 | EGP | Electrical Work 1 plot |  | 14823166.091 |  |  | RATE | INSTALLATION OF RS-485 UNDERGROUND COMMUNICATION CABLES IN CONDUITS | 26156.84 | 5 | 130784.2 | 26156.84 | 130784.2 | 130784.2 |  |  | TSK Solar Benban | 1601 | Subcontractor | 43671 | Meter
6048 | 1 | 12651 | SUBCONTRACT AGREEMENT For Civil and Electrical Works at BenBan Solar Project (one plot) | Benban Aswan-0083 | 0083 | Other | TSK Solar Benban | ثناء محمود احمد محمد | EGP | 4460 | EGP | Electrical Work 1 plot |  | 14823166.091 |  |  | RATE | MECHANICAL EXCAVATION OF DC TRENCHES TYPE 2 | 740 | 150 | 111000 | 740 | 111000 | 111000 |  |  | TSK Solar Benban | 1601 | Subcontractor | 43671 | Meter
6049 | 1 | 12651 | SUBCONTRACT AGREEMENT For Civil and Electrical Works at BenBan Solar Project (one plot) | Benban Aswan-0083 | 0083 | Other | TSK Solar Benban | ثناء محمود احمد محمد | EGP | 4460 | EGP | Electrical Work 1 plot |  | 14823166.091 |  |  | RATE | INSTALL UNDERGROUND TRACKER POWER CABLES 5cx6mm² | 8602.16 | 6 | 51612.96 | 8602.16 | 51612.96 | 51612.96 |  |  | TSK Solar Benban | 1601 | Subcontractor | 43671 | Meter
6050 | 1 | 12651 | SUBCONTRACT AGREEMENT For Civil and Electrical Works at BenBan Solar Project (one plot) | Benban Aswan-0083 | 0083 | Other | TSK Solar Benban | ثناء محمود احمد محمد | EGP | 4460 | EGP | Electrical Work 1 plot |  | 14823166.091 |  |  | LUMPSUM | Commissioning |  |  | 100000 | 50000 |  |  |  |  | TSK Solar Benban | 1601 | Subcontractor | 43671
6051 | 1 | 12651 | SUBCONTRACT AGREEMENT For Civil and Electrical Works at BenBan Solar Project (one plot) | Benban Aswan-0083 | 0083 | Other | TSK Solar Benban | ثناء محمود احمد محمد | EGP | 4460 | EGP | Electrical Work 1 plot |  | 14823166.091 |  |  | RATE | OPTIONAL: INSTALLATION OF MV JOINTS: nstallation of MV Joints suitable for 185mm² cables in MV Switchgear (Inverter Stations and substation); each | 1 | 900 | 900 | 0 | 0 | 0 |  |  | TSK Solar Benban | 1601 | Subcontractor | 43671 | Each
6052 | 1 | 12651 | SUBCONTRACT AGREEMENT For Civil and Electrical Works at BenBan Solar Project (one plot) | Benban Aswan-0083 | 0083 | Other | TSK Solar Benban | ثناء محمود احمد محمد | EGP | 4460 | EGP | Electrical Work 1 plot |  | 14823166.091 |  |  | RATE | INSTALLATION OF THE INVERTER SHADES | 18 | 2000 | 36000 | 0 | 0 | 0 |  |  | TSK Solar Benban | 1601 | Subcontractor | 43671 | Each
6053 | 1 | 12651 | SUBCONTRACT AGREEMENT For Civil and Electrical Works at BenBan Solar Project (one plot) | Benban Aswan-0083 | 0083 | Other | TSK Solar Benban | ثناء محمود احمد محمد | EGP | 4460 | EGP | Electrical Work 1 plot |  | 14823166.091 |  |  | RATE | INSTALLATION OF THE HANGERS | 58344 | 4 | 233376 | 49592.4 | 198369.6 | 198369.6 |  |  | TSK Solar Benban | 1601 | Subcontractor | 43671 | Each
6054 | 1 | 12651 | SUBCONTRACT AGREEMENT For Civil and Electrical Works at BenBan Solar Project (one plot) | Benban Aswan-0083 | 0083 | Other | TSK Solar Benban | ثناء محمود احمد محمد | EGP | 4460 | EGP | Electrical Work 1 plot |  | 14823166.091 |  |  | RATE | LAYING OF CABLE MV CABLE (TYPE 3: 630mm²): (Please refer to Plant Cable Routing Plans & Details) | 11191.5 | 12 | 134298 | 11191.5 | 134298 | 134298 |  |  | TSK Solar Benban | 1601 | Subcontractor | 43671 | Meter
6055 | 1 | 12651 | SUBCONTRACT AGREEMENT For Civil and Electrical Works at BenBan Solar Project (one plot) | Benban Aswan-0083 | 0083 | Other | TSK Solar Benban | ثناء محمود احمد محمد | EGP | 4460 | EGP | Electrical Work 1 plot |  | 14823166.091 |  |  | RATE | INSTALLATION OF MV TERMINALSOF MV TERMINALS | 36 | 800 | 28800 | 36 | 28800 | 28800 |  |  | TSK Solar Benban | 1601 | Subcontractor | 43671 | Each
6056 | 1 | 12651 | SUBCONTRACT AGREEMENT For Civil and Electrical Works at BenBan Solar Project (one plot) | Benban Aswan-0083 | 0083 | Other | TSK Solar Benban | ثناء محمود احمد محمد | EGP | 4460 | EGP | Electrical Work 1 plot |  | 14823166.091 |  |  | LUMPSUM | SURVEYING WORKS |  |  | 120000 | 0 |  |  |  |  | TSK Solar Benban | 1601 | Subcontractor | 43671
6057 | 1 | 12651 | SUBCONTRACT AGREEMENT For Civil and Electrical Works at BenBan Solar Project (one plot) | Benban Aswan-0083 | 0083 | Other | TSK Solar Benban | ثناء محمود احمد محمد | EGP | 4460 | EGP | Electrical Work 1 plot |  | 14823166.091 |  |  | RATE | LAYING OF CABLE MV CABLE (TYPE 2: 300mm²): (Please refer to Plant Cable Routing Plans & Details) | 9372 | 10 | 93720 | 9372 | 93720 | 93720 |  |  | TSK Solar Benban | 1601 | Subcontractor | 43671 | Meter
6058 | 1 | 12651 | SUBCONTRACT AGREEMENT For Civil and Electrical Works at BenBan Solar Project (one plot) | Benban Aswan-0083 | 0083 | Other | TSK Solar Benban | ثناء محمود احمد محمد | EGP | 4460 | EGP | Electrical Work 1 plot |  | 14823166.091 |  |  | RATE | LAYING DC-BUS CABLE TYPE-1 (70mm²) IN THE HANGERS | 88440 | 8 | 707520 | 88440 | 707520 | 707520 |  |  | TSK Solar Benban | 1601 | Subcontractor | 43671 | Meter
6059 | 1 | 12651 | SUBCONTRACT AGREEMENT For Civil and Electrical Works at BenBan Solar Project (one plot) | Benban Aswan-0083 | 0083 | Other | TSK Solar Benban | ثناء محمود احمد محمد | EGP | 4460 | EGP | Electrical Work 1 plot |  | 14823166.091 |  |  | LUMPSUM | PRE-COMMISSIONING |  |  | 400000 | 400000 |  |  |  |  | TSK Solar Benban | 1601 | Subcontractor | 43671
6060 | 1 | 12651 | SUBCONTRACT AGREEMENT For Civil and Electrical Works at BenBan Solar Project (one plot) | Benban Aswan-0083 | 0083 | Other | TSK Solar Benban | ثناء محمود احمد محمد | EGP | 4460 | EGP | Electrical Work 1 plot |  | 14823166.091 |  |  | LUMPSUM | COMMISSIONING OF THE LV WORKS |  |  | 400000 | 173000 |  |  |  |  | TSK Solar Benban | 1601 | Subcontractor | 43671
6061 | 1 | 12651 | SUBCONTRACT AGREEMENT For Civil and Electrical Works at BenBan Solar Project (one plot) | Benban Aswan-0083 | 0083 | Other | TSK Solar Benban | ثناء محمود احمد محمد | EGP | 4460 | EGP | Electrical Work 1 plot |  | 14823166.091 |  |  | RATE | MECHANICAL EXCAVATION CCTV TRENCHES | 4300 | 100 | 430000 | 4300 | 430000 | 430000 |  |  | TSK Solar Benban | 1601 | Subcontractor | 43671 | Meter
6062 | 1 | 12651 | SUBCONTRACT AGREEMENT For Civil and Electrical Works at BenBan Solar Project (one plot) | Benban Aswan-0083 | 0083 | Other | TSK Solar Benban | ثناء محمود احمد محمد | EGP | 4460 | EGP | Electrical Work 1 plot |  | 14823166.091 |  |  | RATE | LAYING DC-BUS CABLE TYPE-2 (95mm²) IN THE HANGERS | 87300 | 8 | 698400 | 87296 | 698368 | 698368 |  |  | TSK Solar Benban | 1601 | Subcontractor | 43671 | Meter
6063 | 1 | 12651 | SUBCONTRACT AGREEMENT For Civil and Electrical Works at BenBan Solar Project (one plot) | Benban Aswan-0083 | 0083 | Other | TSK Solar Benban | ثناء محمود احمد محمد | EGP | 4460 | EGP | Electrical Work 1 plot |  | 14823166.091 |  |  | RATE | LAYING OF CABLE MV CABLE (TYPE 1: 185mm²): (Please refer to Plant Cable Routing Plans & Details) | 4686 | 8 | 37488 | 4686 | 37488 | 37488 |  |  | TSK Solar Benban | 1601 | Subcontractor | 43671 | Meter
6064 | 1 | 12651 | SUBCONTRACT AGREEMENT For Civil and Electrical Works at BenBan Solar Project (one plot) | Benban Aswan-0083 | 0083 | Other | TSK Solar Benban | ثناء محمود احمد محمد | EGP | 4460 | EGP | Electrical Work 1 plot |  | 14823166.091 |  |  | RATE | MECHANICAL EXCAVATION OF DC TRENCHES TYPE 6 | 920 | 190 | 174800 | 188.91 | 35892.9 | 35892.9 |  |  | TSK Solar Benban | 1601 | Subcontractor | 43671 | Meter
6065 | 1 | 12651 | SUBCONTRACT AGREEMENT For Civil and Electrical Works at BenBan Solar Project (one plot) | Benban Aswan-0083 | 0083 | Other | TSK Solar Benban | ثناء محمود احمد محمد | EGP | 4460 | EGP | Electrical Work 1 plot |  | 14823166.091 |  |  | RATE | INSTALLATION OF CENTRAL MONITORING RACK | 1 | 15000 | 15000 | 1 | 15000 | 15000 |  |  | TSK Solar Benban | 1601 | Subcontractor | 43671 | Each
6066 | 1 | 12651 | SUBCONTRACT AGREEMENT For Civil and Electrical Works at BenBan Solar Project (one plot) | Benban Aswan-0083 | 0083 | Other | TSK Solar Benban | ثناء محمود احمد محمد | EGP | 4460 | EGP | Electrical Work 1 plot |  | 14823166.091 |  |  | RATE | OPTIONAL: INSTALLATION OF MV JOINTS: Installation of MV Joints suitable for 630mm² cables in MV Switchgear (Inverter Stations and substation); each | 1 | 1200 | 1200 | 0 | 0 | 0 |  |  | TSK Solar Benban | 1601 | Subcontractor | 43671 | Each
6067 | 1 | 12651 | SUBCONTRACT AGREEMENT For Civil and Electrical Works at BenBan Solar Project (one plot) | Benban Aswan-0083 | 0083 | Other | TSK Solar Benban | ثناء محمود احمد محمد | EGP | 4460 | EGP | Electrical Work 1 plot |  | 14823166.091 |  |  | RATE | INSTALLATION OF PIERCING CONNECTORS | 4312 | 15 | 64680 | 4312 | 64680 | 64680 |  |  | TSK Solar Benban | 1601 | Subcontractor | 43671 | Each
6068 | 1 | 12651 | SUBCONTRACT AGREEMENT For Civil and Electrical Works at BenBan Solar Project (one plot) | Benban Aswan-0083 | 0083 | Other | TSK Solar Benban | ثناء محمود احمد محمد | EGP | 4460 | EGP | Electrical Work 1 plot |  | 14823166.091 |  |  | RATE | INSTALLATION OF POSTS FOR THE THERMAL CAMERAS | 18 | 1000 | 18000 | 18 | 18000 | 18000 |  |  | TSK Solar Benban | 1601 | Subcontractor | 43671 | Each
6069 | 1 | 12651 | SUBCONTRACT AGREEMENT For Civil and Electrical Works at BenBan Solar Project (one plot) | Benban Aswan-0083 | 0083 | Other | TSK Solar Benban | ثناء محمود احمد محمد | EGP | 4460 | EGP | Electrical Work 1 plot |  | 14823166.091 |  |  | LUMPSUM | LABELING |  |  | 80000 | 80000 |  |  |  |  | TSK Solar Benban | 1601 | Subcontractor | 43671
6070 | 2 | 12651 | SUBCONTRACT AGREEMENT For Civil and Electrical Works at BenBan Solar Project (one plot) | Benban Aswan-0083 | 0083 | Other | TSK Solar Benban | ثناء محمود احمد محمد | EGP | 4460 | EGP | Civil Work 1 plot |  | 3377694.218 |  |  | RATE | INSTALLATION OF FOUNDATIONS FOR INVERTER STATIONS: (Please refer to the Inverter Foundation Drawings) | 9 | 53000 | 477000 | 9 | 477000 | 477000 |  |  | TSK Solar Benban | 300 | Subcontractor | 43671 | Each
6071 | 2 | 12651 | SUBCONTRACT AGREEMENT For Civil and Electrical Works at BenBan Solar Project (one plot) | Benban Aswan-0083 | 0083 | Other | TSK Solar Benban | ثناء محمود احمد محمد | EGP | 4460 | EGP | Civil Work 1 plot |  | 3377694.218 |  |  | RATE | INTERNAL ROADS - CROSS SECTION TYPE 4: (Please refer to the Roads Drawings) | 128 | 230 | 29440 | 128 | 29440 | 29440 |  |  | TSK Solar Benban | 20701 | Subcontractor | 43671 | Meter
6072 | 2 | 12651 | SUBCONTRACT AGREEMENT For Civil and Electrical Works at BenBan Solar Project (one plot) | Benban Aswan-0083 | 0083 | Other | TSK Solar Benban | ثناء محمود احمد محمد | EGP | 4460 | EGP | Civil Work 1 plot |  | 3377694.218 |  |  | LUMPSUM | MOBILIZATION & DEMOBILIZATION |  |  | 156000 | 148200 |  |  |  |  | TSK Solar Benban | SP-01 | Subcontractor | 43671
6073 | 2 | 12651 | SUBCONTRACT AGREEMENT For Civil and Electrical Works at BenBan Solar Project (one plot) | Benban Aswan-0083 | 0083 | Other | TSK Solar Benban | ثناء محمود احمد محمد | EGP | 4460 | EGP | Civil Work 1 plot |  | 3377694.218 |  |  | RATE | SUPPLY & INSTALLATION OF SEPTIC TANK | 1 | 132000 | 132000 | 1 | 132000 | 132000 |  |  | TSK Solar Benban | 300 | Subcontractor | 43671 | Each
6074 | 2 | 12651 | SUBCONTRACT AGREEMENT For Civil and Electrical Works at BenBan Solar Project (one plot) | Benban Aswan-0083 | 0083 | Other | TSK Solar Benban | ثناء محمود احمد محمد | EGP | 4460 | EGP | Civil Work 1 plot |  | 3377694.218 |  |  | RATE | INSTALLATION OF FOUNDATIONS FOR CONTROL BUILDING | 1 | 430000 | 430000 | 1 | 430000 | 430000 |  |  | TSK Solar Benban | 300 | Subcontractor | 43671 | Each
6075 | 2 | 12651 | SUBCONTRACT AGREEMENT For Civil and Electrical Works at BenBan Solar Project (one plot) | Benban Aswan-0083 | 0083 | Other | TSK Solar Benban | ثناء محمود احمد محمد | EGP | 4460 | EGP | Civil Work 1 plot |  | 3377694.218 |  |  | RATE | INSTALLATION OF MANUAL OPENING GALVANISED MESH METAL GATE 1M WIDTH: (Please refer to the Fence Drawings) | 0.0001 | 10000 | 1 | 0 | 0 | 0 |  |  | TSK Solar Benban | 80402 | Subcontractor | 43671 | Each
6076 | 2 | 12651 | SUBCONTRACT AGREEMENT For Civil and Electrical Works at BenBan Solar Project (one plot) | Benban Aswan-0083 | 0083 | Other | TSK Solar Benban | ثناء محمود احمد محمد | EGP | 4460 | EGP | Civil Work 1 plot |  | 3377694.218 |  |  | RATE | INTERNAL ROADS - CROSS SECTION TYPE 1 | 2027 | 230 | 466210 | 2027 | 466210 | 466210 |  |  | TSK Solar Benban | 20701 | Subcontractor | 43671 | Meter
6077 | 2 | 12651 | SUBCONTRACT AGREEMENT For Civil and Electrical Works at BenBan Solar Project (one plot) | Benban Aswan-0083 | 0083 | Other | TSK Solar Benban | ثناء محمود احمد محمد | EGP | 4460 | EGP | Civil Work 1 plot |  | 3377694.218 |  |  | RATE | PLOT CLEARING | 91 | 3332 | 303212 | 91 | 303212 | 303212 |  |  | TSK Solar Benban | SP-01 | Subcontractor | 43671 | Hectare
6078 | 2 | 12651 | SUBCONTRACT AGREEMENT For Civil and Electrical Works at BenBan Solar Project (one plot) | Benban Aswan-0083 | 0083 | Other | TSK Solar Benban | ثناء محمود احمد محمد | EGP | 4460 | EGP | Civil Work 1 plot |  | 3377694.218 |  |  | RATE | INSTALLATION OF FENCE POSTS AND FOUNDATIONS: (Please refer to the Fence Drawings and Installation Manual) | 0.0001 | 880 | 0.09 | 0 | 0 | 0 |  |  | TSK Solar Benban | 213 | Subcontractor | 43671 | Meter
6079 | 2 | 12651 | SUBCONTRACT AGREEMENT For Civil and Electrical Works at BenBan Solar Project (one plot) | Benban Aswan-0083 | 0083 | Other | TSK Solar Benban | ثناء محمود احمد محمد | EGP | 4460 | EGP | Civil Work 1 plot |  | 3377694.218 |  |  | LUMPSUM | PROJECT MANAGEMENT |  |  | 63000 | 63000 |  |  |  |  | TSK Solar Benban | SP-01 | Subcontractor | 43671
6080 | 2 | 12651 | SUBCONTRACT AGREEMENT For Civil and Electrical Works at BenBan Solar Project (one plot) | Benban Aswan-0083 | 0083 | Other | TSK Solar Benban | ثناء محمود احمد محمد | EGP | 4460 | EGP | Civil Work 1 plot |  | 3377694.218 |  |  | RATE | INTERNAL ROADS - CROSS SECTION TYPE 3: (Please refer to the Roads Drawings) | 1143 | 230 | 262890 | 1143 | 262890 | 262890 |  |  | TSK Solar Benban | 20701 | Subcontractor | 43671 | Meter
6081 | 2 | 12651 | SUBCONTRACT AGREEMENT For Civil and Electrical Works at BenBan Solar Project (one plot) | Benban Aswan-0083 | 0083 | Other | TSK Solar Benban | ثناء محمود احمد محمد | EGP | 4460 | EGP | Civil Work 1 plot |  | 3377694.218 |  |  | RATE | SUPPLY & INSTALLATION OF WATER TANK 5,000L | 1 | 63000 | 63000 | 1 | 63000 | 63000 |  |  | TSK Solar Benban | 300 | Subcontractor | 43671 | Each
6082 | 2 | 12651 | SUBCONTRACT AGREEMENT For Civil and Electrical Works at BenBan Solar Project (one plot) | Benban Aswan-0083 | 0083 | Other | TSK Solar Benban | ثناء محمود احمد محمد | EGP | 4460 | EGP | Civil Work 1 plot |  | 3377694.218 |  |  | RATE | INSTALLATION OF FENCE: (Please refer to the Fence Drawings) | 0.0001 | 1300 | 0.13 | 0 | 0 | 0 |  |  | TSK Solar Benban | 213 | Subcontractor | 43671 | Meter
6083 | 2 | 12651 | SUBCONTRACT AGREEMENT For Civil and Electrical Works at BenBan Solar Project (one plot) | Benban Aswan-0083 | 0083 | Other | TSK Solar Benban | ثناء محمود احمد محمد | EGP | 4460 | EGP | Civil Work 1 plot |  | 3377694.218 |  |  | RATE | INSTALLATION OF 1000x1000x1000mm MANHOLES: (currently not anticipated to use manholes in our design, please quote for reference) | 1 | 130000 | 130000 | 0 | 0 | 0 |  |  | TSK Solar Benban | 300 | Subcontractor | 43671 | Each
6084 | 2 | 12651 | SUBCONTRACT AGREEMENT For Civil and Electrical Works at BenBan Solar Project (one plot) | Benban Aswan-0083 | 0083 | Other | TSK Solar Benban | ثناء محمود احمد محمد | EGP | 4460 | EGP | Civil Work 1 plot |  | 3377694.218 |  |  | LUMPSUM | LAYDOWN AREA |  |  | 403000 | 403000 |  |  |  |  | TSK Solar Benban | 20700 | Subcontractor | 43671
6085 | 2 | 12651 | SUBCONTRACT AGREEMENT For Civil and Electrical Works at BenBan Solar Project (one plot) | Benban Aswan-0083 | 0083 | Other | TSK Solar Benban | ثناء محمود احمد محمد | EGP | 4460 | EGP | Civil Work 1 plot |  | 3377694.218 |  |  | RATE | INSTALLATION OF MANUAL-OPENING GALVANISED MESH METAL GATE 6M WIDTH: (Please refer to the Fence Drawings) | 0.0001 | 50000 | 5 | 0 | 0 | 0 |  |  | TSK Solar Benban | 80402 | Subcontractor | 43671 | Each
6086 | 2 | 12651 | SUBCONTRACT AGREEMENT For Civil and Electrical Works at BenBan Solar Project (one plot) | Benban Aswan-0083 | 0083 | Other | TSK Solar Benban | ثناء محمود احمد محمد | EGP | 4460 | EGP | Civil Work 1 plot |  | 3377694.218 |  |  | RATE | FULL INSTALLATION OF PRE-FABRICATED CONTROL BUILDING: (Please refer to the Control Building Concept Drawings) | 0.0001 | 560000 | 56 | 0 | 0 | 0 |  |  | TSK Solar Benban | 300 | Subcontractor | 43671 | Each
6087 | 2 | 12651 | SUBCONTRACT AGREEMENT For Civil and Electrical Works at BenBan Solar Project (one plot) | Benban Aswan-0083 | 0083 | Other | TSK Solar Benban | ثناء محمود احمد محمد | EGP | 4460 | EGP | Civil Work 1 plot |  | 3377694.218 |  |  | RATE | INSTALLATION OF FOUNDATIONS FOR DELIVERY POINT | 1 | 403000 | 403000 | 1 | 403000 | 403000 |  |  | TSK Solar Benban | 300 | Subcontractor | 43671 | Each
6088 | 2 | 12651 | SUBCONTRACT AGREEMENT For Civil and Electrical Works at BenBan Solar Project (one plot) | Benban Aswan-0083 | 0083 | Other | TSK Solar Benban | ثناء محمود احمد محمد | EGP | 4460 | EGP | Civil Work 1 plot |  | 3377694.218 |  |  | RATE | INTERNAL ROADS - CROSS SECTION TYPE 2 | 256 | 230 | 58880 | 256 | 58880 | 58880 |  |  | TSK Solar Benban | 20701 | Subcontractor | 43671 | Meter
6089 | 3 | 12651 | SUBCONTRACT AGREEMENT For Civil and Electrical Works at BenBan Solar Project (one plot) | Benban Aswan-0083 | 0083 | Other | TSK Solar Benban | ثناء محمود احمد محمد | EGP | 4460 | EGP | Addendum (1) Civil Work |  | 5148435 |  |  | RATE | Grading areas up to 1.5 m height + compaction without water + removing any ADD. Materials outside the plot as per last received drawings | 223845 | 23 | 5148435 | 223294.4251 | 5135771.78 | 5135771.78 |  |  | TSK Solar Benban | 20100 | Subcontractor | 43671 | Each
6090 | 4 | 12651 | SUBCONTRACT AGREEMENT For Civil and Electrical Works at BenBan Solar Project (one plot) | Benban Aswan-0083 | 0083 | Other | TSK Solar Benban | ثناء محمود احمد محمد | EGP | 4460 | EGP | Addendum (1) |  | 1061565 |  |  | RATE | Grading areas up to 1.5 m height + compaction without water + removing any ADD. Materials outside the plot as per last received drawings | 46155 | 23 | 1061565 | 44361.0478 | 1020304.1 | 1020304.1 |  |  | TSK Solar Benban | 20100 | Subcontractor | 43671 | Each
6091 | 5 | 12651 | SUBCONTRACT AGREEMENT For Civil and Electrical Works at BenBan Solar Project (one plot) | Benban Aswan-0083 | 0083 | Other | TSK Solar Benban | ثناء محمود احمد محمد | EGP | 4460 | EGP | Addendum (1) |  | 593125 |  |  | RATE | Installation of Communication Tower Foundation (4.00x4.00x0.50) | 1 | 35000 | 35000 | 1 | 35000 | 35000 |  |  | TSK Solar Benban | 1601 | Subcontractor | 43671 | Meter
6092 | 5 | 12651 | SUBCONTRACT AGREEMENT For Civil and Electrical Works at BenBan Solar Project (one plot) | Benban Aswan-0083 | 0083 | Other | TSK Solar Benban | ثناء محمود احمد محمد | EGP | 4460 | EGP | Addendum (1) |  | 593125 |  |  | RATE | Ring ROADS - CROSS SECTION TYPE 1:- | 2200 | 170 | 374000 | 2100 | 357000 | 357000 |  |  | TSK Solar Benban | 20701 | Subcontractor | 43671 | Meter
6093 | 5 | 12651 | SUBCONTRACT AGREEMENT For Civil and Electrical Works at BenBan Solar Project (one plot) | Benban Aswan-0083 | 0083 | Other | TSK Solar Benban | ثناء محمود احمد محمد | EGP | 4460 | EGP | Addendum (1) |  | 593125 |  |  | RATE | Mechanical Protection For MV Cables | 240 | 500 | 120000 | 240 | 120000 | 120000 |  |  | TSK Solar Benban | 150100 | Subcontractor | 43671 | Each
6094 | 5 | 12651 | SUBCONTRACT AGREEMENT For Civil and Electrical Works at BenBan Solar Project (one plot) | Benban Aswan-0083 | 0083 | Other | TSK Solar Benban | ثناء محمود احمد محمد | EGP | 4460 | EGP | Addendum (1) |  | 593125 |  |  | RATE | Mechanical Protection For DC Cables | 9 | 7125 | 64125 | 9 | 64125 | 64125 |  |  | TSK Solar Benban | 150100 | Subcontractor | 43671 | Each
6095 | 6 | 12651 | SUBCONTRACT AGREEMENT For Civil and Electrical Works at BenBan Solar Project (one plot) | Benban Aswan-0083 | 0083 | Other | TSK Solar Benban | ثناء محمود احمد محمد | EGP | 4460 | EGP | Extra QTY addendum |  | 282945.91 |  |  | RATE | LAYING AND TERMINATION OF AUXILIARY POWER CABLES: (Please Refer to DC Cable Management System) | 707.36 | 4 | 2829.44 | 707.36 | 2829.44 | 2829.44 |  |  | TSK Solar Benban | 1600 | Subcontractor | 43671 | Meter
6096 | 6 | 12651 | SUBCONTRACT AGREEMENT For Civil and Electrical Works at BenBan Solar Project (one plot) | Benban Aswan-0083 | 0083 | Other | TSK Solar Benban | ثناء محمود احمد محمد | EGP | 4460 | EGP | Extra QTY addendum |  | 282945.91 |  |  | RATE | MECHANICAL EXCAVATION OF EARTHING TRENCHES: (Please refer to the Plant Cable Routing Plans & Details) | 740 | 100 | 74000 | 740 | 74000 | 74000 |  |  | TSK Solar Benban | 1600 | Subcontractor | 43671 | Meter
6097 | 6 | 12651 | SUBCONTRACT AGREEMENT For Civil and Electrical Works at BenBan Solar Project (one plot) | Benban Aswan-0083 | 0083 | Other | TSK Solar Benban | ثناء محمود احمد محمد | EGP | 4460 | EGP | Extra QTY addendum |  | 282945.91 |  |  | RATE | INSTALLATION OF 300mm² DC UNDERGROUND CABLE: (Please refer to the Plant Cable Routing Plans & Details and DC Level 2 Cable Data Sheet)Addendum (1) | 1095.64 | 12 | 13147.68 | 1095.64 | 13147.68 | 13147.68 |  |  | TSK Solar Benban | 1600 | Subcontractor | 43671 | Meter
6098 | 6 | 12651 | SUBCONTRACT AGREEMENT For Civil and Electrical Works at BenBan Solar Project (one plot) | Benban Aswan-0083 | 0083 | Other | TSK Solar Benban | ثناء محمود احمد محمد | EGP | 4460 | EGP | Extra QTY addendum |  | 282945.91 |  |  | RATE | INSTALLATION OF FIBER OPTIC CABLES FROM INVERTER STATIONS TO CONTROL BUILDING: (Please refer to Plant Cable Routing Plans & Details) | 162.75 | 40 | 6510 | 162.75 | 6510 | 6510 |  |  | TSK Solar Benban | 1600 | Subcontractor | 43671 | Meter
6099 | 6 | 12651 | SUBCONTRACT AGREEMENT For Civil and Electrical Works at BenBan Solar Project (one plot) | Benban Aswan-0083 | 0083 | Other | TSK Solar Benban | ثناء محمود احمد محمد | EGP | 4460 | EGP | Extra QTY addendum |  | 282945.91 |  |  | RATE | MECHANICAL EXCAVATION CCTV TRENCHES: (Please refer to the Plant Cable Routing Plans & Details) | 152 | 100 | 15200 | 152 | 15200 | 15200 |  |  | TSK Solar Benban | 1600 | Subcontractor | 43671 | Meter
6100 | 6 | 12651 | SUBCONTRACT AGREEMENT For Civil and Electrical Works at BenBan Solar Project (one plot) | Benban Aswan-0083 | 0083 | Other | TSK Solar Benban | ثناء محمود احمد محمد | EGP | 4460 | EGP | Extra QTY addendum |  | 282945.91 |  |  | RATE | INSTALLATION OF GROUNDING RODS | 10 | 2000 | 20000 | 10 | 20000 | 20000 |  |  | TSK Solar Benban | 1600 | Subcontractor | 43671 | Each
6101 | 6 | 12651 | SUBCONTRACT AGREEMENT For Civil and Electrical Works at BenBan Solar Project (one plot) | Benban Aswan-0083 | 0083 | Other | TSK Solar Benban | ثناء محمود احمد محمد | EGP | 4460 | EGP | Extra QTY addendum |  | 282945.91 |  |  | RATE | LAYING OF CABLE MV CABLE (TYPE 1: 185mm²): (Please refer to Plant Cable Routing Plans & Details) | 174 | 8 | 1392 | 174 | 1392 | 1392 |  |  | TSK Solar Benban | 1600 | Subcontractor | 43671 | Meter
6102 | 6 | 12651 | SUBCONTRACT AGREEMENT For Civil and Electrical Works at BenBan Solar Project (one plot) | Benban Aswan-0083 | 0083 | Other | TSK Solar Benban | ثناء محمود احمد محمد | EGP | 4460 | EGP | Extra QTY addendum |  | 282945.91 |  |  | RATE | INSTALL UNDERGROUND TRACKER POWER CABLES 5cx6mm² | 177.84 | 6 | 1067.04 | 177.84 | 1067.04 | 1067.04 |  |  | TSK Solar Benban | 1600 | Subcontractor | 43671 | Meter
6103 | 6 | 12651 | SUBCONTRACT AGREEMENT For Civil and Electrical Works at BenBan Solar Project (one plot) | Benban Aswan-0083 | 0083 | Other | TSK Solar Benban | ثناء محمود احمد محمد | EGP | 4460 | EGP | Extra QTY addendum |  | 282945.91 |  |  | RATE | MECHANICAL EXCAVATION OF DC TRENCHES TYPE 2: (Please refer to the Plant Cable Routing Plans & Details) | 34 | 150 | 5100 | 34 | 5100 | 5100 |  |  | TSK Solar Benban | 1600 | Subcontractor | 43671 | Meter
6104 | 6 | 12651 | SUBCONTRACT AGREEMENT For Civil and Electrical Works at BenBan Solar Project (one plot) | Benban Aswan-0083 | 0083 | Other | TSK Solar Benban | ثناء محمود احمد محمد | EGP | 4460 | EGP | Extra QTY addendum |  | 282945.91 |  |  | RATE | LAYING DC-BUS CABLE TYPE-1 (70mm²) IN THE HANGERS: (Please Refer to DC Cable Management System) | 528 | 8 | 4224 | 528 | 4224 | 4224 |  |  | TSK Solar Benban | 1600 | Subcontractor | 43671 | Meter
6105 | 6 | 12651 | SUBCONTRACT AGREEMENT For Civil and Electrical Works at BenBan Solar Project (one plot) | Benban Aswan-0083 | 0083 | Other | TSK Solar Benban | ثناء محمود احمد محمد | EGP | 4460 | EGP | Extra QTY addendum |  | 282945.91 |  |  | RATE | LAYING COMMUNICATION RS485 CABLES IN THE HANGERS: (Please Refer to DC Cable Management System) | 12156.8 | 4 | 48627.2 | 12156.8 | 48627.2 | 48627.2 |  |  | TSK Solar Benban | 1600 | Subcontractor | 43671 | Meter
6106 | 6 | 12651 | SUBCONTRACT AGREEMENT For Civil and Electrical Works at BenBan Solar Project (one plot) | Benban Aswan-0083 | 0083 | Other | TSK Solar Benban | ثناء محمود احمد محمد | EGP | 4460 | EGP | Extra QTY addendum |  | 282945.91 |  |  | RATE | INSTALLATION OF FIBER OPTIC CABLES BETWEEN INVERTER STATIONS: (Please refer to Plant Cable Routing Plans & Details) | 202 | 40 | 8080 | 202 | 8080 | 8080 |  |  | TSK Solar Benban | 1600 | Subcontractor | 43671 | Meter
6107 | 6 | 12651 | SUBCONTRACT AGREEMENT For Civil and Electrical Works at BenBan Solar Project (one plot) | Benban Aswan-0083 | 0083 | Other | TSK Solar Benban | ثناء محمود احمد محمد | EGP | 4460 | EGP | Extra QTY addendum |  | 282945.91 |  |  | RATE | INSTALLATION OF RS-485 UNDERGROUND COMMUNICATION CABLES IN CONDUITS: (Please refer to Plant Cable Routing Plans & Details) | 144.16 | 5 | 720.8 | 144.16 | 720.8 | 720.8 |  |  | TSK Solar Benban | 1600 | Subcontractor | 43671 | Meter
6108 | 6 | 12651 | SUBCONTRACT AGREEMENT For Civil and Electrical Works at BenBan Solar Project (one plot) | Benban Aswan-0083 | 0083 | Other | TSK Solar Benban | ثناء محمود احمد محمد | EGP | 4460 | EGP | Extra QTY addendum |  | 282945.91 |  |  | RATE | LAYING AND TERMINATION OF POWER SUPPLY CABLES FOR THE CAMERA NETWORK: (Please refer to the CCTV Layout Drawing and Plant Cable Routing Plans & Details) | 269.66 | 12 | 3235.92 | 269.66 | 3235.92 | 3235.92 |  |  | TSK Solar Benban | 1600 | Subcontractor | 43671 | Meter
6109 | 6 | 12651 | SUBCONTRACT AGREEMENT For Civil and Electrical Works at BenBan Solar Project (one plot) | Benban Aswan-0083 | 0083 | Other | TSK Solar Benban | ثناء محمود احمد محمد | EGP | 4460 | EGP | Extra QTY addendum |  | 282945.91 |  |  | RATE | LAYING OF CABLE MV CABLE (TYPE 2: 300mm²): (Please refer to Plant Cable Routing Plans & Details) | 348 | 10 | 3480 | 348 | 3480 | 3480 |  |  | TSK Solar Benban | 1600 | Subcontractor | 43671 | Meter
6110 | 6 | 12651 | SUBCONTRACT AGREEMENT For Civil and Electrical Works at BenBan Solar Project (one plot) | Benban Aswan-0083 | 0083 | Other | TSK Solar Benban | ثناء محمود احمد محمد | EGP | 4460 | EGP | Extra QTY addendum |  | 282945.91 |  |  | RATE | INSTALLATION OF FIBER OPTIC CABLES FROM INVERTER STATIONS TO CONTROL BUILDING: (Please refer to Plant Cable Routing Plans & Details) | 269.66 | 10 | 2696.6 | 269.66 | 2696.6 | 2696.6 |  |  | TSK Solar Benban | 1600 | Subcontractor | 43671 | Meter
6111 | 6 | 12651 | SUBCONTRACT AGREEMENT For Civil and Electrical Works at BenBan Solar Project (one plot) | Benban Aswan-0083 | 0083 | Other | TSK Solar Benban | ثناء محمود احمد محمد | EGP | 4460 | EGP | Extra QTY addendum |  | 282945.91 |  |  | RATE | TERMINATION OF RS-485 COMMUNICATION CABLES: (Please refer to Plant Cable Routing Plans & Details) | 414 | 20 | 8280 | 414 | 8280 | 8280 |  |  | TSK Solar Benban | 1600 | Subcontractor | 43671 | Each
6112 | 6 | 12651 | SUBCONTRACT AGREEMENT For Civil and Electrical Works at BenBan Solar Project (one plot) | Benban Aswan-0083 | 0083 | Other | TSK Solar Benban | ثناء محمود احمد محمد | EGP | 4460 | EGP | Extra QTY addendum |  | 282945.91 |  |  | RATE | INSTALLATION OF THE 6mm STEEL ROPE: (Please Refer to DC Cable Management System) | 1980 | 3 | 5940 | 1980 | 5940 | 5940 |  |  | TSK Solar Benban | 1600 | Subcontractor | 43671 | Meter
6113 | 6 | 12651 | SUBCONTRACT AGREEMENT For Civil and Electrical Works at BenBan Solar Project (one plot) | Benban Aswan-0083 | 0083 | Other | TSK Solar Benban | ثناء محمود احمد محمد | EGP | 4460 | EGP | Extra QTY addendum |  | 282945.91 |  |  | RATE | INSTALLATION OF 240mm² DC UNDERGROUND CABLE: (Please refer to the Plant Cable Routing Plans & Details and DC Level 2 Cable Data Sheet) | 1713.04 | 12 | 20556.48 | 1713.04 | 20556.48 | 20556.48 |  |  | TSK Solar Benban | 1600 | Subcontractor | 43671 | Meter
6114 | 6 | 12651 | SUBCONTRACT AGREEMENT For Civil and Electrical Works at BenBan Solar Project (one plot) | Benban Aswan-0083 | 0083 | Other | TSK Solar Benban | ثناء محمود احمد محمد | EGP | 4460 | EGP | Extra QTY addendum |  | 282945.91 |  |  | RATE | INSTALLATION OF COPPER GROUNDING CABLES (Please refer to Grounding Cable Data Sheet) | 4491.75 | 5 | 22458.75 | 4491.75 | 22458.75 | 22458.75 |  |  | TSK Solar Benban | 1600 | Subcontractor | 43671 | Meter
6115 | 6 | 12651 | SUBCONTRACT AGREEMENT For Civil and Electrical Works at BenBan Solar Project (one plot) | Benban Aswan-0083 | 0083 | Other | TSK Solar Benban | ثناء محمود احمد محمد | EGP | 4460 | EGP | Extra QTY addendum |  | 282945.91 |  |  | RATE | MECHANICAL EXCAVATION OF DC TRENCHES TYPE 5: (Please refer to the Plant Cable Routing Plans & Details) | 88 | 175 | 15400 | 88 | 15400 | 15400 |  |  | TSK Solar Benban | 1600 | Subcontractor | 43671 | Meter
6137 | 1 | 12660 | OPR2-URSC-1615-C-011-2018 | NUCA R05 - Z02-0088 | 0088 | Adel Rahmo | R05 District | محمد فاروق ابراهيم ابو طالب | EGP | 3086 | EGP | اعمال حدادة |  | 2200000 |  |  | RATE | بالطن تشكيل وتركيب حديد تسليح لزوم الخرسانة المسلحة والبند يشمل توريد سلك الرباط والبسكوت وكل مايلزم لنهو الاعمال حسب اصول الصناعة ومتطلبات استشاري المشروع | 400 | 775 | 310000 | 1e-11 | 0 | 0 |  |  | NUCA R05 - Z02 | 302 | Subcontractor | 43610 | Ton
6138 | 1 | 12660 | OPR2-URSC-1615-C-011-2018 | NUCA R05 - Z02-0088 | 0088 | Adel Rahmo | R05 District | محمد فاروق ابراهيم ابو طالب | EGP | 3086 | EGP | اعمال حدادة |  | 2200000 |  |  | RATE | بالطن توضيب وتركيب حديد تسليح لزوم الخرسانة المسلحة والبند يشمل توريد سلك الرباط والبسكوت وكل مايلزم لنهو الاعمال حسب اصول الصناعة ومتطلبات استشاري المشروع | 2100 | 900 | 1890000 | 628.994 | 566094.6 | 566094.6 |  |  | NUCA R05 - Z02 | 302 | Subcontractor | 43610 | Ton
6139 | 2 | 12660 | OPR2-URSC-1615-C-011-2018 | NUCA R05 - Z02-0088 | 0088 | Adel Rahmo | R05 District | محمد فاروق ابراهيم ابو طالب | EGP | 3086 | EGP | اعمال حدادة-Addno.001 |  | 330000 |  |  | RATE | بالطن علاوة على توضيب وتركيب حديد تسليح لزوم الخرسانة المسلحة للبلاطات سابقة الاجهاد | 600 | 550 | 330000 | 0 | 0 | 0 |  |  | NUCA R05 - Z02 | 302 | Subcontractor | 43610 | Ton
6161 | 1 | 12682 | أعمال توريد وتركيب اعمال نظام التكييف المركزى للمبنى الادارى بمحطة كهرباء بنى سويف ملحق عقد رقم 1 | Benisueif Pwr-Bani Suef | Suef | Unknown Project MANAGER | Unknown Project Name Control | شركة مقاولات الانظمة الحديثة | EGP | 1673 | EGP | Electrcal Works |  | 1250000 |  |  | LUMPSUM | Electrcal Works |  |  | 1250000 | 0 |  |  |  |  | Bani Suef Old Substation | 1 | Subcontractor
6162 | 2 | 12682 | أعمال توريد وتركيب اعمال نظام التكييف المركزى للمبنى الادارى بمحطة كهرباء بنى سويف ملحق عقد رقم 1 | Benisueif Pwr-Bani Suef | Suef | Unknown Project MANAGER | Unknown Project Name Control | شركة مقاولات الانظمة الحديثة | EGP | 1673 | EGP | Other Works |  | 350000 |  |  | LUMPSUM | Other Works |  |  | 350000 | 0 |  |  |  |  | Bani Suef Old Substation | 1 | Subcontractor
6163 | 3 | 12682 | أعمال توريد وتركيب اعمال نظام التكييف المركزى للمبنى الادارى بمحطة كهرباء بنى سويف ملحق عقد رقم 1 | Benisueif Pwr-Bani Suef | Suef | Unknown Project MANAGER | Unknown Project Name Control | شركة مقاولات الانظمة الحديثة | EGP | 1673 | EGP | Testing & Balancing works to the VRV system |  | 150000 |  |  | LUMPSUM | Testing & Balancing works to the VRV system |  |  | 150000 | 0 |  |  |  |  | Bani Suef Old Substation | 1 | Subcontractor
6185 | 1 | 1269 | TPD- URSC-1369-C-007-2015 | New Giza II-NGZA/UNVI/1369 | NGZA/UNVI/1369 | Unknown Project MANAGER | Unknown Project Name Control | ماربل ديزاين للتوريدات العمومية | EGP | 1206 | EGP | عقد مقاول باطن توريد وتركيب الرخام الداخلي |  | 1131150 |  |  | RATE | Double black marble vanity top with 600 mm width | 1100 | 81 | 89100 | 0 | 0 | 0 |  |  | New Giza 2 | 1 | Subcontractor |  | Meter
6186 | 1 | 1269 | TPD- URSC-1369-C-007-2015 | New Giza II-NGZA/UNVI/1369 | NGZA/UNVI/1369 | Unknown Project MANAGER | Unknown Project Name Control | ماربل ديزاين للتوريدات العمومية | EGP | 1206 | EGP | عقد مقاول باطن توريد وتركيب الرخام الداخلي |  | 1131150 |  |  | RATE | Imperial grey stone tiles for walls (2cm ) finshs: ( Polished ) | 360 | 30 | 10800 | 0 | 0 | 0 |  |  | New Giza 2 | 1 | Subcontractor |  | Square Meter
6187 | 1 | 1269 | TPD- URSC-1369-C-007-2015 | New Giza II-NGZA/UNVI/1369 | NGZA/UNVI/1369 | Unknown Project MANAGER | Unknown Project Name Control | ماربل ديزاين للتوريدات العمومية | EGP | 1206 | EGP | عقد مقاول باطن توريد وتركيب الرخام الداخلي |  | 1131150 |  |  | RATE | Teriesta stone tiles for walls (2cm ) finshs : (Polished ) | 260 | 2600 | 676000 | 0 | 0 | 0 |  |  | New Giza 2 | 1 | Subcontractor |  | Square Meter
6188 | 1 | 1269 | TPD- URSC-1369-C-007-2015 | New Giza II-NGZA/UNVI/1369 | NGZA/UNVI/1369 | Unknown Project MANAGER | Unknown Project Name Control | ماربل ديزاين للتوريدات العمومية | EGP | 1206 | EGP | عقد مقاول باطن توريد وتركيب الرخام الداخلي |  | 1131150 |  |  | RATE | Teriesta stone tiles for walls (Mechanical fixation) (3cm ) | 650 | 130 | 84500 | 0 | 0 | 0 |  |  | New Giza 2 | 1 | Subcontractor |  | Square Meter
6189 | 1 | 1269 | TPD- URSC-1369-C-007-2015 | New Giza II-NGZA/UNVI/1369 | NGZA/UNVI/1369 | Unknown Project MANAGER | Unknown Project Name Control | ماربل ديزاين للتوريدات العمومية | EGP | 1206 | EGP | عقد مقاول باطن توريد وتركيب الرخام الداخلي |  | 1131150 |  |  | RATE | Crema marble landing type (ST-01) ( local ) (2cm) finishes: | 650 | 105 | 68250 | 0 | 0 | 0 |  |  | New Giza 2 | 1 | Subcontractor |  | Square Meter
6190 | 1 | 1269 | TPD- URSC-1369-C-007-2015 | New Giza II-NGZA/UNVI/1369 | NGZA/UNVI/1369 | Unknown Project MANAGER | Unknown Project Name Control | ماربل ديزاين للتوريدات العمومية | EGP | 1206 | EGP | عقد مقاول باطن توريد وتركيب الرخام الداخلي |  | 1131150 |  |  | RATE | Teriessta marble for roof seats (2cm) finshs: ( Polished ) | 280 | 210 | 58800 | 0 | 0 | 0 |  |  | New Giza 2 | 1 | Subcontractor |  | Square Meter
6191 | 1 | 1269 | TPD- URSC-1369-C-007-2015 | New Giza II-NGZA/UNVI/1369 | NGZA/UNVI/1369 | Unknown Project MANAGER | Unknown Project Name Control | ماربل ديزاين للتوريدات العمومية | EGP | 1206 | EGP | عقد مقاول باطن توريد وتركيب الرخام الداخلي |  | 1131150 |  |  | RATE | Crema marble for stairs type (ST-01) ( local ) (4cm) finishes: | 450 | 276 | 124200 | 0 | 0 | 0 |  |  | New Giza 2 | 1 | Subcontractor |  | Meter
6192 | 1 | 1269 | TPD- URSC-1369-C-007-2015 | New Giza II-NGZA/UNVI/1369 | NGZA/UNVI/1369 | Unknown Project MANAGER | Unknown Project Name Control | ماربل ديزاين للتوريدات العمومية | EGP | 1206 | EGP | عقد مقاول باطن توريد وتركيب الرخام الداخلي |  | 1131150 |  |  | RATE | Crema marble for elevators cab. Type (ST-01) ( local ) (2cm) | 650 | 30 | 19500 | 0 | 0 | 0 |  |  | New Giza 2 | 1 | Subcontractor |  | Square Meter
6193 | 2 | 1269 | TPD- URSC-1369-C-007-2015 | New Giza II-NGZA/UNVI/1369 | NGZA/UNVI/1369 | Unknown Project MANAGER | Unknown Project Name Control | ماربل ديزاين للتوريدات العمومية | EGP | 1206 | EGP | ملحق 1 توريد و تركيب اعمال الرخام الداخلي |  | 276300 |  |  | RATE | Supply & Apply Egygrey marble stone for fountain 05 water falls width 100 mm ( 40 mm thick )- Chamfered - according to the required finishing as per drawing & approved material | 30 | 300 | 9000 | 0 | 0 | 0 |  |  | New Giza 2 | 1 | Subcontractor |  | Meter
6194 | 2 | 1269 | TPD- URSC-1369-C-007-2015 | New Giza II-NGZA/UNVI/1369 | NGZA/UNVI/1369 | Unknown Project MANAGER | Unknown Project Name Control | ماربل ديزاين للتوريدات العمومية | EGP | 1206 | EGP | ملحق 1 توريد و تركيب اعمال الرخام الداخلي |  | 276300 |  |  | RATE | Supply & Apply Kremera marble stone cladding for walls ( 20 mm thick ) - grooved - according to the required finishing as per drawing & approved material | 325 | 710 | 230750 | 0 | 0 | 0 |  |  | New Giza 2 | 1 | Subcontractor |  | Square Meter
6195 | 2 | 1269 | TPD- URSC-1369-C-007-2015 | New Giza II-NGZA/UNVI/1369 | NGZA/UNVI/1369 | Unknown Project MANAGER | Unknown Project Name Control | ماربل ديزاين للتوريدات العمومية | EGP | 1206 | EGP | ملحق 1 توريد و تركيب اعمال الرخام الداخلي |  | 276300 |  |  | RATE | Supply & Apply Egygrey marble stone for fountain 05 copping width 300mm (40 mm thick) according to the required finishing as per drawing & approved material. | 85 | 430 | 36550 | 0 | 0 | 0 |  |  | New Giza 2 | 1 | Subcontractor |  | Meter
6196 | 3 | 1269 | TPD- URSC-1369-C-007-2015 | New Giza II-NGZA/UNVI/1369 | NGZA/UNVI/1369 | Unknown Project MANAGER | Unknown Project Name Control | ماربل ديزاين للتوريدات العمومية | EGP | 1206 | EGP | ملحق 2 توريد و تركيب اعمال الرخام الداخلي |  | 181160 |  |  | RATE | Price Increase for Teriessta marble for roof seats (2cm) finish: ( Polished ) | 210 | 56 | 11760 | 0 | 0 | 0 |  |  | New Giza 2 | 1 | Subcontractor |  | Square Meter
6197 | 3 | 1269 | TPD- URSC-1369-C-007-2015 | New Giza II-NGZA/UNVI/1369 | NGZA/UNVI/1369 | Unknown Project MANAGER | Unknown Project Name Control | ماربل ديزاين للتوريدات العمومية | EGP | 1206 | EGP | ملحق 2 توريد و تركيب اعمال الرخام الداخلي |  | 181160 |  |  | RATE | Price Increase for Teriesta stone tiles for walls (2cm ) finish : (Polished ) | 2000 | 41 | 82000 | 0 | 0 | 0 |  |  | New Giza 2 | 1 | Subcontractor |  | Square Meter
6198 | 3 | 1269 | TPD- URSC-1369-C-007-2015 | New Giza II-NGZA/UNVI/1369 | NGZA/UNVI/1369 | Unknown Project MANAGER | Unknown Project Name Control | ماربل ديزاين للتوريدات العمومية | EGP | 1206 | EGP | ملحق 2 توريد و تركيب اعمال الرخام الداخلي |  | 181160 |  |  | RATE | Supply and Apply Teriesta Mable external cladding for terrace at HNB Building | 80 | 320 | 25600 | 0 | 0 | 0 |  |  | New Giza 2 | 1 | Subcontractor |  | Square Meter
6199 | 3 | 1269 | TPD- URSC-1369-C-007-2015 | New Giza II-NGZA/UNVI/1369 | NGZA/UNVI/1369 | Unknown Project MANAGER | Unknown Project Name Control | ماربل ديزاين للتوريدات العمومية | EGP | 1206 | EGP | ملحق 2 توريد و تركيب اعمال الرخام الداخلي |  | 181160 |  |  | RATE | Price Increase for Teriessta marble for roof seats (2cm) finish: ( Polished ) | 105 | 150 | 15750 | 0 | 0 | 0 |  |  | New Giza 2 | 1 | Subcontractor |  | Square Meter
6200 | 3 | 1269 | TPD- URSC-1369-C-007-2015 | New Giza II-NGZA/UNVI/1369 | NGZA/UNVI/1369 | Unknown Project MANAGER | Unknown Project Name Control | ماربل ديزاين للتوريدات العمومية | EGP | 1206 | EGP | ملحق 2 توريد و تركيب اعمال الرخام الداخلي |  | 181160 |  |  | RATE | Price Increase for Teriesta stone tiles for walls (2cm ) finish : (Polished) | 600 | 75 | 45000 | 0 | 0 | 0 |  |  | New Giza 2 | 1 | Subcontractor |  | Square Meter
6201 | 3 | 1269 | TPD- URSC-1369-C-007-2015 | New Giza II-NGZA/UNVI/1369 | NGZA/UNVI/1369 | Unknown Project MANAGER | Unknown Project Name Control | ماربل ديزاين للتوريدات العمومية | EGP | 1206 | EGP | ملحق 2 توريد و تركيب اعمال الرخام الداخلي |  | 181160 |  |  | RATE | Price Increase for Imperial grey stone tiles for walls (2cm ) finish: ( Polished ) | 30 | 35 | 1050 | 0 | 0 | 0 |  |  | New Giza 2 | 1 | Subcontractor |  | Square Meter
6202 | 4 | 1269 | TPD- URSC-1369-C-007-2015 | New Giza II-NGZA/UNVI/1369 | NGZA/UNVI/1369 | Unknown Project MANAGER | Unknown Project Name Control | ماربل ديزاين للتوريدات العمومية | EGP | 1206 | EGP | ملحق3 توريد و تركيب اعمال الرخام الداخلي |  | 207499.5 |  |  | RATE | Supply and apply double black marble for all types of doors | 150 | 370 | 55500 | 0 | 0 | 0 |  |  | New Giza 2 | 1 | Subcontractor |  | Each
6203 | 4 | 1269 | TPD- URSC-1369-C-007-2015 | New Giza II-NGZA/UNVI/1369 | NGZA/UNVI/1369 | Unknown Project MANAGER | Unknown Project Name Control | ماربل ديزاين للتوريدات العمومية | EGP | 1206 | EGP | ملحق3 توريد و تركيب اعمال الرخام الداخلي |  | 207499.5 |  |  | RATE | Supply and apply egygrey marble for flooring frame at wind lobby entrance | 75 | 466.66 | 34999.5 | 0 | 0 | 0 |  |  | New Giza 2 | 1 | Subcontractor |  | Meter
6204 | 4 | 1269 | TPD- URSC-1369-C-007-2015 | New Giza II-NGZA/UNVI/1369 | NGZA/UNVI/1369 | Unknown Project MANAGER | Unknown Project Name Control | ماربل ديزاين للتوريدات العمومية | EGP | 1206 | EGP | ملحق3 توريد و تركيب اعمال الرخام الداخلي |  | 207499.5 |  |  | RATE | Supply and apply cremera marble for copping under glass handrails | 130 | 900 | 117000 | 0 | 0 | 0 |  |  | New Giza 2 | 1 | Subcontractor |  | Meter
6226 | 1 | 12704 | OPR1-URSC-1490-C-012-2017 | Royal City Mall-0063 | 0063 | Mohamed Fawzy | Royal City Mall | فؤاد محمد فرحات عبد الرؤف الدمرداش | EGP | 4469 | EGP | اعمال مجال الاختبارات غير الاتلافية للهياكل المعدنية واعداد التقارير |  | 59100.01 |  |  | RATE | الاختبار بالسائل المتغلغلLiquid penetration)PT | 200 | 28 | 5600 | 200 | 5600 | 5600 |  |  | Royal City | SP-12 | Subcontractor | 44542 | Meter
6227 | 1 | 12704 | OPR1-URSC-1490-C-012-2017 | Royal City Mall-0063 | 0063 | Mohamed Fawzy | Royal City Mall | فؤاد محمد فرحات عبد الرؤف الدمرداش | EGP | 4469 | EGP | اعمال مجال الاختبارات غير الاتلافية للهياكل المعدنية واعداد التقارير |  | 59100.01 |  |  | RATE | عمل معاينة وتوصيف للخامة WPS&PQR | 8 | 2500 | 20000 | 0 | 0 | 0 |  |  | Royal City | SP-12 | Subcontractor | 44542 | Each
6228 | 1 | 12704 | OPR1-URSC-1490-C-012-2017 | Royal City Mall-0063 | 0063 | Mohamed Fawzy | Royal City Mall | فؤاد محمد فرحات عبد الرؤف الدمرداش | EGP | 4469 | EGP | اعمال مجال الاختبارات غير الاتلافية للهياكل المعدنية واعداد التقارير |  | 59100.01 |  |  | RATE | حضور مهندس للمعمل لاختبارات الخامات ومتابعة الاعمال وقياس الابعاد والفحص البصرى | 8 | 700 | 5600 | 8 | 5600 | 5600 |  |  | Royal City | SP-12 | Subcontractor | 44542 | Each
6229 | 1 | 12704 | OPR1-URSC-1490-C-012-2017 | Royal City Mall-0063 | 0063 | Mohamed Fawzy | Royal City Mall | فؤاد محمد فرحات عبد الرؤف الدمرداش | EGP | 4469 | EGP | اعمال مجال الاختبارات غير الاتلافية للهياكل المعدنية واعداد التقارير |  | 59100.01 |  |  | RATE | قياس سمك المعدن | 8 | 750 | 6000 | 25 | 18750 | 18750 |  |  | Royal City | SP-12 | Subcontractor | 44542 | Each
6230 | 1 | 12704 | OPR1-URSC-1490-C-012-2017 | Royal City Mall-0063 | 0063 | Mohamed Fawzy | Royal City Mall | فؤاد محمد فرحات عبد الرؤف الدمرداش | EGP | 4469 | EGP | اعمال مجال الاختبارات غير الاتلافية للهياكل المعدنية واعداد التقارير |  | 59100.01 |  |  | RATE | اختبار وتاهيل لحام مع الشهادة | 12 | 275 | 3300 | 0 | 0 | 0 |  |  | Royal City | SP-12 | Subcontractor | 44542 | Each
6231 | 1 | 12704 | OPR1-URSC-1490-C-012-2017 | Royal City Mall-0063 | 0063 | Mohamed Fawzy | Royal City Mall | فؤاد محمد فرحات عبد الرؤف الدمرداش | EGP | 4469 | EGP | اعمال مجال الاختبارات غير الاتلافية للهياكل المعدنية واعداد التقارير |  | 59100.01 |  |  | RATE | الاختبار بالموجات فوق الصوتية Ultrasonic )UT) | 200 | 35 | 7000 | 0 | 0 | 0 |  |  | Royal City | SP-12 | Subcontractor | 44542 | Meter
6232 | 1 | 12704 | OPR1-URSC-1490-C-012-2017 | Royal City Mall-0063 | 0063 | Mohamed Fawzy | Royal City Mall | فؤاد محمد فرحات عبد الرؤف الدمرداش | EGP | 4469 | EGP | اعمال مجال الاختبارات غير الاتلافية للهياكل المعدنية واعداد التقارير |  | 59100.01 |  |  | RATE | انتقالات السفرية الواحدة | 0.0001 | 100 | 0.01 | 36 | 3600 | 3600 |  |  | Royal City | SP-12 | Subcontractor | 44542 | Each
6233 | 1 | 12704 | OPR1-URSC-1490-C-012-2017 | Royal City Mall-0063 | 0063 | Mohamed Fawzy | Royal City Mall | فؤاد محمد فرحات عبد الرؤف الدمرداش | EGP | 4469 | EGP | اعمال مجال الاختبارات غير الاتلافية للهياكل المعدنية واعداد التقارير |  | 59100.01 |  |  | RATE | Painting inspection | 8 | 750 | 6000 | 8 | 6000 | 6000 |  |  | Royal City | SP-12 | Subcontractor | 44542 | Each
6234 | 1 | 12704 | OPR1-URSC-1490-C-012-2017 | Royal City Mall-0063 | 0063 | Mohamed Fawzy | Royal City Mall | فؤاد محمد فرحات عبد الرؤف الدمرداش | EGP | 4469 | EGP | اعمال مجال الاختبارات غير الاتلافية للهياكل المعدنية واعداد التقارير |  | 59100.01 |  |  | RATE | الاختبار بالدقائق المغناطيسية Magnetic particle )MT) | 200 | 28 | 5600 | 100 | 2800 | 2800 |  |  | Royal City | SP-12 | Subcontractor | 44542 | Meter
6235 | 2 | 12704 | OPR1-URSC-1490-C-012-2017 | Royal City Mall-0063 | 0063 | Mohamed Fawzy | Royal City Mall | فؤاد محمد فرحات عبد الرؤف الدمرداش | EGP | 4469 | EGP | ملحق رقم 1 زيادة كميات |  | 198700 |  |  | RATE | اختبار وتاهيل لحام مع الشهادة | 12 | 275 | 3300 | 0 | 0 | 0 |  |  | Royal City | SP-12 | Subcontractor | 44542 | Each
6236 | 2 | 12704 | OPR1-URSC-1490-C-012-2017 | Royal City Mall-0063 | 0063 | Mohamed Fawzy | Royal City Mall | فؤاد محمد فرحات عبد الرؤف الدمرداش | EGP | 4469 | EGP | ملحق رقم 1 زيادة كميات |  | 198700 |  |  | RATE | الاختبار بالسائل المتغلغلLiquid penetration)PT) | 300 | 28 | 8400 | 300 | 8400 | 8400 |  |  | Royal City | SP-12 | Subcontractor | 44542 | Meter
6237 | 2 | 12704 | OPR1-URSC-1490-C-012-2017 | Royal City Mall-0063 | 0063 | Mohamed Fawzy | Royal City Mall | فؤاد محمد فرحات عبد الرؤف الدمرداش | EGP | 4469 | EGP | ملحق رقم 1 زيادة كميات |  | 198700 |  |  | RATE | قياس سمك المعدن | 93 | 750 | 69750 | 15 | 11250 | 11250 |  |  | Royal City | SP-12 | Subcontractor | 44542 | Each
6238 | 2 | 12704 | OPR1-URSC-1490-C-012-2017 | Royal City Mall-0063 | 0063 | Mohamed Fawzy | Royal City Mall | فؤاد محمد فرحات عبد الرؤف الدمرداش | EGP | 4469 | EGP | ملحق رقم 1 زيادة كميات |  | 198700 |  |  | RATE | الاختبار بالموجات فوق الصوتية Ultrasonic )UT) | 200 | 35 | 7000 | 0 | 0 | 0 |  |  | Royal City | SP-12 | Subcontractor | 44542 | Meter
6239 | 2 | 12704 | OPR1-URSC-1490-C-012-2017 | Royal City Mall-0063 | 0063 | Mohamed Fawzy | Royal City Mall | فؤاد محمد فرحات عبد الرؤف الدمرداش | EGP | 4469 | EGP | ملحق رقم 1 زيادة كميات |  | 198700 |  |  | RATE | حضور مهندس للمعمل لاختبارات الخامات ومتابعة الاعمال وقياس الابعاد والفحص البصرى | 24 | 700 | 16800 | 24 | 16800 | 16800 |  |  | Royal City | SP-12 | Subcontractor | 44542 | Each
6240 | 2 | 12704 | OPR1-URSC-1490-C-012-2017 | Royal City Mall-0063 | 0063 | Mohamed Fawzy | Royal City Mall | فؤاد محمد فرحات عبد الرؤف الدمرداش | EGP | 4469 | EGP | ملحق رقم 1 زيادة كميات |  | 198700 |  |  | RATE | عمل معاينة وتوصيف للخامة WPS&PQR | 24 | 2500 | 60000 | 0 | 0 | 0 |  |  | Royal City | SP-12 | Subcontractor | 44542 | Each
6241 | 2 | 12704 | OPR1-URSC-1490-C-012-2017 | Royal City Mall-0063 | 0063 | Mohamed Fawzy | Royal City Mall | فؤاد محمد فرحات عبد الرؤف الدمرداش | EGP | 4469 | EGP | ملحق رقم 1 زيادة كميات |  | 198700 |  |  | RATE | انتقالات السفرية الواحدة | 135 | 100 | 13500 | 100 | 10000 | 10000 |  |  | Royal City | SP-12 | Subcontractor | 44542 | Each
6242 | 2 | 12704 | OPR1-URSC-1490-C-012-2017 | Royal City Mall-0063 | 0063 | Mohamed Fawzy | Royal City Mall | فؤاد محمد فرحات عبد الرؤف الدمرداش | EGP | 4469 | EGP | ملحق رقم 1 زيادة كميات |  | 198700 |  |  | RATE | Painting inspection | 21 | 750 | 15750 | 21 | 15750 | 15750 |  |  | Royal City | SP-12 | Subcontractor | 44542 | Each
6243 | 2 | 12704 | OPR1-URSC-1490-C-012-2017 | Royal City Mall-0063 | 0063 | Mohamed Fawzy | Royal City Mall | فؤاد محمد فرحات عبد الرؤف الدمرداش | EGP | 4469 | EGP | ملحق رقم 1 زيادة كميات |  | 198700 |  |  | RATE | الاختبار بالدقائق المغناطيسية Magnetic particle )MT) | 150 | 28 | 4200 | 2 | 56 | 56 |  |  | Royal City | SP-12 | Subcontractor | 44542 | Meter
6244 | 3 | 12704 | OPR1-URSC-1490-C-012-2017 | Royal City Mall-0063 | 0063 | Mohamed Fawzy | Royal City Mall | فؤاد محمد فرحات عبد الرؤف الدمرداش | EGP | 4469 | EGP | ملحق رقم 2 زيادة كميات |  | 36000 |  |  | RATE | Painting inspection | 20 | 750 | 15000 | 11 | 8250 | 8250 |  |  | Royal City | SP-12 | Subcontractor | 44542 | Each
6245 | 3 | 12704 | OPR1-URSC-1490-C-012-2017 | Royal City Mall-0063 | 0063 | Mohamed Fawzy | Royal City Mall | فؤاد محمد فرحات عبد الرؤف الدمرداش | EGP | 4469 | EGP | ملحق رقم 2 زيادة كميات |  | 36000 |  |  | RATE | حضور مهندس للمعمل لاختبارات الخامات ومتابعة الاعمال وقياس الابعاد والفحص البصرى | 30 | 700 | 21000 | 30 | 21000 | 21000 |  |  | Royal City | SP-12 | Subcontractor | 44542 | Each
6246 | 4 | 12704 | OPR1-URSC-1490-C-012-2017 | Royal City Mall-0063 | 0063 | Mohamed Fawzy | Royal City Mall | فؤاد محمد فرحات عبد الرؤف الدمرداش | EGP | 4469 | EGP | ملحق رقم 3 زيادة كميات |  | 14700 |  |  | RATE | حضور مهندس للمعمل لاختبارات الخامات ومتابعة الاعمال وقياس الابعاد والفحص البصرى | 21 | 700 | 14700 | 15 | 10500 | 10500 |  |  | Royal City | SP-12 | Subcontractor | 44542 | Each
6268 | 1 | 1272 | TPD- URSC-1490-C-02-2017 | Royal City Mall-0063 | 0063 | Mohamed Fawzy | Royal City Mall | اليكس استيل للتجاره والصناعه | EGP | 3475 | EGP | توريد و تركيب اعمال المنشأت المعدنيه |  | 8478470 |  |  | RATE | Steel structure framing for building (P) upper roof | 57 | 25350 | 1444950 | 0 | 0 | 0 |  |  | Royal City | 50101 | Subcontractor | 43879 | Ton
6269 | 1 | 1272 | TPD- URSC-1490-C-02-2017 | Royal City Mall-0063 | 0063 | Mohamed Fawzy | Royal City Mall | اليكس استيل للتجاره والصناعه | EGP | 3475 | EGP | توريد و تركيب اعمال المنشأت المعدنيه |  | 8478470 |  |  | RATE | Steel structure framing for building (L) upper roof | 57 | 25350 | 1444950 | 0 | 0 | 0 |  |  | Royal City | 50101 | Subcontractor | 43879 | Ton
6270 | 1 | 1272 | TPD- URSC-1490-C-02-2017 | Royal City Mall-0063 | 0063 | Mohamed Fawzy | Royal City Mall | اليكس استيل للتجاره والصناعه | EGP | 3475 | EGP | توريد و تركيب اعمال المنشأت المعدنيه |  | 8478470 |  |  | RATE | Exterior steel canopies, 2200mm width | 41 | 1960 | 80360 | 40.1 | 78596 | 78596 |  |  | Royal City | 80705 | Subcontractor | 43879 | Meter
6271 | 1 | 1272 | TPD- URSC-1490-C-02-2017 | Royal City Mall-0063 | 0063 | Mohamed Fawzy | Royal City Mall | اليكس استيل للتجاره والصناعه | EGP | 3475 | EGP | توريد و تركيب اعمال المنشأت المعدنيه |  | 8478470 |  |  | RATE | Steel structure framing for building (C) upper roof | 44 | 25350 | 1115400 | 41.67 | 1056334.5 | 1056334.5 |  |  | Royal City | 50101 | Subcontractor | 43879 | Ton
6272 | 1 | 1272 | TPD- URSC-1490-C-02-2017 | Royal City Mall-0063 | 0063 | Mohamed Fawzy | Royal City Mall | اليكس استيل للتجاره والصناعه | EGP | 3475 | EGP | توريد و تركيب اعمال المنشأت المعدنيه |  | 8478470 |  |  | RATE | Sandwich panel for steel roofing; 100mm thick | 8991 | 810 | 7282710 | 8025.0004 | 6500250.36 | 6500250.36 |  |  | Royal City | 50203 | Subcontractor | 43879 | Square Meter
6273 | 1 | 1272 | TPD- URSC-1490-C-02-2017 | Royal City Mall-0063 | 0063 | Mohamed Fawzy | Royal City Mall | اليكس استيل للتجاره والصناعه | EGP | 3475 | EGP | توريد و تركيب اعمال المنشأت المعدنيه |  | 8478470 |  |  | RATE | Steel structure framing for building (E) upper roof | 112 | 25350 | 2839200 | 0 | 0 | 0 |  |  | Royal City | 50101 | Subcontractor | 43879 | Ton
6274 | 2 | 1272 | TPD- URSC-1490-C-02-2017 | Royal City Mall-0063 | 0063 | Mohamed Fawzy | Royal City Mall | اليكس استيل للتجاره والصناعه | EGP | 3475 | EGP | ملحق رقم 2 زيادة كميات |  | 40376 |  |  | RATE | Exterior steel canopies 2200 mm width | 20.6 | 1960 | 40376 | 0 | 0 | 0 |  |  | Royal City | 80705 | Subcontractor | 43879 | Meter
6296 | 1 | 12757 | TPD- URSC-1405-3-C-013-2018 | Amadid Substataion-0051 | 0051 | Mohamed Abdelfath | Tamay Elamdeed Substation | اي وود للصناعات الخشبية I WOOD | EGP | 1757 | EGP | عقد توريد وتركيب اعمال ابواب خشبية |  | 67656 |  |  | RATE | Supply and Install Wooden Doors As per Approved Drawings and Consultant Approval. Opening Door 1000 x 2200 mm Door Size 900 x 2150 mm Louver 250x200 mm Type 1 / F011 &F012 | 2 | 6955 | 13910 | 2 | 13910 | 13910 |  |  | Tamey El-amdeed Substation | 80200 | Subcontractor | 43746 | Each
6297 | 1 | 12757 | TPD- URSC-1405-3-C-013-2018 | Amadid Substataion-0051 | 0051 | Mohamed Abdelfath | Tamay Elamdeed Substation | اي وود للصناعات الخشبية I WOOD | EGP | 1757 | EGP | عقد توريد وتركيب اعمال ابواب خشبية |  | 67656 |  |  | RATE | Supply and Install Wooden Doors As per Approved Drawings and Consultant Approval. Opening Door 900 x 2200 mm Door Size 800 x 2150 mm Louver 250x200 mm Type 2 / F003 &F004 | 2 | 6122 | 12244 | 2 | 12244 | 12244 |  |  | Tamey El-amdeed Substation | 80200 | Subcontractor | 43746 | Each
6298 | 1 | 12757 | TPD- URSC-1405-3-C-013-2018 | Amadid Substataion-0051 | 0051 | Mohamed Abdelfath | Tamay Elamdeed Substation | اي وود للصناعات الخشبية I WOOD | EGP | 1757 | EGP | عقد توريد وتركيب اعمال ابواب خشبية |  | 67656 |  |  | RATE | Supply and Install Wooden Doors As per Approved Drawings and Consultant Approval. Opening Door 800 x 2200 mm Door Size 700 x 2150 mm Louver 250x200 mm Type 2 / F010 | 1 | 5952 | 5952 | 1 | 5952 | 5952 |  |  | Tamey El-amdeed Substation | 80200 | Subcontractor | 43746 | Each
6299 | 1 | 12757 | TPD- URSC-1405-3-C-013-2018 | Amadid Substataion-0051 | 0051 | Mohamed Abdelfath | Tamay Elamdeed Substation | اي وود للصناعات الخشبية I WOOD | EGP | 1757 | EGP | عقد توريد وتركيب اعمال ابواب خشبية |  | 67656 |  |  | RATE | Supply and Install Wooden Doors As per Approved Drawings and Consultant Approval. Opening Door 800 x 2200 mm Door Size 700 x 2150 mm Louver 400x400 mm Type 2 / F005 | 1 | 6458 | 6458 | 1 | 6458 | 6458 |  |  | Tamey El-amdeed Substation | 80200 | Subcontractor | 43746 | Each
6300 | 1 | 12757 | TPD- URSC-1405-3-C-013-2018 | Amadid Substataion-0051 | 0051 | Mohamed Abdelfath | Tamay Elamdeed Substation | اي وود للصناعات الخشبية I WOOD | EGP | 1757 | EGP | عقد توريد وتركيب اعمال ابواب خشبية |  | 67656 |  |  | RATE | Supply and Install Wooden Doors As per Approved Drawings and Consultant Approval. Opening Door 800 x 2200 mm Door Size 700 x 2000 mm Type 3 / F006 to F009 | 4 | 5785 | 23140 | 4 | 23140 | 23140 |  |  | Tamey El-amdeed Substation | 80200 | Subcontractor | 43746 | Each
6301 | 1 | 12757 | TPD- URSC-1405-3-C-013-2018 | Amadid Substataion-0051 | 0051 | Mohamed Abdelfath | Tamay Elamdeed Substation | اي وود للصناعات الخشبية I WOOD | EGP | 1757 | EGP | عقد توريد وتركيب اعمال ابواب خشبية |  | 67656 |  |  | RATE | Supply and Install Wooden Doors As per Approved Drawings and Consultant Approval. Opening Door 800 x 2200 mm Door Size 700 x 2150 mm Louver 200x100 mm Type 2 / G007 | 1 | 5952 | 5952 | 1 | 5952 | 5952 |  |  | Tamey El-amdeed Substation | 80200 | Subcontractor | 43746 | Each
6323 | 1 | 12759 | TPD- URSC-1511-C-19-2018 | Ministries Complex-0060 | 0060 | Mohamed El Ashry | Ministry Building | شركة الصفا للديكور والتشطيبات | EGP | 2975 | EGP | عقد توريد و تنفيذ اعمال دهانات داخلية |  | 575000 |  |  | RATE | توريد ودهان الاسطح الداخلية من دهان بلاستيك مستحلب مائي فائق الجودة مقاوم للكربونات والبند يشمل تجهيز الاسطح واعمال ومواد الترميم و التجليخ وطبقة السيلر وأوجه معجون جاهز حسب الحاجة ووجة بطانة والتشطيب بعدد 2 وجه | 10000 | 57.5 | 575000 | 6169.9975 | 354774.86 | 354774.86 |  |  | Ministries Buildings | 90200 | Subcontractor | 43718 | Square Meter
6345 | 1 | 12779 | TPD- URSC-1548-C-001-2018 | Hyper EL-Temsah-0070 | 0070 | Other | hyper el-temsah | المصرية للانشاءات المعدنيه | EGP | 4479 | EGP | عقد توريد وتركيب المنشأت المعدنية |  | 8375000 |  |  | RATE | Sandwich panel instlation , price required all required accessories for fixation and all required work to complete work as per drawings , specification and consultant requirments | 1e-07 | 100 | 0 | 0 | 0 | 0 |  |  | Hyper El-Temsah | 50203 | Subcontractor | 43507 | Square Meter
6346 | 1 | 12779 | TPD- URSC-1548-C-001-2018 | Hyper EL-Temsah-0070 | 0070 | Other | hyper el-temsah | المصرية للانشاءات المعدنيه | EGP | 4479 | EGP | عقد توريد وتركيب المنشأت المعدنية |  | 8375000 |  |  | RATE | Fabricating and erection of structural steel frame work include painting with Two faces of primer only . | 335 | 25000 | 8375000 | 329.1331 | 8228327.5 | 8228327.5 |  |  | Hyper El-Temsah | 50100 | Subcontractor | 43507 | Ton
6368 | 1 | 1279 | TPD- URSC-1490-C-003-2017 | Royal City Mall-0063 | 0063 | Mohamed Fawzy | Royal City Mall | النيل للالومنيوم والمعادن - الو نيل | EGP | 1247 | EGP | عقد توريد و تركيب اعمال الالومنيوم |  | 11256523.2644 |  |  | RATE | Curtain wall type (07) | 615 | 2879 | 1770585 | 615 | 1770585 | 1770585 |  |  | Royal City | 810 | Subcontractor | 44913 | Square Meter
6369 | 1 | 1279 | TPD- URSC-1490-C-003-2017 | Royal City Mall-0063 | 0063 | Mohamed Fawzy | Royal City Mall | النيل للالومنيوم والمعادن - الو نيل | EGP | 1247 | EGP | عقد توريد و تركيب اعمال الالومنيوم |  | 11256523.2644 |  |  | RATE | Curtain wall type (12) | 0.0001 | 2644 | 0.26 | 83.4 | 220509.6 | 220509.6 |  |  | Royal City | 810 | Subcontractor | 44913 | Square Meter
6370 | 1 | 1279 | TPD- URSC-1490-C-003-2017 | Royal City Mall-0063 | 0063 | Mohamed Fawzy | Royal City Mall | النيل للالومنيوم والمعادن - الو نيل | EGP | 1247 | EGP | عقد توريد و تركيب اعمال الالومنيوم |  | 11256523.2644 |  |  | RATE | Curtain wall type (11) | 1254 | 2876 | 3606504 | 1132.016 | 3255678.02 | 3255678.02 |  |  | Royal City | 810 | Subcontractor | 44913 | Square Meter
6371 | 1 | 1279 | TPD- URSC-1490-C-003-2017 | Royal City Mall-0063 | 0063 | Mohamed Fawzy | Royal City Mall | النيل للالومنيوم والمعادن - الو نيل | EGP | 1247 | EGP | عقد توريد و تركيب اعمال الالومنيوم |  | 11256523.2644 |  |  | RATE | Curtain wall type (02) | 29 | 5858 | 169882 | 28.1905 | 165139.95 | 165139.95 |  |  | Royal City | 810 | Subcontractor | 44913 | Square Meter
6372 | 1 | 1279 | TPD- URSC-1490-C-003-2017 | Royal City Mall-0063 | 0063 | Mohamed Fawzy | Royal City Mall | النيل للالومنيوم والمعادن - الو نيل | EGP | 1247 | EGP | عقد توريد و تركيب اعمال الالومنيوم |  | 11256523.2644 |  |  | RATE | Glass partitions :size (3025*2700)mm | 1 | 22869 | 22869 | 0 | 0 | 0 |  |  | Royal City | 808 | Subcontractor | 44913 | Each
6373 | 1 | 1279 | TPD- URSC-1490-C-003-2017 | Royal City Mall-0063 | 0063 | Mohamed Fawzy | Royal City Mall | النيل للالومنيوم والمعادن - الو نيل | EGP | 1247 | EGP | عقد توريد و تركيب اعمال الالومنيوم |  | 11256523.2644 |  |  | RATE | Curtain wall type (10) | 363 | 3015 | 1094445 | 347.105 | 1046521.58 | 1046521.58 |  |  | Royal City | 810 | Subcontractor | 44913 | Square Meter
6374 | 1 | 1279 | TPD- URSC-1490-C-003-2017 | Royal City Mall-0063 | 0063 | Mohamed Fawzy | Royal City Mall | النيل للالومنيوم والمعادن - الو نيل | EGP | 1247 | EGP | عقد توريد و تركيب اعمال الالومنيوم |  | 11256523.2644 |  |  | RATE | Glass partitions :size (3855*2700)mm | 1 | 29144 | 29144 | 0 | 0 | 0 |  |  | Royal City | 808 | Subcontractor | 44913 | Each
6375 | 1 | 1279 | TPD- URSC-1490-C-003-2017 | Royal City Mall-0063 | 0063 | Mohamed Fawzy | Royal City Mall | النيل للالومنيوم والمعادن - الو نيل | EGP | 1247 | EGP | عقد توريد و تركيب اعمال الالومنيوم |  | 11256523.2644 |  |  | RATE | Door type (DT-05), size (1000x2000)mm | 2 | 16314 | 32628 | 0 | 0 | 0 |  |  | Royal City | 80301 | Subcontractor | 44913 | Each
6376 | 1 | 1279 | TPD- URSC-1490-C-003-2017 | Royal City Mall-0063 | 0063 | Mohamed Fawzy | Royal City Mall | النيل للالومنيوم والمعادن - الو نيل | EGP | 1247 | EGP | عقد توريد و تركيب اعمال الالومنيوم |  | 11256523.2644 |  |  | RATE | Aluminum louvers, rate includes louvered as per drawings | 49 | 1925 | 94325 | 0 | 0 | 0 |  |  | Royal City | 80303 | Subcontractor | 44913 | Square Meter
6377 | 1 | 1279 | TPD- URSC-1490-C-003-2017 | Royal City Mall-0063 | 0063 | Mohamed Fawzy | Royal City Mall | النيل للالومنيوم والمعادن - الو نيل | EGP | 1247 | EGP | عقد توريد و تركيب اعمال الالومنيوم |  | 11256523.2644 |  |  | RATE | Curtain wall type (01) | 194 | 2806 | 544364 | 190.0613 | 533312.01 | 533312.01 |  |  | Royal City | 810 | Subcontractor | 44913 | Square Meter
6378 | 1 | 1279 | TPD- URSC-1490-C-003-2017 | Royal City Mall-0063 | 0063 | Mohamed Fawzy | Royal City Mall | النيل للالومنيوم والمعادن - الو نيل | EGP | 1247 | EGP | عقد توريد و تركيب اعمال الالومنيوم |  | 11256523.2644 |  |  | RATE | Curtain wall type (06) | 182 | 3689 | 671398 | 178.5788 | 658777.19 | 658777.19 |  |  | Royal City | 810 | Subcontractor | 44913 | Square Meter
6379 | 1 | 1279 | TPD- URSC-1490-C-003-2017 | Royal City Mall-0063 | 0063 | Mohamed Fawzy | Royal City Mall | النيل للالومنيوم والمعادن - الو نيل | EGP | 1247 | EGP | عقد توريد و تركيب اعمال الالومنيوم |  | 11256523.2644 |  |  | RATE | Aluminum louvers | 853 | 1925 | 1642025 | 840 | 1617000 | 1617000 |  |  | Royal City | 80303 | Subcontractor | 44913 | Square Meter
6380 | 1 | 1279 | TPD- URSC-1490-C-003-2017 | Royal City Mall-0063 | 0063 | Mohamed Fawzy | Royal City Mall | النيل للالومنيوم والمعادن - الو نيل | EGP | 1247 | EGP | عقد توريد و تركيب اعمال الالومنيوم |  | 11256523.2644 |  |  | RATE | Skylight, size(7620x16080)mm | 1 | 438364 | 438364 | 1 | 438364 | 438364 |  |  | Royal City | 810 | Subcontractor | 44913 | Each
6381 | 1 | 1279 | TPD- URSC-1490-C-003-2017 | Royal City Mall-0063 | 0063 | Mohamed Fawzy | Royal City Mall | النيل للالومنيوم والمعادن - الو نيل | EGP | 1247 | EGP | عقد توريد و تركيب اعمال الالومنيوم |  | 11256523.2644 |  |  | RATE | Curtain wall type (09) | 81 | 2788 | 225828 | 78.542 | 218975.1 | 218975.1 |  |  | Royal City | 810 | Subcontractor | 44913 | Square Meter
6382 | 1 | 1279 | TPD- URSC-1490-C-003-2017 | Royal City Mall-0063 | 0063 | Mohamed Fawzy | Royal City Mall | النيل للالومنيوم والمعادن - الو نيل | EGP | 1247 | EGP | عقد توريد و تركيب اعمال الالومنيوم |  | 11256523.2644 |  |  | RATE | Aluminum window for water tanks, size (800x800)mm | 8 | 2915 | 23320 | 0 | 0 | 0 |  |  | Royal City | 80302 | Subcontractor | 44913 | Each
6383 | 1 | 1279 | TPD- URSC-1490-C-003-2017 | Royal City Mall-0063 | 0063 | Mohamed Fawzy | Royal City Mall | النيل للالومنيوم والمعادن - الو نيل | EGP | 1247 | EGP | عقد توريد و تركيب اعمال الالومنيوم |  | 11256523.2644 |  |  | RATE | Curtain wall type (08) | 183 | 3648 | 667584 | 177.484 | 647461.63 | 647461.63 |  |  | Royal City | 810 | Subcontractor | 44913 | Square Meter
6384 | 1 | 1279 | TPD- URSC-1490-C-003-2017 | Royal City Mall-0063 | 0063 | Mohamed Fawzy | Royal City Mall | النيل للالومنيوم والمعادن - الو نيل | EGP | 1247 | EGP | عقد توريد و تركيب اعمال الالومنيوم |  | 11256523.2644 |  |  | RATE | Water tank hatches, size (800x800)mm, aluminum windows | 8 | 2915 | 23320 | 0 | 0 | 0 |  |  | Royal City | 80302 | Subcontractor | 44913 | Each
6385 | 1 | 1279 | TPD- URSC-1490-C-003-2017 | Royal City Mall-0063 | 0063 | Mohamed Fawzy | Royal City Mall | النيل للالومنيوم والمعادن - الو نيل | EGP | 1247 | EGP | عقد توريد و تركيب اعمال الالومنيوم |  | 11256523.2644 |  |  | RATE | Curtain wall type (05) | 24 | 2653 | 63672 | 23.8113 | 63171.38 | 63171.38 |  |  | Royal City | 810 | Subcontractor | 44913 | Square Meter
6386 | 1 | 1279 | TPD- URSC-1490-C-003-2017 | Royal City Mall-0063 | 0063 | Mohamed Fawzy | Royal City Mall | النيل للالومنيوم والمعادن - الو نيل | EGP | 1247 | EGP | عقد توريد و تركيب اعمال الالومنيوم |  | 11256523.2644 |  |  | RATE | Curtain wall type (03) | 15 | 4854 | 72810 | 14.8095 | 71885.31 | 71885.31 |  |  | Royal City | 810 | Subcontractor | 44913 | Square Meter
6387 | 1 | 1279 | TPD- URSC-1490-C-003-2017 | Royal City Mall-0063 | 0063 | Mohamed Fawzy | Royal City Mall | النيل للالومنيوم والمعادن - الو نيل | EGP | 1247 | EGP | عقد توريد و تركيب اعمال الالومنيوم |  | 11256523.2644 |  |  | RATE | Curtain wall type (04) | 24 | 2644 | 63456 | 23.9999 | 63455.74 | 63455.74 |  |  | Royal City | 810 | Subcontractor | 44913 | Square Meter
6388 | 2 | 1279 | TPD- URSC-1490-C-003-2017 | Royal City Mall-0063 | 0063 | Mohamed Fawzy | Royal City Mall | النيل للالومنيوم والمعادن - الو نيل | EGP | 1247 | EGP | ملحق عقد رقم 1 لاضافة بنود اعمال جديدة |  | 824965 |  |  | RATE | Supply & Apply 6 mm planitherm XN 11 for curtain wall glass material withU-VALUE1.5-1.6, including any works needed to complete it as per Consultant's Requirements. | 3177.33 | 250 | 794332.5 | 3177.3 | 794325 | 794325 |  |  | Royal City | 810 | Subcontractor | 44913 | Square Meter
6389 | 2 | 1279 | TPD- URSC-1490-C-003-2017 | Royal City Mall-0063 | 0063 | Mohamed Fawzy | Royal City Mall | النيل للالومنيوم والمعادن - الو نيل | EGP | 1247 | EGP | ملحق عقد رقم 1 لاضافة بنود اعمال جديدة |  | 824965 |  |  | RATE | Supply & Apply 6 mm planitherm XN 11 for sky light glass withU-VALUE1.5-1.6, including any works needed to complete it as per Consultant's Requirements. | 122.53 | 250 | 30632.5 | 122.53 | 30632.5 | 30632.5 |  |  | Royal City | 810 | Subcontractor | 44913 | Square Meter
6390 | 3 | 1279 | TPD- URSC-1490-C-003-2017 | Royal City Mall-0063 | 0063 | Mohamed Fawzy | Royal City Mall | النيل للالومنيوم والمعادن - الو نيل | EGP | 1247 | EGP | زيادة كميات ملحق 2 |  | 820515 |  |  | RATE | Curtain wall type (07) | 285 | 2879 | 820515 | 284 | 817636 | 817636 |  |  | Royal City | 810 | Subcontractor | 44913 | Square Meter
6412 | 1 | 12794 | مصنعيات تركيب اعمال ميكانيكيه | Ministries Complex-0060 | 0060 | Mohamed El Ashry | Ministry Building | شعبان مرتضي احمد ابراهيم | EGP | 719 | EGP | HDPE Drainge pipe |  | 380830 |  |  | RATE | HDPE PIPE (PE100) DN 200 MM PN 06 SDR 26 | 79 | 400 | 31600 | 79 | 31600 | 31600 |  |  | Ministries Buildings | 150101 | Subcontractor | 44160 | Meter
6413 | 1 | 12794 | مصنعيات تركيب اعمال ميكانيكيه | Ministries Complex-0060 | 0060 | Mohamed El Ashry | Ministry Building | شعبان مرتضي احمد ابراهيم | EGP | 719 | EGP | HDPE Drainge pipe |  | 380830 |  |  | RATE | HDPE PIPE (PE100) DN160 MM PN 06 SDR 26 | 732 | 300 | 219600 | 673.423 | 202026.9 | 202026.9 |  |  | Ministries Buildings | 150101 | Subcontractor | 44160 | Meter
6414 | 1 | 12794 | مصنعيات تركيب اعمال ميكانيكيه | Ministries Complex-0060 | 0060 | Mohamed El Ashry | Ministry Building | شعبان مرتضي احمد ابراهيم | EGP | 719 | EGP | HDPE Drainge pipe |  | 380830 |  |  | RATE | HDPE PIPE (PE100) DN 50 MM PN 16 SDR 11 | 275 | 115 | 31625 | 23.13 | 2659.95 | 2659.95 |  |  | Ministries Buildings | 150101 | Subcontractor | 44160 | Meter
6415 | 1 | 12794 | مصنعيات تركيب اعمال ميكانيكيه | Ministries Complex-0060 | 0060 | Mohamed El Ashry | Ministry Building | شعبان مرتضي احمد ابراهيم | EGP | 719 | EGP | HDPE Drainge pipe |  | 380830 |  |  | RATE | HDPE PIPE (PE100) DN110 MM PN 06 SDR 26 | 185 | 195 | 36075 | 168.704 | 32897.28 | 32897.28 |  |  | Ministries Buildings | 150101 | Subcontractor | 44160 | Meter
6416 | 1 | 12794 | مصنعيات تركيب اعمال ميكانيكيه | Ministries Complex-0060 | 0060 | Mohamed El Ashry | Ministry Building | شعبان مرتضي احمد ابراهيم | EGP | 719 | EGP | HDPE Drainge pipe |  | 380830 |  |  | RATE | HDPE PIPE (PE100) DN75 MM PN 06 SDR 26 | 212 | 150 | 31800 | 152.076 | 22811.4 | 22811.4 |  |  | Ministries Buildings | 150101 | Subcontractor | 44160 | Meter
6417 | 1 | 12794 | مصنعيات تركيب اعمال ميكانيكيه | Ministries Complex-0060 | 0060 | Mohamed El Ashry | Ministry Building | شعبان مرتضي احمد ابراهيم | EGP | 719 | EGP | HDPE Drainge pipe |  | 380830 |  |  | RATE | HDPE PIPE (PE100) DN110 MM PN 16 SDR 11 | 131 | 230 | 30130 | 127.0566 | 29223.02 | 29223.02 |  |  | Ministries Buildings | 150101 | Subcontractor | 44160 | Meter
6418 | 2 | 12794 | مصنعيات تركيب اعمال ميكانيكيه | Ministries Complex-0060 | 0060 | Mohamed El Ashry | Ministry Building | شعبان مرتضي احمد ابراهيم | EGP | 719 | EGP | add. 01 |  | 780810 |  |  | RATE | UPVC PN 10 for sanitary 50 mm nom. Dia.Piping | 1500 | 60 | 90000 | 1187.1 | 71226 | 71226 |  |  | Ministries Buildings | 150101 | Subcontractor | 44160 | Meter
6419 | 2 | 12794 | مصنعيات تركيب اعمال ميكانيكيه | Ministries Complex-0060 | 0060 | Mohamed El Ashry | Ministry Building | شعبان مرتضي احمد ابراهيم | EGP | 719 | EGP | add. 01 |  | 780810 |  |  | RATE | 15 mm nom. Dia. Thermostatic Balancing Valves | 1 | 60 | 60 | 0 | 0 | 0 |  |  | Ministries Buildings | 150101 | Subcontractor | 44160 | Each
6420 | 2 | 12794 | مصنعيات تركيب اعمال ميكانيكيه | Ministries Complex-0060 | 0060 | Mohamed El Ashry | Ministry Building | شعبان مرتضي احمد ابراهيم | EGP | 719 | EGP | add. 01 |  | 780810 |  |  | RATE | Hot dip Galvanized steel pipes sch40, 75 mm Dia.Piping | 75 | 150 | 11250 | 0 | 0 | 0 |  |  | Ministries Buildings | 150100 | Subcontractor | 44160 | Meter
6421 | 2 | 12794 | مصنعيات تركيب اعمال ميكانيكيه | Ministries Complex-0060 | 0060 | Mohamed El Ashry | Ministry Building | شعبان مرتضي احمد ابراهيم | EGP | 719 | EGP | add. 01 |  | 780810 |  |  | RATE | Polypropylene Piping (PPR) 40 mm nom. Dia.Piping | 100 | 60 | 6000 | 25.65 | 1539 | 1539 |  |  | Ministries Buildings | 150100 | Subcontractor | 44160 | Meter
6422 | 2 | 12794 | مصنعيات تركيب اعمال ميكانيكيه | Ministries Complex-0060 | 0060 | Mohamed El Ashry | Ministry Building | شعبان مرتضي احمد ابراهيم | EGP | 719 | EGP | add. 01 |  | 780810 |  |  | RATE | Polypropylene Piping (PPR) 50 mm nom. Dia.Piping | 150 | 60 | 9000 | 46.8025 | 2808.15 | 2808.15 |  |  | Ministries Buildings | 150100 | Subcontractor | 44160 | Meter
6423 | 2 | 12794 | مصنعيات تركيب اعمال ميكانيكيه | Ministries Complex-0060 | 0060 | Mohamed El Ashry | Ministry Building | شعبان مرتضي احمد ابراهيم | EGP | 719 | EGP | add. 01 |  | 780810 |  |  | RATE | 20 mm Dia.Valves | 48 | 50 | 2400 | 0 | 0 | 0 |  |  | Ministries Buildings | 150101 | Subcontractor | 44160 | Each
6424 | 2 | 12794 | مصنعيات تركيب اعمال ميكانيكيه | Ministries Complex-0060 | 0060 | Mohamed El Ashry | Ministry Building | شعبان مرتضي احمد ابراهيم | EGP | 719 | EGP | add. 01 |  | 780810 |  |  | RATE | R.V.C 100 mm Dia. | 4 | 50 | 200 | 0 | 0 | 0 |  |  | Ministries Buildings | 150100 | Subcontractor | 44160 | Each
6425 | 2 | 12794 | مصنعيات تركيب اعمال ميكانيكيه | Ministries Complex-0060 | 0060 | Mohamed El Ashry | Ministry Building | شعبان مرتضي احمد ابراهيم | EGP | 719 | EGP | add. 01 |  | 780810 |  |  | RATE | RD&#1662;]2 75 mm Dia. | 6 | 130 | 780 | 0 | 0 | 0 |  |  | Ministries Buildings | 150101 | Subcontractor | 44160 | Each
6426 | 2 | 12794 | مصنعيات تركيب اعمال ميكانيكيه | Ministries Complex-0060 | 0060 | Mohamed El Ashry | Ministry Building | شعبان مرتضي احمد ابراهيم | EGP | 719 | EGP | add. 01 |  | 780810 |  |  | RATE | FFD 100 mm Dia. | 18 | 200 | 3600 | 0 | 0 | 0 |  |  | Ministries Buildings | 150100 | Subcontractor | 44160 | Each
6427 | 2 | 12794 | مصنعيات تركيب اعمال ميكانيكيه | Ministries Complex-0060 | 0060 | Mohamed El Ashry | Ministry Building | شعبان مرتضي احمد ابراهيم | EGP | 719 | EGP | add. 01 |  | 780810 |  |  | RATE | Urinal | 32 | 700 | 22400 | 14 | 9800 | 9800 |  |  | Ministries Buildings | 150100 | Subcontractor | 44160 | Each
6428 | 2 | 12794 | مصنعيات تركيب اعمال ميكانيكيه | Ministries Complex-0060 | 0060 | Mohamed El Ashry | Ministry Building | شعبان مرتضي احمد ابراهيم | EGP | 719 | EGP | add. 01 |  | 780810 |  |  | RATE | UPVC PN 10 for sanitary 150 mm nom. Dia.Piping | 220 | 100 | 22000 | 0 | 0 | 0 |  |  | Ministries Buildings | 150101 | Subcontractor | 44160 | Meter
6429 | 2 | 12794 | مصنعيات تركيب اعمال ميكانيكيه | Ministries Complex-0060 | 0060 | Mohamed El Ashry | Ministry Building | شعبان مرتضي احمد ابراهيم | EGP | 719 | EGP | add. 01 |  | 780810 |  |  | RATE | polypropylene (PPR) Piping systems for Hot and Hot water return 32 mm Dia.Piping | 150 | 50 | 7500 | 0 | 0 | 0 |  |  | Ministries Buildings | 150100 | Subcontractor | 44160 | Meter
6430 | 2 | 12794 | مصنعيات تركيب اعمال ميكانيكيه | Ministries Complex-0060 | 0060 | Mohamed El Ashry | Ministry Building | شعبان مرتضي احمد ابراهيم | EGP | 719 | EGP | add. 01 |  | 780810 |  |  | RATE | polypropylene (PPR) Piping systems for Hot and Hot water return 40 mm Dia.Piping | 80 | 60 | 4800 | 0 | 0 | 0 |  |  | Ministries Buildings | 150100 | Subcontractor | 44160 | Meter
6431 | 2 | 12794 | مصنعيات تركيب اعمال ميكانيكيه | Ministries Complex-0060 | 0060 | Mohamed El Ashry | Ministry Building | شعبان مرتضي احمد ابراهيم | EGP | 719 | EGP | add. 01 |  | 780810 |  |  | RATE | Polypropylene Piping (PPR) 25 mm nom. Dia.Piping | 450 | 45 | 20250 | 280.349 | 12615.7 | 12615.7 |  |  | Ministries Buildings | 150100 | Subcontractor | 44160 | Meter
6432 | 2 | 12794 | مصنعيات تركيب اعمال ميكانيكيه | Ministries Complex-0060 | 0060 | Mohamed El Ashry | Ministry Building | شعبان مرتضي احمد ابراهيم | EGP | 719 | EGP | add. 01 |  | 780810 |  |  | RATE | Water Closet | 128 | 1000 | 128000 | 56 | 56000 | 56000 |  |  | Ministries Buildings | 150100 | Subcontractor | 44160 | Each
6433 | 2 | 12794 | مصنعيات تركيب اعمال ميكانيكيه | Ministries Complex-0060 | 0060 | Mohamed El Ashry | Ministry Building | شعبان مرتضي احمد ابراهيم | EGP | 719 | EGP | add. 01 |  | 780810 |  |  | RATE | polypropylene (PPR) Piping systems for Hot and Hot water return 25 mm Dia.Piping | 20 | 45 | 900 | 0 | 0 | 0 |  |  | Ministries Buildings | 150100 | Subcontractor | 44160 | Meter
6434 | 2 | 12794 | مصنعيات تركيب اعمال ميكانيكيه | Ministries Complex-0060 | 0060 | Mohamed El Ashry | Ministry Building | شعبان مرتضي احمد ابراهيم | EGP | 719 | EGP | add. 01 |  | 780810 |  |  | RATE | Polypropylene Piping (PPR) 32 mm nom. Dia.Piping | 150 | 50 | 7500 | 47.25 | 2362.5 | 2362.5 |  |  | Ministries Buildings | 150100 | Subcontractor | 44160 | Meter
6435 | 2 | 12794 | مصنعيات تركيب اعمال ميكانيكيه | Ministries Complex-0060 | 0060 | Mohamed El Ashry | Ministry Building | شعبان مرتضي احمد ابراهيم | EGP | 719 | EGP | add. 01 |  | 780810 |  |  | RATE | EWH &#1662;] 2 (30 Liter & 1 KW) | 16 | 250 | 4000 | 0 | 0 | 0 |  |  | Ministries Buildings | 150100 | Subcontractor | 44160 | Each
6436 | 2 | 12794 | مصنعيات تركيب اعمال ميكانيكيه | Ministries Complex-0060 | 0060 | Mohamed El Ashry | Ministry Building | شعبان مرتضي احمد ابراهيم | EGP | 719 | EGP | add. 01 |  | 780810 |  |  | RATE | Polypropylene Piping (PPR) 20 mm nom. Dia.Piping | 950 | 45 | 42750 | 189 | 8505 | 8505 |  |  | Ministries Buildings | 150100 | Subcontractor | 44160 | Meter
6437 | 2 | 12794 | مصنعيات تركيب اعمال ميكانيكيه | Ministries Complex-0060 | 0060 | Mohamed El Ashry | Ministry Building | شعبان مرتضي احمد ابراهيم | EGP | 719 | EGP | add. 01 |  | 780810 |  |  | RATE | 15 mm nom. Dia. Check Valves | 1 | 60 | 60 | 0 | 0 | 0 |  |  | Ministries Buildings | 150101 | Subcontractor | 44160 | Each
6438 | 2 | 12794 | مصنعيات تركيب اعمال ميكانيكيه | Ministries Complex-0060 | 0060 | Mohamed El Ashry | Ministry Building | شعبان مرتضي احمد ابراهيم | EGP | 719 | EGP | add. 01 |  | 780810 |  |  | RATE | polypropylene (PPR) Piping systems for Hot and Hot water return 20 mm Dia.Piping | 350 | 45 | 15750 | 0 | 0 | 0 |  |  | Ministries Buildings | 150100 | Subcontractor | 44160 | Meter
6439 | 2 | 12794 | مصنعيات تركيب اعمال ميكانيكيه | Ministries Complex-0060 | 0060 | Mohamed El Ashry | Ministry Building | شعبان مرتضي احمد ابراهيم | EGP | 719 | EGP | add. 01 |  | 780810 |  |  | RATE | HB 20 mm Dia. | 20 | 60 | 1200 | 0 | 0 | 0 |  |  | Ministries Buildings | 150100 | Subcontractor | 44160 | Each
6440 | 2 | 12794 | مصنعيات تركيب اعمال ميكانيكيه | Ministries Complex-0060 | 0060 | Mohamed El Ashry | Ministry Building | شعبان مرتضي احمد ابراهيم | EGP | 719 | EGP | add. 01 |  | 780810 |  |  | RATE | UPVC PN 10 for sanitary 100 mm nom. Dia.Piping | 1100 | 85 | 93500 | 342 | 29070 | 29070 |  |  | Ministries Buildings | 150101 | Subcontractor | 44160 | Meter
6441 | 2 | 12794 | مصنعيات تركيب اعمال ميكانيكيه | Ministries Complex-0060 | 0060 | Mohamed El Ashry | Ministry Building | شعبان مرتضي احمد ابراهيم | EGP | 719 | EGP | add. 01 |  | 780810 |  |  | RATE | Polypropylene Piping (PPR) 65 mm nom. Dia.Piping | 50 | 70 | 3500 | 50 | 3500 | 3500 |  |  | Ministries Buildings | 150100 | Subcontractor | 44160 | Meter
6442 | 2 | 12794 | مصنعيات تركيب اعمال ميكانيكيه | Ministries Complex-0060 | 0060 | Mohamed El Ashry | Ministry Building | شعبان مرتضي احمد ابراهيم | EGP | 719 | EGP | add. 01 |  | 780810 |  |  | RATE | KS | 16 | 700 | 11200 | 6.5 | 4550 | 4550 |  |  | Ministries Buildings | 150100 | Subcontractor | 44160 | Each
6443 | 2 | 12794 | مصنعيات تركيب اعمال ميكانيكيه | Ministries Complex-0060 | 0060 | Mohamed El Ashry | Ministry Building | شعبان مرتضي احمد ابراهيم | EGP | 719 | EGP | add. 01 |  | 780810 |  |  | RATE | R.V.C 75 mm Dia. | 2 | 50 | 100 | 0 | 0 | 0 |  |  | Ministries Buildings | 150100 | Subcontractor | 44160 | Each
6444 | 2 | 12794 | مصنعيات تركيب اعمال ميكانيكيه | Ministries Complex-0060 | 0060 | Mohamed El Ashry | Ministry Building | شعبان مرتضي احمد ابراهيم | EGP | 719 | EGP | add. 01 |  | 780810 |  |  | RATE | RDپ]1 پ] 100 mm Dia. | 14 | 150 | 2100 | 0 | 0 | 0 |  |  | Ministries Buildings | 150100 | Subcontractor | 44160 | Each
6445 | 2 | 12794 | مصنعيات تركيب اعمال ميكانيكيه | Ministries Complex-0060 | 0060 | Mohamed El Ashry | Ministry Building | شعبان مرتضي احمد ابراهيم | EGP | 719 | EGP | add. 01 |  | 780810 |  |  | RATE | 50 mm Dia.Valves | 32 | 65 | 2080 | 0 | 0 | 0 |  |  | Ministries Buildings | 150101 | Subcontractor | 44160 | Each
6446 | 2 | 12794 | مصنعيات تركيب اعمال ميكانيكيه | Ministries Complex-0060 | 0060 | Mohamed El Ashry | Ministry Building | شعبان مرتضي احمد ابراهيم | EGP | 719 | EGP | add. 01 |  | 780810 |  |  | RATE | 65 mm Nom. Dia. Pressure Reducing Valves | 4 | 400 | 1600 | 0 | 0 | 0 |  |  | Ministries Buildings | 150101 | Subcontractor | 44160 | Each
6447 | 2 | 12794 | مصنعيات تركيب اعمال ميكانيكيه | Ministries Complex-0060 | 0060 | Mohamed El Ashry | Ministry Building | شعبان مرتضي احمد ابراهيم | EGP | 719 | EGP | add. 01 |  | 780810 |  |  | RATE | 25 mm Dia.Valves | 3 | 50 | 150 | 0 | 0 | 0 |  |  | Ministries Buildings | 150101 | Subcontractor | 44160 | Each
6448 | 2 | 12794 | مصنعيات تركيب اعمال ميكانيكيه | Ministries Complex-0060 | 0060 | Mohamed El Ashry | Ministry Building | شعبان مرتضي احمد ابراهيم | EGP | 719 | EGP | add. 01 |  | 780810 |  |  | RATE | Lavatory | 128 | 700 | 89600 | 56 | 39200 | 39200 |  |  | Ministries Buildings | 150100 | Subcontractor | 44160 | Each
6449 | 2 | 12794 | مصنعيات تركيب اعمال ميكانيكيه | Ministries Complex-0060 | 0060 | Mohamed El Ashry | Ministry Building | شعبان مرتضي احمد ابراهيم | EGP | 719 | EGP | add. 01 |  | 780810 |  |  | RATE | FD 50 mm Dia. | 144 | 150 | 21600 | 26 | 3900 | 3900 |  |  | Ministries Buildings | 150100 | Subcontractor | 44160 | Each
6450 | 2 | 12794 | مصنعيات تركيب اعمال ميكانيكيه | Ministries Complex-0060 | 0060 | Mohamed El Ashry | Ministry Building | شعبان مرتضي احمد ابراهيم | EGP | 719 | EGP | add. 01 |  | 780810 |  |  | RATE | 32 mm Dia.Valves | 32 | 50 | 1600 | 0 | 0 | 0 |  |  | Ministries Buildings | 150101 | Subcontractor | 44160 | Each
6451 | 2 | 12794 | مصنعيات تركيب اعمال ميكانيكيه | Ministries Complex-0060 | 0060 | Mohamed El Ashry | Ministry Building | شعبان مرتضي احمد ابراهيم | EGP | 719 | EGP | add. 01 |  | 780810 |  |  | RATE | FD 75 mm Dia. | 48 | 200 | 9600 | 4 | 800 | 800 |  |  | Ministries Buildings | 150100 | Subcontractor | 44160 | Each
6452 | 2 | 12794 | مصنعيات تركيب اعمال ميكانيكيه | Ministries Complex-0060 | 0060 | Mohamed El Ashry | Ministry Building | شعبان مرتضي احمد ابراهيم | EGP | 719 | EGP | add. 01 |  | 780810 |  |  | RATE | polypropylene (PPR) Piping systems for Hot and Hot water return 15 mm Dia.Piping | 300 | 45 | 13500 | 0 | 0 | 0 |  |  | Ministries Buildings | 150100 | Subcontractor | 44160 | Meter
6453 | 2 | 12794 | مصنعيات تركيب اعمال ميكانيكيه | Ministries Complex-0060 | 0060 | Mohamed El Ashry | Ministry Building | شعبان مرتضي احمد ابراهيم | EGP | 719 | EGP | add. 01 |  | 780810 |  |  | RATE | Polypropylene Piping (PPR) 15 mm nom. Dia.Piping | 800 | 45 | 36000 | 490.502 | 22072.59 | 22072.59 |  |  | Ministries Buildings | 150100 | Subcontractor | 44160 | Meter
6454 | 2 | 12794 | مصنعيات تركيب اعمال ميكانيكيه | Ministries Complex-0060 | 0060 | Mohamed El Ashry | Ministry Building | شعبان مرتضي احمد ابراهيم | EGP | 719 | EGP | add. 01 |  | 780810 |  |  | RATE | Water hammer arrestor | 64 | 70 | 4480 | 0 | 0 | 0 |  |  | Ministries Buildings | 150101 | Subcontractor | 44160 | Each
6455 | 2 | 12794 | مصنعيات تركيب اعمال ميكانيكيه | Ministries Complex-0060 | 0060 | Mohamed El Ashry | Ministry Building | شعبان مرتضي احمد ابراهيم | EGP | 719 | EGP | add. 01 |  | 780810 |  |  | RATE | EWH &#1662;] 1 (50 Liter & 1.5 KW) | 28 | 300 | 8400 | 0 | 0 | 0 |  |  | Ministries Buildings | 150100 | Subcontractor | 44160 | Each
6456 | 2 | 12794 | مصنعيات تركيب اعمال ميكانيكيه | Ministries Complex-0060 | 0060 | Mohamed El Ashry | Ministry Building | شعبان مرتضي احمد ابراهيم | EGP | 719 | EGP | add. 01 |  | 780810 |  |  | RATE | Hot dip Galvanized steel pipes sch40, 100 mm Dia.Piping | 50 | 200 | 10000 | 0 | 0 | 0 |  |  | Ministries Buildings | 150100 | Subcontractor | 44160 | Meter
6457 | 2 | 12794 | مصنعيات تركيب اعمال ميكانيكيه | Ministries Complex-0060 | 0060 | Mohamed El Ashry | Ministry Building | شعبان مرتضي احمد ابراهيم | EGP | 719 | EGP | add. 01 |  | 780810 |  |  | RATE | UPVC PN 10 for sanitary 75 mm nom. Dia.Piping | 700 | 70 | 49000 | 202.05 | 14143.5 | 14143.5 |  |  | Ministries Buildings | 150101 | Subcontractor | 44160 | Meter
6458 | 2 | 12794 | مصنعيات تركيب اعمال ميكانيكيه | Ministries Complex-0060 | 0060 | Mohamed El Ashry | Ministry Building | شعبان مرتضي احمد ابراهيم | EGP | 719 | EGP | add. 01 |  | 780810 |  |  | RATE | JS | 32 | 700 | 22400 | 14 | 9800 | 9800 |  |  | Ministries Buildings | 150100 | Subcontractor | 44160 | Each
6480 | 1 | 12795 | مصنعيات تركيب اعمال ميكانيكيه | Ministries Complex-0060 | 0060 | Mohamed El Ashry | Ministry Building | الماهر للمقاولات | EGP | 1888 | EGP | HDPE Drainge pipe |  | 202750 |  |  | RATE | HDPE PIPE (PE100) DN 50 MM PN 16 SDR 11 | 146 | 115 | 16790 | 0 | 0 | 0 |  |  | Ministries Buildings | 150101 | Subcontractor | 43793 | Meter
6481 | 1 | 12795 | مصنعيات تركيب اعمال ميكانيكيه | Ministries Complex-0060 | 0060 | Mohamed El Ashry | Ministry Building | الماهر للمقاولات | EGP | 1888 | EGP | HDPE Drainge pipe |  | 202750 |  |  | RATE | HDPE PIPE (PE100) DN75 MM PN 06 SDR 26 | 113 | 150 | 16950 | 101.27 | 15190.5 | 15190.5 |  |  | Ministries Buildings | 150101 | Subcontractor | 43793 | Meter
6482 | 1 | 12795 | مصنعيات تركيب اعمال ميكانيكيه | Ministries Complex-0060 | 0060 | Mohamed El Ashry | Ministry Building | الماهر للمقاولات | EGP | 1888 | EGP | HDPE Drainge pipe |  | 202750 |  |  | RATE | HDPE PIPE (PE100) DN110 MM PN 16 SDR 11 | 70 | 230 | 16100 | 43.89 | 10094.7 | 10094.7 |  |  | Ministries Buildings | 150101 | Subcontractor | 43793 | Meter
6483 | 1 | 12795 | مصنعيات تركيب اعمال ميكانيكيه | Ministries Complex-0060 | 0060 | Mohamed El Ashry | Ministry Building | الماهر للمقاولات | EGP | 1888 | EGP | HDPE Drainge pipe |  | 202750 |  |  | RATE | HDPE PIPE (PE100) DN 200 MM PN 06 SDR 26 | 42 | 400 | 16800 | 12.7875 | 5115 | 5115 |  |  | Ministries Buildings | 150101 | Subcontractor | 43793 | Meter
6484 | 1 | 12795 | مصنعيات تركيب اعمال ميكانيكيه | Ministries Complex-0060 | 0060 | Mohamed El Ashry | Ministry Building | الماهر للمقاولات | EGP | 1888 | EGP | HDPE Drainge pipe |  | 202750 |  |  | RATE | HDPE PIPE (PE100) DN110 MM PN 06 SDR 26 | 98 | 195 | 19110 | 154.47 | 30121.65 | 30121.65 |  |  | Ministries Buildings | 150101 | Subcontractor | 43793 | Meter
6485 | 1 | 12795 | مصنعيات تركيب اعمال ميكانيكيه | Ministries Complex-0060 | 0060 | Mohamed El Ashry | Ministry Building | الماهر للمقاولات | EGP | 1888 | EGP | HDPE Drainge pipe |  | 202750 |  |  | RATE | HDPE PIPE (PE100) DN160 MM PN 06 SDR 26 | 390 | 300 | 117000 | 304.4945 | 91348.35 | 91348.35 |  |  | Ministries Buildings | 150101 | Subcontractor | 43793 | Meter
6486 | 2 | 12795 | مصنعيات تركيب اعمال ميكانيكيه | Ministries Complex-0060 | 0060 | Mohamed El Ashry | Ministry Building | الماهر للمقاولات | EGP | 1888 | EGP | Addendum (1) أعمال مصنعيات تركيب الاعمال الميكانيكيه |  | 728140 |  |  | RATE | Polypropylene Piping(Hot water & Hot water Return) 25 mm Dia.Piping | 130 | 45 | 5850 | 28 | 1260 | 1260 |  |  | Ministries Buildings | 150101 | Subcontractor | 43793 | Meter
6487 | 2 | 12795 | مصنعيات تركيب اعمال ميكانيكيه | Ministries Complex-0060 | 0060 | Mohamed El Ashry | Ministry Building | الماهر للمقاولات | EGP | 1888 | EGP | Addendum (1) أعمال مصنعيات تركيب الاعمال الميكانيكيه |  | 728140 |  |  | RATE | Polypropylene Piping(Hot water & Hot water Return) 32 mm Dia.Piping | 75 | 50 | 3750 | 27 | 1350 | 1350 |  |  | Ministries Buildings | 150101 | Subcontractor | 43793 | Meter
6488 | 2 | 12795 | مصنعيات تركيب اعمال ميكانيكيه | Ministries Complex-0060 | 0060 | Mohamed El Ashry | Ministry Building | الماهر للمقاولات | EGP | 1888 | EGP | Addendum (1) أعمال مصنعيات تركيب الاعمال الميكانيكيه |  | 728140 |  |  | RATE | ELECTRICAL DOMESTIC WATER HEATER - EWH -1 (50 Liter & 1.5 KW) | 14 | 300 | 4200 | 0 | 0 | 0 |  |  | Ministries Buildings | 150101 | Subcontractor | 43793 | Each
6489 | 2 | 12795 | مصنعيات تركيب اعمال ميكانيكيه | Ministries Complex-0060 | 0060 | Mohamed El Ashry | Ministry Building | الماهر للمقاولات | EGP | 1888 | EGP | Addendum (1) أعمال مصنعيات تركيب الاعمال الميكانيكيه |  | 728140 |  |  | RATE | DRAINAGE PIPING - 100 mm nom. Dia.Piping | 600 | 85 | 51000 | 489.6 | 41616 | 41616 |  |  | Ministries Buildings | 150101 | Subcontractor | 43793 | Meter
6490 | 2 | 12795 | مصنعيات تركيب اعمال ميكانيكيه | Ministries Complex-0060 | 0060 | Mohamed El Ashry | Ministry Building | الماهر للمقاولات | EGP | 1888 | EGP | Addendum (1) أعمال مصنعيات تركيب الاعمال الميكانيكيه |  | 728140 |  |  | RATE | Polypropylene Piping - 65 mm nom. Dia.Piping | 100 | 70 | 7000 | 55.15 | 3860.5 | 3860.5 |  |  | Ministries Buildings | 150101 | Subcontractor | 43793 | Meter
6491 | 2 | 12795 | مصنعيات تركيب اعمال ميكانيكيه | Ministries Complex-0060 | 0060 | Mohamed El Ashry | Ministry Building | الماهر للمقاولات | EGP | 1888 | EGP | Addendum (1) أعمال مصنعيات تركيب الاعمال الميكانيكيه |  | 728140 |  |  | RATE | 15 mm nom. Dia. Thermostatic Balancing Valves | 1 | 60 | 60 | 0 | 0 | 0 |  |  | Ministries Buildings | 150101 | Subcontractor | 43793 | Each
6492 | 2 | 12795 | مصنعيات تركيب اعمال ميكانيكيه | Ministries Complex-0060 | 0060 | Mohamed El Ashry | Ministry Building | الماهر للمقاولات | EGP | 1888 | EGP | Addendum (1) أعمال مصنعيات تركيب الاعمال الميكانيكيه |  | 728140 |  |  | RATE | 15 mm nom. Dia. Check Valves | 1 | 60 | 60 | 0 | 0 | 0 |  |  | Ministries Buildings | 150101 | Subcontractor | 43793 | Each
6493 | 2 | 12795 | مصنعيات تركيب اعمال ميكانيكيه | Ministries Complex-0060 | 0060 | Mohamed El Ashry | Ministry Building | الماهر للمقاولات | EGP | 1888 | EGP | Addendum (1) أعمال مصنعيات تركيب الاعمال الميكانيكيه |  | 728140 |  |  | RATE | Isolating Valves- 50 mm Dia.Valves | 16 | 65 | 1040 | 0 | 0 | 0 |  |  | Ministries Buildings | 150101 | Subcontractor | 43793 | Each
6494 | 2 | 12795 | مصنعيات تركيب اعمال ميكانيكيه | Ministries Complex-0060 | 0060 | Mohamed El Ashry | Ministry Building | الماهر للمقاولات | EGP | 1888 | EGP | Addendum (1) أعمال مصنعيات تركيب الاعمال الميكانيكيه |  | 728140 |  |  | RATE | Water hammer arrestor | 32 | 70 | 2240 | 0 | 0 | 0 |  |  | Ministries Buildings | 150101 | Subcontractor | 43793 | Each
6495 | 2 | 12795 | مصنعيات تركيب اعمال ميكانيكيه | Ministries Complex-0060 | 0060 | Mohamed El Ashry | Ministry Building | الماهر للمقاولات | EGP | 1888 | EGP | Addendum (1) أعمال مصنعيات تركيب الاعمال الميكانيكيه |  | 728140 |  |  | RATE | Floor Drains - FD &#1662;] 75 mm Dia. | 24 | 200 | 4800 | 0 | 0 | 0 |  |  | Ministries Buildings | 150101 | Subcontractor | 43793 | Each
6496 | 2 | 12795 | مصنعيات تركيب اعمال ميكانيكيه | Ministries Complex-0060 | 0060 | Mohamed El Ashry | Ministry Building | الماهر للمقاولات | EGP | 1888 | EGP | Addendum (1) أعمال مصنعيات تركيب الاعمال الميكانيكيه |  | 728140 |  |  | RATE | Funnel Floor Drains - FFD &#1662;] 100 mm Dia. | 9 | 200 | 1800 | 0 | 0 | 0 |  |  | Ministries Buildings | 150101 | Subcontractor | 43793 | Each
6497 | 2 | 12795 | مصنعيات تركيب اعمال ميكانيكيه | Ministries Complex-0060 | 0060 | Mohamed El Ashry | Ministry Building | الماهر للمقاولات | EGP | 1888 | EGP | Addendum (1) أعمال مصنعيات تركيب الاعمال الميكانيكيه |  | 728140 |  |  | RATE | Polypropylene Piping - 50 mm nom. Dia.Piping | 75 | 60 | 4500 | 59.5 | 3570 | 3570 |  |  | Ministries Buildings | 150101 | Subcontractor | 43793 | Meter
6498 | 2 | 12795 | مصنعيات تركيب اعمال ميكانيكيه | Ministries Complex-0060 | 0060 | Mohamed El Ashry | Ministry Building | الماهر للمقاولات | EGP | 1888 | EGP | Addendum (1) أعمال مصنعيات تركيب الاعمال الميكانيكيه |  | 728140 |  |  | RATE | PLUMBING FIXTURES & TRIM - Lavatory | 150 | 700 | 105000 | 68 | 47600 | 47600 |  |  | Ministries Buildings | 150101 | Subcontractor | 43793 | Each
6499 | 2 | 12795 | مصنعيات تركيب اعمال ميكانيكيه | Ministries Complex-0060 | 0060 | Mohamed El Ashry | Ministry Building | الماهر للمقاولات | EGP | 1888 | EGP | Addendum (1) أعمال مصنعيات تركيب الاعمال الميكانيكيه |  | 728140 |  |  | RATE | Polypropylene Piping - 25 mm nom. Dia.Piping | 850 | 45 | 38250 | 712.3 | 32053.5 | 32053.5 |  |  | Ministries Buildings | 150101 | Subcontractor | 43793 | Meter
6500 | 2 | 12795 | مصنعيات تركيب اعمال ميكانيكيه | Ministries Complex-0060 | 0060 | Mohamed El Ashry | Ministry Building | الماهر للمقاولات | EGP | 1888 | EGP | Addendum (1) أعمال مصنعيات تركيب الاعمال الميكانيكيه |  | 728140 |  |  | RATE | DRAINAGE PIPING - 50 mm nom. Dia.Piping | 1450 | 60 | 87000 | 1187.45 | 71247 | 71247 |  |  | Ministries Buildings | 150101 | Subcontractor | 43793 | Meter
6501 | 2 | 12795 | مصنعيات تركيب اعمال ميكانيكيه | Ministries Complex-0060 | 0060 | Mohamed El Ashry | Ministry Building | الماهر للمقاولات | EGP | 1888 | EGP | Addendum (1) أعمال مصنعيات تركيب الاعمال الميكانيكيه |  | 728140 |  |  | RATE | (Hose Bibbs) HB 20 mm Dia. | 10 | 60 | 600 | 0 | 0 | 0 |  |  | Ministries Buildings | 150101 | Subcontractor | 43793 | Each
6502 | 2 | 12795 | مصنعيات تركيب اعمال ميكانيكيه | Ministries Complex-0060 | 0060 | Mohamed El Ashry | Ministry Building | الماهر للمقاولات | EGP | 1888 | EGP | Addendum (1) أعمال مصنعيات تركيب الاعمال الميكانيكيه |  | 728140 |  |  | RATE | Roof Vent Cap - R.V.C 100 mm Dia. | 4 | 50 | 200 | 0 | 0 | 0 |  |  | Ministries Buildings | 150101 | Subcontractor | 43793 | Each
6503 | 2 | 12795 | مصنعيات تركيب اعمال ميكانيكيه | Ministries Complex-0060 | 0060 | Mohamed El Ashry | Ministry Building | الماهر للمقاولات | EGP | 1888 | EGP | Addendum (1) أعمال مصنعيات تركيب الاعمال الميكانيكيه |  | 728140 |  |  | RATE | PLUMBING FIXTURES & TRIM - Water Closet | 150 | 1000 | 150000 | 65 | 65000 | 65000 |  |  | Ministries Buildings | 150101 | Subcontractor | 43793 | Each
6504 | 2 | 12795 | مصنعيات تركيب اعمال ميكانيكيه | Ministries Complex-0060 | 0060 | Mohamed El Ashry | Ministry Building | الماهر للمقاولات | EGP | 1888 | EGP | Addendum (1) أعمال مصنعيات تركيب الاعمال الميكانيكيه |  | 728140 |  |  | RATE | Isolating Valves-25 mm Dia.Valves | 3 | 50 | 150 | 0 | 0 | 0 |  |  | Ministries Buildings | 150101 | Subcontractor | 43793 | Each
6505 | 2 | 12795 | مصنعيات تركيب اعمال ميكانيكيه | Ministries Complex-0060 | 0060 | Mohamed El Ashry | Ministry Building | الماهر للمقاولات | EGP | 1888 | EGP | Addendum (1) أعمال مصنعيات تركيب الاعمال الميكانيكيه |  | 728140 |  |  | RATE | Hot dip Galvanized steel pipes - 100 mm Dia.Piping | 25 | 200 | 5000 | 0 | 0 | 0 |  |  | Ministries Buildings | 150101 | Subcontractor | 43793 | Meter
6506 | 2 | 12795 | مصنعيات تركيب اعمال ميكانيكيه | Ministries Complex-0060 | 0060 | Mohamed El Ashry | Ministry Building | الماهر للمقاولات | EGP | 1888 | EGP | Addendum (1) أعمال مصنعيات تركيب الاعمال الميكانيكيه |  | 728140 |  |  | RATE | Roof Drains - RD-2 - 75 mm Dia. | 3 | 130 | 390 | 0 | 0 | 0 |  |  | Ministries Buildings | 150101 | Subcontractor | 43793 | Each
6507 | 2 | 12795 | مصنعيات تركيب اعمال ميكانيكيه | Ministries Complex-0060 | 0060 | Mohamed El Ashry | Ministry Building | الماهر للمقاولات | EGP | 1888 | EGP | Addendum (1) أعمال مصنعيات تركيب الاعمال الميكانيكيه |  | 728140 |  |  | RATE | DRAINAGE PIPING - 75 mm nom. Dia.Piping | 700 | 70 | 49000 | 565.25 | 39567.5 | 39567.5 |  |  | Ministries Buildings | 150101 | Subcontractor | 43793 | Meter
6508 | 2 | 12795 | مصنعيات تركيب اعمال ميكانيكيه | Ministries Complex-0060 | 0060 | Mohamed El Ashry | Ministry Building | الماهر للمقاولات | EGP | 1888 | EGP | Addendum (1) أعمال مصنعيات تركيب الاعمال الميكانيكيه |  | 728140 |  |  | RATE | Polypropylene Piping - 32 mm nom. Dia.Piping | 200 | 50 | 10000 | 166.6 | 8330 | 8330 |  |  | Ministries Buildings | 150101 | Subcontractor | 43793 | Meter
6509 | 2 | 12795 | مصنعيات تركيب اعمال ميكانيكيه | Ministries Complex-0060 | 0060 | Mohamed El Ashry | Ministry Building | الماهر للمقاولات | EGP | 1888 | EGP | Addendum (1) أعمال مصنعيات تركيب الاعمال الميكانيكيه |  | 728140 |  |  | RATE | Floor Drains - FD - 50 mm Dia. | 72 | 150 | 10800 | 0 | 0 | 0 |  |  | Ministries Buildings | 150101 | Subcontractor | 43793 | Each
6510 | 2 | 12795 | مصنعيات تركيب اعمال ميكانيكيه | Ministries Complex-0060 | 0060 | Mohamed El Ashry | Ministry Building | الماهر للمقاولات | EGP | 1888 | EGP | Addendum (1) أعمال مصنعيات تركيب الاعمال الميكانيكيه |  | 728140 |  |  | RATE | DRAINAGE PIPING - 150 mm nom. Dia.Piping | 110 | 100 | 11000 | 0 | 0 | 0 |  |  | Ministries Buildings | 150101 | Subcontractor | 43793 | Meter
6511 | 2 | 12795 | مصنعيات تركيب اعمال ميكانيكيه | Ministries Complex-0060 | 0060 | Mohamed El Ashry | Ministry Building | الماهر للمقاولات | EGP | 1888 | EGP | Addendum (1) أعمال مصنعيات تركيب الاعمال الميكانيكيه |  | 728140 |  |  | RATE | Polypropylene Piping(Hot water & Hot water Return) 15 mm Dia.Piping | 150 | 45 | 6750 | 6.3751 | 286.88 | 286.88 |  |  | Ministries Buildings | 150101 | Subcontractor | 43793 | Meter
6512 | 2 | 12795 | مصنعيات تركيب اعمال ميكانيكيه | Ministries Complex-0060 | 0060 | Mohamed El Ashry | Ministry Building | الماهر للمقاولات | EGP | 1888 | EGP | Addendum (1) أعمال مصنعيات تركيب الاعمال الميكانيكيه |  | 728140 |  |  | RATE | Polypropylene Piping(Hot water & Hot water Return) 40 mm Dia.Piping | 40 | 60 | 2400 | 29.75 | 1785 | 1785 |  |  | Ministries Buildings | 150101 | Subcontractor | 43793 | Meter
6513 | 2 | 12795 | مصنعيات تركيب اعمال ميكانيكيه | Ministries Complex-0060 | 0060 | Mohamed El Ashry | Ministry Building | الماهر للمقاولات | EGP | 1888 | EGP | Addendum (1) أعمال مصنعيات تركيب الاعمال الميكانيكيه |  | 728140 |  |  | RATE | Polypropylene Piping - 15 mm nom. Dia.Piping | 750 | 45 | 33750 | 602.65 | 27119.25 | 27119.25 |  |  | Ministries Buildings | 150101 | Subcontractor | 43793 | Meter
6514 | 2 | 12795 | مصنعيات تركيب اعمال ميكانيكيه | Ministries Complex-0060 | 0060 | Mohamed El Ashry | Ministry Building | الماهر للمقاولات | EGP | 1888 | EGP | Addendum (1) أعمال مصنعيات تركيب الاعمال الميكانيكيه |  | 728140 |  |  | RATE | Isolating Valves- 32 mm Dia.Valves | 16 | 50 | 800 | 0 | 0 | 0 |  |  | Ministries Buildings | 150101 | Subcontractor | 43793 | Each
6515 | 2 | 12795 | مصنعيات تركيب اعمال ميكانيكيه | Ministries Complex-0060 | 0060 | Mohamed El Ashry | Ministry Building | الماهر للمقاولات | EGP | 1888 | EGP | Addendum (1) أعمال مصنعيات تركيب الاعمال الميكانيكيه |  | 728140 |  |  | RATE | Polypropylene Piping(Hot water & Hot water Return) 20 mm Dia.Piping | 175 | 45 | 7875 | 61.2 | 2754 | 2754 |  |  | Ministries Buildings | 150101 | Subcontractor | 43793 | Meter
6516 | 2 | 12795 | مصنعيات تركيب اعمال ميكانيكيه | Ministries Complex-0060 | 0060 | Mohamed El Ashry | Ministry Building | الماهر للمقاولات | EGP | 1888 | EGP | Addendum (1) أعمال مصنعيات تركيب الاعمال الميكانيكيه |  | 728140 |  |  | RATE | 65 mm Nom. Dia. Pressure Reducing Valves | 4 | 400 | 1600 | 0 | 0 | 0 |  |  | Ministries Buildings | 150101 | Subcontractor | 43793 | Each
6517 | 2 | 12795 | مصنعيات تركيب اعمال ميكانيكيه | Ministries Complex-0060 | 0060 | Mohamed El Ashry | Ministry Building | الماهر للمقاولات | EGP | 1888 | EGP | Addendum (1) أعمال مصنعيات تركيب الاعمال الميكانيكيه |  | 728140 |  |  | RATE | Polypropylene Piping - 40 mm nom. Dia.Piping | 100 | 60 | 6000 | 90.1 | 5406 | 5406 |  |  | Ministries Buildings | 150101 | Subcontractor | 43793 | Meter
6518 | 2 | 12795 | مصنعيات تركيب اعمال ميكانيكيه | Ministries Complex-0060 | 0060 | Mohamed El Ashry | Ministry Building | الماهر للمقاولات | EGP | 1888 | EGP | Addendum (1) أعمال مصنعيات تركيب الاعمال الميكانيكيه |  | 728140 |  |  | RATE | ELECTRICAL DOMESTIC WATER HEATER - EWH - 2 (30 Liter & 1 KW) | 8 | 250 | 2000 | 0 | 0 | 0 |  |  | Ministries Buildings | 150101 | Subcontractor | 43793 | Each
6519 | 2 | 12795 | مصنعيات تركيب اعمال ميكانيكيه | Ministries Complex-0060 | 0060 | Mohamed El Ashry | Ministry Building | الماهر للمقاولات | EGP | 1888 | EGP | Addendum (1) أعمال مصنعيات تركيب الاعمال الميكانيكيه |  | 728140 |  |  | RATE | PLUMBING FIXTURES & TRIM - KS | 20 | 700 | 14000 | 7 | 4900 | 4900 |  |  | Ministries Buildings | 150101 | Subcontractor | 43793 | Each
6520 | 2 | 12795 | مصنعيات تركيب اعمال ميكانيكيه | Ministries Complex-0060 | 0060 | Mohamed El Ashry | Ministry Building | الماهر للمقاولات | EGP | 1888 | EGP | Addendum (1) أعمال مصنعيات تركيب الاعمال الميكانيكيه |  | 728140 |  |  | RATE | Polypropylene Piping - 20 mm nom. Dia.Piping | 475 | 45 | 21375 | 224.4 | 10098 | 10098 |  |  | Ministries Buildings | 150101 | Subcontractor | 43793 | Meter
6521 | 2 | 12795 | مصنعيات تركيب اعمال ميكانيكيه | Ministries Complex-0060 | 0060 | Mohamed El Ashry | Ministry Building | الماهر للمقاولات | EGP | 1888 | EGP | Addendum (1) أعمال مصنعيات تركيب الاعمال الميكانيكيه |  | 728140 |  |  | RATE | Roof Drains - RD-1 - 100 mm Dia. | 7 | 150 | 1050 | 0 | 0 | 0 |  |  | Ministries Buildings | 150101 | Subcontractor | 43793 | Each
6522 | 2 | 12795 | مصنعيات تركيب اعمال ميكانيكيه | Ministries Complex-0060 | 0060 | Mohamed El Ashry | Ministry Building | الماهر للمقاولات | EGP | 1888 | EGP | Addendum (1) أعمال مصنعيات تركيب الاعمال الميكانيكيه |  | 728140 |  |  | RATE | PLUMBING FIXTURES & TRIM - Urinal | 50 | 700 | 35000 | 22 | 15400 | 15400 |  |  | Ministries Buildings | 150101 | Subcontractor | 43793 | Each
6523 | 2 | 12795 | مصنعيات تركيب اعمال ميكانيكيه | Ministries Complex-0060 | 0060 | Mohamed El Ashry | Ministry Building | الماهر للمقاولات | EGP | 1888 | EGP | Addendum (1) أعمال مصنعيات تركيب الاعمال الميكانيكيه |  | 728140 |  |  | RATE | PLUMBING FIXTURES & TRIM - JS | 50 | 700 | 35000 | 16 | 11200 | 11200 |  |  | Ministries Buildings | 150101 | Subcontractor | 43793 | Each
6524 | 2 | 12795 | مصنعيات تركيب اعمال ميكانيكيه | Ministries Complex-0060 | 0060 | Mohamed El Ashry | Ministry Building | الماهر للمقاولات | EGP | 1888 | EGP | Addendum (1) أعمال مصنعيات تركيب الاعمال الميكانيكيه |  | 728140 |  |  | RATE | Roof Vent Cap - R.V.C 75 mm Dia. | 2 | 50 | 100 | 0 | 0 | 0 |  |  | Ministries Buildings | 150101 | Subcontractor | 43793 | Each
6525 | 2 | 12795 | مصنعيات تركيب اعمال ميكانيكيه | Ministries Complex-0060 | 0060 | Mohamed El Ashry | Ministry Building | الماهر للمقاولات | EGP | 1888 | EGP | Addendum (1) أعمال مصنعيات تركيب الاعمال الميكانيكيه |  | 728140 |  |  | RATE | Hot dip Galvanized steel pipes - 75 mm Dia.Piping | 37 | 150 | 5550 | 0 | 0 | 0 |  |  | Ministries Buildings | 150101 | Subcontractor | 43793 | Meter
6526 | 2 | 12795 | مصنعيات تركيب اعمال ميكانيكيه | Ministries Complex-0060 | 0060 | Mohamed El Ashry | Ministry Building | الماهر للمقاولات | EGP | 1888 | EGP | Addendum (1) أعمال مصنعيات تركيب الاعمال الميكانيكيه |  | 728140 |  |  | RATE | Isolating Valves-20 mm Dia.Valves | 24 | 50 | 1200 | 0 | 0 | 0 |  |  | Ministries Buildings | 150101 | Subcontractor | 43793 | Each
6548 | 1 | 12810 | OPR2-URSC-1566-C-21-2018 | Kayan Wall L&L-0068 | 0068 | Adham Edward | Kyan lock& load | الهدايا لتأجير المعدات | EGP | 3054 | EGP | اعمال توريد رمال |  | 602000 |  |  | RATE | بالمتر المكعب توريد رمال نظيفة مبلله صالحة للردم من اماكن محدده بمعرفة العميل الى موقع التشغيل للردم على الشبك المسلح و خلف الحائط الساند بنظام (Lock+Load) | 43000 | 14 | 602000 | 59873.9 | 838234.6 | 838234.6 |  |  | kayan wall lock & Load | 20102 | Subcontractor | 43403 | Cubic Meter
6570 | 4 | 12814 | OPR2-URSC-1615-C-009-2018 | NUCA R05 - Z02-0088 | 0088 | Adel Rahmo | R05 District | طارق ابو زيد عبد الله على | EGP | 3492 | EGP | formwork (Transfer Contract) |  | 485522.801 |  |  | RATE | بالمتر مكعب اعمال تنفيذ نجارة الهيكل الخرساني (أعمدة وحوائط واسقف وسلالم) شاملة توريد المسمار والشنبر والمنشار ومستلزماته وكل مايلزم لنهو الاعمال حسب اصول الصناعة ومتطلبات استشاري المشروع | 1713 | 265 | 453945 | 914.764 | 242412.46 | 242412.46 |  |  | NUCA R05 - Z02 | 301 | Subcontractor | 43844 | Cubic Meter
6571 | 4 | 12814 | OPR2-URSC-1615-C-009-2018 | NUCA R05 - Z02-0088 | 0088 | Adel Rahmo | R05 District | طارق ابو زيد عبد الله على | EGP | 3492 | EGP | formwork (Transfer Contract) |  | 485522.801 |  |  | RATE | بالمتر مكعب اعمال تنفيذ نجارة للقواعد الخرسانية العادية شاملة توريد المسمار والشنبر والمنشار ومستلزماته وكل مايلزم لنهو الاعمال حسب اصول الصناعة ومتطلبات استشاري المشروع | 21 | 20 | 420 | 0 | 0 | 0 |  |  | NUCA R05 - Z02 | 301 | Subcontractor | 43844 | Cubic Meter
6572 | 4 | 12814 | OPR2-URSC-1615-C-009-2018 | NUCA R05 - Z02-0088 | 0088 | Adel Rahmo | R05 District | طارق ابو زيد عبد الله على | EGP | 3492 | EGP | formwork (Transfer Contract) |  | 485522.801 |  |  | RATE | بالمتر المكعب علاوة على اعمال تنفيذ نجارة الهيكل الخرساني (أعمدة وحوائط واسقف وسلالم) فى حالة عدم وجود ونش | 0.0001 | 10 | 0 | 0 | 0 | 0 |  |  | NUCA R05 - Z02 | 301 | Subcontractor | 43844 | Cubic Meter
6573 | 4 | 12814 | OPR2-URSC-1615-C-009-2018 | NUCA R05 - Z02-0088 | 0088 | Adel Rahmo | R05 District | طارق ابو زيد عبد الله على | EGP | 3492 | EGP | formwork (Transfer Contract) |  | 485522.801 |  |  | RATE | بالمتر مكعب اعمال تنفيذ نجارة للقواعد الخرسانية العادية شاملة توريد المسمار والشنبر والمنشار ومستلزماته وكل مايلزم لنهو الاعمال حسب اصول الصناعة ومتطلبات استشاري المشروع | 101.44 | 20 | 2028.8 | 73.44 | 1468.8 | 1468.8 |  |  | NUCA R05 - Z02 | 301 | Subcontractor | 43844 | Cubic Meter
6574 | 4 | 12814 | OPR2-URSC-1615-C-009-2018 | NUCA R05 - Z02-0088 | 0088 | Adel Rahmo | R05 District | طارق ابو زيد عبد الله على | EGP | 3492 | EGP | formwork (Transfer Contract) |  | 485522.801 |  |  | RATE | بالمتر مكعب اعمال تنفيذ نجارة للقواعد الخرسانية المسلحة شاملة توريد المسمار والشنبر والمنشار ومستلزماته وكل مايلزم لنهو الاعمال حسب اصول الصناعة ومتطلبات استشاري المشروع | 227.58 | 50 | 11379 | 227.58 | 11379 | 11379 |  |  | NUCA R05 - Z02 | 301 | Subcontractor | 43844 | Cubic Meter
6575 | 4 | 12814 | OPR2-URSC-1615-C-009-2018 | NUCA R05 - Z02-0088 | 0088 | Adel Rahmo | R05 District | طارق ابو زيد عبد الله على | EGP | 3492 | EGP | formwork (Transfer Contract) |  | 485522.801 |  |  | RATE | بالمتر مكعب اعمال تنفيذ نجارة للقواعد الخرسانية المسلحة شاملة توريد المسمار والشنبر والمنشار ومستلزماته وكل مايلزم لنهو الاعمال حسب اصول الصناعة ومتطلبات استشاري المشروع | 355 | 50 | 17750 | 354 | 17700 | 17700 |  |  | NUCA R05 - Z02 | 301 | Subcontractor | 43844 | Cubic Meter
6597 | 1 | 12814 | OPR2-URSC-1615-C-009-2018 | NUCA R05 - Z03-0087 | 0087 | Unknown Project MANAGER | Unknown Project Name Control | طارق ابو زيد عبد الله على | EGP | 3492 | EGP | اعمال نجارة |  | 3808 |  |  | RATE | بالمتر مكعب اعمال تنفيذ نجارة الهيكل الخرساني (أعمدة وحوائط واسقف وسلالم) شاملة توريد المسمار والشنبر والمنشار ومستلزماته وكل مايلزم لنهو الاعمال حسب اصول الصناعة ومتطلبات استشاري المشروع | 3000 | 265 | 795000 | 0 | 0 | 0 |  |  | NUCA R05 - Z03 | 301 | Subcontractor | 43844 | Cubic Meter
6598 | 1 | 12814 | OPR2-URSC-1615-C-009-2018 | NUCA R05 - Z03-0087 | 0087 | Unknown Project MANAGER | Unknown Project Name Control | طارق ابو زيد عبد الله على | EGP | 3492 | EGP | اعمال نجارة |  | 3808 |  |  | RATE | بالمتر مكعب اعمال تنفيذ نجارة للقواعد الخرسانية المسلحة شاملة توريد المسمار والشنبر والمنشار ومستلزماته وكل مايلزم لنهو الاعمال حسب اصول الصناعة ومتطلبات استشاري المشروع | 1800 | 50 | 90000 | 0 | 0 | 0 |  |  | NUCA R05 - Z03 | 301 | Subcontractor | 43844 | Cubic Meter
6599 | 1 | 12814 | OPR2-URSC-1615-C-009-2018 | NUCA R05 - Z03-0087 | 0087 | Unknown Project MANAGER | Unknown Project Name Control | طارق ابو زيد عبد الله على | EGP | 3492 | EGP | اعمال نجارة |  | 3808 |  |  | RATE | بالمتر مكعب اعمال تنفيذ نجارة للقواعد الخرسانية العادية شاملة توريد المسمار والشنبر والمنشار ومستلزماته وكل مايلزم لنهو الاعمال حسب اصول الصناعة ومتطلبات استشاري المشروع | 300 | 20 | 6000 | 190.4 | 3808 | 3808 |  |  | NUCA R05 - Z03 | 301 | Subcontractor | 43844 | Cubic Meter
6600 | 1 | 12814 | OPR2-URSC-1615-C-009-2018 | NUCA R05 - Z03-0087 | 0087 | Unknown Project MANAGER | Unknown Project Name Control | طارق ابو زيد عبد الله على | EGP | 3492 | EGP | اعمال نجارة |  | 3808 |  |  | RATE | بالمتر المكعب علاوة على اعمال تنفيذ نجارة الهيكل الخرساني (أعمدة وحوائط واسقف وسلالم) فى حالة عدم وجود ونش | 0.0001 | 10 | 0 | 0 | 0 | 0 |  |  | NUCA R05 - Z03 | 301 | Subcontractor | 43844 | Cubic Meter
6622 | 2 | 12814 | OPR2-URSC-1615-C-009-2018 | NUCA R05-0082 | 0082 | Unknown Project MANAGER | Unknown Project Name Control | طارق ابو زيد عبد الله على | EGP | 3492 | EGP | اعمال نجارة |  | 419839.2 |  |  | RATE | بالمتر مكعب اعمال تنفيذ نجارة للقواعد الخرسانية العادية شاملة توريد المسمار والشنبر والمنشار ومستلزماته وكل مايلزم لنهو الاعمال حسب اصول الصناعة ومتطلبات استشاري المشروع | 109.6 | 20 | 2192 | 8.16 | 163.2 | 163.2 |  |  | R5 Mix-Use Complex Project | 301 | Subcontractor | 43844 | Cubic Meter
6623 | 2 | 12814 | OPR2-URSC-1615-C-009-2018 | NUCA R05-0082 | 0082 | Unknown Project MANAGER | Unknown Project Name Control | طارق ابو زيد عبد الله على | EGP | 3492 | EGP | اعمال نجارة |  | 419839.2 |  |  | RATE | بالمتر مكعب اعمال تنفيذ نجارة للقواعد الخرسانية المسلحة شاملة توريد المسمار والشنبر والمنشار ومستلزماته وكل مايلزم لنهو الاعمال حسب اصول الصناعة ومتطلبات استشاري المشروع | 1800 | 50 | 90000 | 1572.42 | 78621 | 78621 |  |  | R5 Mix-Use Complex Project | 301 | Subcontractor | 43844 | Cubic Meter
6624 | 2 | 12814 | OPR2-URSC-1615-C-009-2018 | NUCA R05-0082 | 0082 | Unknown Project MANAGER | Unknown Project Name Control | طارق ابو زيد عبد الله على | EGP | 3492 | EGP | اعمال نجارة |  | 419839.2 |  |  | RATE | بالمتر المكعب علاوة على اعمال تنفيذ نجارة الهيكل الخرساني (أعمدة وحوائط واسقف وسلالم) فى حالة عدم وجود ونش | 0.0001 | 10 | 0 | 0 | 0 | 0 |  |  | R5 Mix-Use Complex Project | 301 | Subcontractor | 43844 | Cubic Meter
6625 | 2 | 12814 | OPR2-URSC-1615-C-009-2018 | NUCA R05-0082 | 0082 | Unknown Project MANAGER | Unknown Project Name Control | طارق ابو زيد عبد الله على | EGP | 3492 | EGP | اعمال نجارة |  | 419839.2 |  |  | RATE | بالمتر مكعب اعمال تنفيذ نجارة الهيكل الخرساني (أعمدة وحوائط واسقف وسلالم) شاملة توريد المسمار والشنبر والمنشار ومستلزماته | 3000 | 265 | 795000 | 1287 | 341055 | 341055 |  |  | R5 Mix-Use Complex Project | 301 | Subcontractor | 43844 | Cubic Meter
6626 | 3 | 12814 | OPR2-URSC-1615-C-009-2018 | NUCA R05-0082 | 0082 | Unknown Project MANAGER | Unknown Project Name Control | طارق ابو زيد عبد الله على | EGP | 3492 | EGP | اعمال نجارة-Opening Qty |  | 0 |  |  | RATE | بالمتر مكعب اعمال تنفيذ نجارة للقواعد الخرسانية المسلحة شاملة توريد المسمار والشنبر والمنشار ومستلزماته وكل مايلزم لنهو الاعمال حسب اصول الصناعة ومتطلبات استشاري المشروع | 355 | 50 | 17750 | 0 | 0 | 0 |  |  | R5 Mix-Use Complex Project | 301 | Subcontractor | 43844 | Cubic Meter
6627 | 3 | 12814 | OPR2-URSC-1615-C-009-2018 | NUCA R05-0082 | 0082 | Unknown Project MANAGER | Unknown Project Name Control | طارق ابو زيد عبد الله على | EGP | 3492 | EGP | اعمال نجارة-Opening Qty |  | 0 |  |  | RATE | بالمتر مكعب اعمال تنفيذ نجارة للقواعد الخرسانية العادية شاملة توريد المسمار والشنبر والمنشار ومستلزماته وكل مايلزم لنهو الاعمال حسب اصول الصناعة ومتطلبات استشاري المشروع | 21 | 20 | 420 | 0 | 0 | 0 |  |  | R5 Mix-Use Complex Project | 301 | Subcontractor | 43844 | Cubic Meter
6649 | 4 | 12817 | OPR2-URSC-1615-C-008-2018 | NUCA R05 - Z02-0088 | 0088 | Adel Rahmo | R05 District | محمود محمود محمد بدر | EGP | 3847 | EGP | formwork (transfer contract) |  | 1379877.38 |  |  | RATE | بالمتر مكعب اعمال تنفيذ نجارة للقواعد الخرسانية المسلحة شاملة توريد المسمار والشنبر والمنشار ومستلزماته وكل مايلزم لنهو الاعمال حسب اصول الصناعة ومتطلبات استشاري المشروع | 393.28 | 50 | 19664 | 61.92 | 3096 | 3096 |  |  | NUCA R05 - Z02 | 301 | Subcontractor | 43813 | Cubic Meter
6650 | 4 | 12817 | OPR2-URSC-1615-C-008-2018 | NUCA R05 - Z02-0088 | 0088 | Adel Rahmo | R05 District | محمود محمود محمد بدر | EGP | 3847 | EGP | formwork (transfer contract) |  | 1379877.38 |  |  | RATE | بالمتر مكعب اعمال تنفيذ نجارة للقواعد الخرسانية المسلحة شاملة توريد المسمار والشنبر والمنشار ومستلزماته وكل مايلزم لنهو الاعمال حسب اصول الصناعة ومتطلبات استشاري المشروع | 165 | 50 | 8250 | 0 | 0 | 0 |  |  | NUCA R05 - Z02 | 301 | Subcontractor | 43813 | Cubic Meter
6651 | 4 | 12817 | OPR2-URSC-1615-C-008-2018 | NUCA R05 - Z02-0088 | 0088 | Adel Rahmo | R05 District | محمود محمود محمد بدر | EGP | 3847 | EGP | formwork (transfer contract) |  | 1379877.38 |  |  | RATE | بالمتر المكعب علاوة على اعمال تنفيذ نجارة الهيكل الخرساني (أعمدة وحوائط واسقف وسلالم) فى حالة عدم وجود ونش | 0.0001 | 10 | 0 | 0 | 0 | 0 |  |  | NUCA R05 - Z02 | 301 | Subcontractor | 43813 | Cubic Meter
6652 | 4 | 12817 | OPR2-URSC-1615-C-008-2018 | NUCA R05 - Z02-0088 | 0088 | Adel Rahmo | R05 District | محمود محمود محمد بدر | EGP | 3847 | EGP | formwork (transfer contract) |  | 1379877.38 |  |  | RATE | بالمتر مكعب اعمال تنفيذ نجارة للقواعد الخرسانية العادية شاملة توريد المسمار والشنبر والمنشار ومستلزماته وكل مايلزم لنهو الاعمال حسب اصول الصناعة ومتطلبات استشاري المشروع | 131.44 | 20 | 2628.8 | 8.16 | 163.2 | 163.2 |  |  | NUCA R05 - Z02 | 301 | Subcontractor | 43813 | Cubic Meter
6653 | 4 | 12817 | OPR2-URSC-1615-C-008-2018 | NUCA R05 - Z02-0088 | 0088 | Adel Rahmo | R05 District | محمود محمود محمد بدر | EGP | 3847 | EGP | formwork (transfer contract) |  | 1379877.38 |  |  | RATE | بالمتر مكعب اعمال تنفيذ نجارة الهيكل الخرساني (أعمدة وحوائط واسقف وسلالم) شاملة توريد المسمار والشنبر والمنشار ومستلزماته وكل مايلزم لنهو الاعمال حسب اصول الصناعة ومتطلبات استشاري المشروع | 5091.8286 | 265 | 1349334.58 | 320.7946 | 85010.58 | 85010.58 |  |  | NUCA R05 - Z02 | 301 | Subcontractor | 43813 | Cubic Meter
6675 | 1 | 12817 | OPR2-URSC-1615-C-008-2018 | NUCA R05 - Z03-0087 | 0087 | Unknown Project MANAGER | Unknown Project Name Control | محمود محمود محمد بدر | EGP | 3847 | EGP | اعمال نجارة |  | 3808 |  |  | RATE | بالمتر مكعب اعمال تنفيذ نجارة الهيكل الخرساني (أعمدة وحوائط واسقف وسلالم) شاملة توريد المسمار والشنبر والمنشار ومستلزماته وكل مايلزم لنهو الاعمال حسب اصول الصناعة ومتطلبات استشاري المشروع | 6800 | 265 | 1802000 | 0 | 0 | 0 |  |  | NUCA R05 - Z03 | 301 | Subcontractor | 43813 | Cubic Meter
6676 | 1 | 12817 | OPR2-URSC-1615-C-008-2018 | NUCA R05 - Z03-0087 | 0087 | Unknown Project MANAGER | Unknown Project Name Control | محمود محمود محمد بدر | EGP | 3847 | EGP | اعمال نجارة |  | 3808 |  |  | RATE | بالمتر المكعب علاوة على اعمال تنفيذ نجارة الهيكل الخرساني (أعمدة وحوائط واسقف وسلالم) فى حالة عدم وجود ونش | 0.0001 | 10 | 0 | 0 | 0 | 0 |  |  | NUCA R05 - Z03 | 301 | Subcontractor | 43813 | Cubic Meter
6677 | 1 | 12817 | OPR2-URSC-1615-C-008-2018 | NUCA R05 - Z03-0087 | 0087 | Unknown Project MANAGER | Unknown Project Name Control | محمود محمود محمد بدر | EGP | 3847 | EGP | اعمال نجارة |  | 3808 |  |  | RATE | بالمتر مكعب اعمال تنفيذ نجارة للقواعد الخرسانية المسلحة شاملة توريد المسمار والشنبر والمنشار ومستلزماته وكل مايلزم لنهو الاعمال حسب اصول الصناعة ومتطلبات استشاري المشروع | 1900 | 50 | 95000 | 0 | 0 | 0 |  |  | NUCA R05 - Z03 | 301 | Subcontractor | 43813 | Cubic Meter
6678 | 1 | 12817 | OPR2-URSC-1615-C-008-2018 | NUCA R05 - Z03-0087 | 0087 | Unknown Project MANAGER | Unknown Project Name Control | محمود محمود محمد بدر | EGP | 3847 | EGP | اعمال نجارة |  | 3808 |  |  | RATE | بالمتر مكعب اعمال تنفيذ نجارة للقواعد الخرسانية العادية شاملة توريد المسمار والشنبر والمنشار ومستلزماته وكل مايلزم لنهو الاعمال حسب اصول الصناعة ومتطلبات استشاري المشروع | 330 | 20 | 6600 | 190.4 | 3808 | 3808 |  |  | NUCA R05 - Z03 | 301 | Subcontractor | 43813 | Cubic Meter
6700 | 2 | 12817 | OPR2-URSC-1615-C-008-2018 | NUCA R05-0082 | 0082 | Unknown Project MANAGER | Unknown Project Name Control | محمود محمود محمد بدر | EGP | 3847 | EGP | اعمال نجارة |  | 528164.621 |  |  | RATE | بالمتر مكعب اعمال تنفيذ نجارة الهيكل الخرساني (أعمدة وحوائط واسقف وسلالم) شاملة توريد المسمار والشنبر والمنشار ومستلزماته | 6800 | 265 | 1802000 | 1708.1714 | 452665.42 | 452665.42 |  |  | R5 Mix-Use Complex Project | 301 | Subcontractor | 43813 | Cubic Meter
6701 | 2 | 12817 | OPR2-URSC-1615-C-008-2018 | NUCA R05-0082 | 0082 | Unknown Project MANAGER | Unknown Project Name Control | محمود محمود محمد بدر | EGP | 3847 | EGP | اعمال نجارة |  | 528164.621 |  |  | RATE | بالمتر المكعب علاوة على اعمال تنفيذ نجارة الهيكل الخرساني (أعمدة وحوائط واسقف وسلالم) فى حالة عدم وجود ونش | 0.0001 | 10 | 0 | 0 | 0 | 0 |  |  | R5 Mix-Use Complex Project | 301 | Subcontractor | 43813 | Cubic Meter
6702 | 2 | 12817 | OPR2-URSC-1615-C-008-2018 | NUCA R05-0082 | 0082 | Unknown Project MANAGER | Unknown Project Name Control | محمود محمود محمد بدر | EGP | 3847 | EGP | اعمال نجارة |  | 528164.621 |  |  | RATE | بالمتر مكعب اعمال تنفيذ نجارة للقواعد الخرسانية العادية شاملة توريد المسمار والشنبر والمنشار ومستلزماته وكل مايلزم لنهو الاعمال حسب اصول الصناعة ومتطلبات استشاري المشروع | 139.6 | 20 | 2792 | 8.16 | 163.2 | 163.2 |  |  | R5 Mix-Use Complex Project | 301 | Subcontractor | 43813 | Cubic Meter
6703 | 2 | 12817 | OPR2-URSC-1615-C-008-2018 | NUCA R05-0082 | 0082 | Unknown Project MANAGER | Unknown Project Name Control | محمود محمود محمد بدر | EGP | 3847 | EGP | اعمال نجارة |  | 528164.621 |  |  | RATE | بالمتر مكعب اعمال تنفيذ نجارة للقواعد الخرسانية المسلحة شاملة توريد المسمار والشنبر والمنشار ومستلزماته وكل مايلزم لنهو الاعمال حسب اصول الصناعة ومتطلبات استشاري المشروع | 1900 | 50 | 95000 | 1506.72 | 75336 | 75336 |  |  | R5 Mix-Use Complex Project | 301 | Subcontractor | 43813 | Cubic Meter
6704 | 3 | 12817 | OPR2-URSC-1615-C-008-2018 | NUCA R05-0082 | 0082 | Unknown Project MANAGER | Unknown Project Name Control | محمود محمود محمد بدر | EGP | 3847 | EGP | اعمال نجارة-Opening Qty |  | 0 |  |  | RATE | بالمتر مكعب اعمال تنفيذ نجارة للقواعد الخرسانية المسلحة شاملة توريد المسمار والشنبر والمنشار ومستلزماته وكل مايلزم لنهو الاعمال حسب اصول الصناعة ومتطلبات استشاري المشروع | 165 | 50 | 8250 | 0 | 0 | 0 |  |  | R5 Mix-Use Complex Project | 301 | Subcontractor | 43813 | Cubic Meter
6726 | 1 | 12819 | OPR2-URSC-1405-2-C-008-2018 | Amadid Substataion-0051 | 0051 | Mohamed Abdelfath | Tamay Elamdeed Substation | احمد صلاح محمد السيد | EGP | 4226 | EGP | اعمال ارضيات |  | 164550 |  |  | RATE | أعمال تركيبات الوزرات الجرانيت فيردى طبقاً للمواصفات والرسومات المعتمدة وحسب أصول الصناعه و متطلبات الأستشاري | 170 | 15 | 2550 | 1e-08 | 0 | 0 |  |  | Tamey El-amdeed Substation | 90300 | Subcontractor | 43737 | Meter
6727 | 1 | 12819 | OPR2-URSC-1405-2-C-008-2018 | Amadid Substataion-0051 | 0051 | Mohamed Abdelfath | Tamay Elamdeed Substation | احمد صلاح محمد السيد | EGP | 4226 | EGP | اعمال ارضيات |  | 164550 |  |  | RATE | أعمال تركيبات الجرانيت فيردى للسلالم طبقاً للمواصفات والرسومات المعتمدة وحسب أصول الصناعه و متطلبات الأستشاري | 65 | 55 | 3575 | 1e-08 | 0 | 0 |  |  | Tamey El-amdeed Substation | 90300 | Subcontractor | 43737 | Meter
6728 | 1 | 12819 | OPR2-URSC-1405-2-C-008-2018 | Amadid Substataion-0051 | 0051 | Mohamed Abdelfath | Tamay Elamdeed Substation | احمد صلاح محمد السيد | EGP | 4226 | EGP | اعمال ارضيات |  | 164550 |  |  | RATE | أعمال تركيبات البورسلين للارضيات والحوائط طبقاً للمواصفات والرسومات المعتمدة وحسب أصول الصناعه و متطلبات الأستشاري | 65 | 48 | 3120 | 54.47 | 2614.56 | 2614.56 |  |  | Tamey El-amdeed Substation | 90401 | Subcontractor | 43737 | Square Meter
6729 | 1 | 12819 | OPR2-URSC-1405-2-C-008-2018 | Amadid Substataion-0051 | 0051 | Mohamed Abdelfath | Tamay Elamdeed Substation | احمد صلاح محمد السيد | EGP | 4226 | EGP | اعمال ارضيات |  | 164550 |  |  | RATE | أعمال تركيبات الوزرات البورسلين طبقاً للمواصفات والرسومات المعتمدة وحسب أصول الصناعه و متطلبات الأستشاري | 60 | 15 | 900 | 60 | 900 | 900 |  |  | Tamey El-amdeed Substation | 90401 | Subcontractor | 43737 | Meter
6730 | 1 | 12819 | OPR2-URSC-1405-2-C-008-2018 | Amadid Substataion-0051 | 0051 | Mohamed Abdelfath | Tamay Elamdeed Substation | احمد صلاح محمد السيد | EGP | 4226 | EGP | اعمال ارضيات |  | 164550 |  |  | RATE | أعمال تركيبات الارضيات والحوائط السورناجا طبقاً للمواصفات والرسومات المعتمدة وحسب أصول الصناعه و متطلبات الأستشاري | 240 | 60 | 14400 | 70.01 | 4200.6 | 4200.6 |  |  | Tamey El-amdeed Substation | 90403 | Subcontractor | 43737 | Square Meter
6731 | 1 | 12819 | OPR2-URSC-1405-2-C-008-2018 | Amadid Substataion-0051 | 0051 | Mohamed Abdelfath | Tamay Elamdeed Substation | احمد صلاح محمد السيد | EGP | 4226 | EGP | اعمال ارضيات |  | 164550 |  |  | RATE | أعمال تركيبات الوزرات السيراميك طبقاً للمواصفات والرسومات المعتمدة وحسب أصول الصناعه و متطلبات الأستشاري | 25 | 13 | 325 | 1e-08 | 0 | 0 |  |  | Tamey El-amdeed Substation | 90402 | Subcontractor | 43737 | Meter
6732 | 1 | 12819 | OPR2-URSC-1405-2-C-008-2018 | Amadid Substataion-0051 | 0051 | Mohamed Abdelfath | Tamay Elamdeed Substation | احمد صلاح محمد السيد | EGP | 4226 | EGP | اعمال ارضيات |  | 164550 |  |  | RATE | أعمال تركيبات الجرانيت فيردى للارضيات طبقاً للمواصفات والرسومات المعتمدة وحسب أصول الصناعه و متطلبات الأستشاري | 180 | 55 | 9900 | 1e-08 | 0 | 0 |  |  | Tamey El-amdeed Substation | 90300 | Subcontractor | 43737 | Meter
6733 | 1 | 12819 | OPR2-URSC-1405-2-C-008-2018 | Amadid Substataion-0051 | 0051 | Mohamed Abdelfath | Tamay Elamdeed Substation | احمد صلاح محمد السيد | EGP | 4226 | EGP | اعمال ارضيات |  | 164550 |  |  | RATE | أعمال تركيبات السيراميك للارضيات والحوائط طبقاً للمواصفات والرسومات المعتمدة وحسب أصول الصناعه و متطلبات الأستشاري | 360 | 48 | 17280 | 360 | 17280 | 17280 |  |  | Tamey El-amdeed Substation | 90402 | Subcontractor | 43737 | Square Meter
6734 | 1 | 12819 | OPR2-URSC-1405-2-C-008-2018 | Amadid Substataion-0051 | 0051 | Mohamed Abdelfath | Tamay Elamdeed Substation | احمد صلاح محمد السيد | EGP | 4226 | EGP | اعمال ارضيات |  | 164550 |  |  | RATE | أعمال تركيبات البلاط من الموزايكو او البلاط الاسمنتى طبقاً للمواصفات والرسومات المعتمدة وحسب أصول الصناعه و متطلبات الأستشاري | 2500 | 45 | 112500 | 2469.44 | 111124.8 | 111124.8 |  |  | Tamey El-amdeed Substation | 90403 | Subcontractor | 43737 | Square Meter
6735 | 2 | 12819 | OPR2-URSC-1405-2-C-008-2018 | Amadid Substataion-0051 | 0051 | Mohamed Abdelfath | Tamay Elamdeed Substation | احمد صلاح محمد السيد | EGP | 4226 | EGP | اعمال ارضيات |  | 6945 |  |  | RATE | أعمال تركيبات الوزرات البورسلين طبقاً للمواصفات والرسومات المعتمدة وحسب أصول الصناعه و متطلبات الأستشاري | 15 | 15 | 225 | 13.58 | 203.7 | 203.7 |  |  | Tamey El-amdeed Substation | 90401 | Subcontractor | 43737 | Meter
6736 | 2 | 12819 | OPR2-URSC-1405-2-C-008-2018 | Amadid Substataion-0051 | 0051 | Mohamed Abdelfath | Tamay Elamdeed Substation | احمد صلاح محمد السيد | EGP | 4226 | EGP | اعمال ارضيات |  | 6945 |  |  | RATE | أعمال تركيبات السيراميك للارضيات والحوائط طبقاً للمواصفات والرسومات المعتمدة وحسب أصول الصناعه و متطلبات الأستشاري | 140 | 48 | 6720 | 112.38 | 5394.24 | 5394.24 |  |  | Tamey El-amdeed Substation | 90402 | Subcontractor | 43737 | Square Meter
6758 | 1 | 12835 | OPR2-URSC-1615-C-014-2018 | NUCA R05 - Z02-0088 | 0088 | Adel Rahmo | R05 District | مؤسسة الضياء للمقاولات | EGP | 4482 | EGP | اعمال نجارة وحدادة وصب |  | 8815000.015 |  |  | RATE | بالمتر مكعب اعمال تنفيذ نجارة للقواعد الخرسانية العادية والبند يشمل توريد العدة الخشبية والمسمار والشنبر والمنشار ومستلزماته والصب والفرمجة وكل مايلزم لنهو الاعمال حسب اصول الصناعة ومتطلبات استشاري المشروع | 700 | 50 | 35000 | 723.4261 | 36171.3 | 36171.3 |  |  | NUCA R05 - Z02 | 300 | Subcontractor | 44629 | Cubic Meter
6759 | 1 | 12835 | OPR2-URSC-1615-C-014-2018 | NUCA R05 - Z02-0088 | 0088 | Adel Rahmo | R05 District | مؤسسة الضياء للمقاولات | EGP | 4482 | EGP | اعمال نجارة وحدادة وصب |  | 8815000.015 |  |  | RATE | بالمتر مكعب اعمال تنفيذ نجارة وحدادة الهيكل الخرساني (أعمدة وحوائط واسقف وسلالم) والبند يشمل توريد العدة الخشبية والمسمار والشنبر والمنشار ومستلزماته والبسكوت والثنايه والمقص والصب والفرمجة | 10000 | 750 | 7500000 | 10000 | 7500000 | 7500000 |  |  | NUCA R05 - Z02 | 300 | Subcontractor | 44629 | Cubic Meter
6760 | 1 | 12835 | OPR2-URSC-1615-C-014-2018 | NUCA R05 - Z02-0088 | 0088 | Adel Rahmo | R05 District | مؤسسة الضياء للمقاولات | EGP | 4482 | EGP | اعمال نجارة وحدادة وصب |  | 8815000.015 |  |  | RATE | بالمتر مكعب اعمال تنفيذ نجارة وحدادة للقواعد الخرسانية المسلحة والبند يشمل توريد العدة الخشبية والمسمار والشنبر والمنشار ومستلزماته والبسكوت والثنايه والمقص والصب والفرمجة | 4000 | 320 | 1280000 | 3999.998 | 1279999.36 | 1279999.36 |  |  | NUCA R05 - Z02 | 300 | Subcontractor | 44629 | Cubic Meter
6761 | 1 | 12835 | OPR2-URSC-1615-C-014-2018 | NUCA R05 - Z02-0088 | 0088 | Adel Rahmo | R05 District | مؤسسة الضياء للمقاولات | EGP | 4482 | EGP | اعمال نجارة وحدادة وصب |  | 8815000.015 |  |  | RATE | بالمتر المكعب علاوة تنفيذ اعمال النجارة وحدادة الهيكل الخرساني (أعمدة وحوائط واسقف وسلالم) فى حالة استخدام خشب كونتر | 0.0001 | 150 | 0.02 | 0 | 0 | 0 |  |  | NUCA R05 - Z02 | 300 | Subcontractor | 44629 | Cubic Meter
6762 | 2 | 12835 | OPR2-URSC-1615-C-014-2018 | NUCA R05 - Z02-0088 | 0088 | Adel Rahmo | R05 District | مؤسسة الضياء للمقاولات | EGP | 4482 | EGP | اعمال نجارة وحدادة وصب-Add.001 |  | 2000000 |  |  | RATE | بالمتر المكعب علاوة على بند رقم 3 فى العقد لتنفيذ اعمال النجارة وحدادة الهيكل الخرساني (أعمدة وحوائط واسقف وسلالم) لاستخدام الشدة معدنية بدلا من الشدة الخشبية. | 10000 | 200 | 2000000 | 10000 | 2000000 | 2000000 |  |  | NUCA R05 - Z02 | 300 | Subcontractor | 44629 | Cubic Meter
6763 | 3 | 12835 | OPR2-URSC-1615-C-014-2018 | NUCA R05 - Z02-0088 | 0088 | Adel Rahmo | R05 District | مؤسسة الضياء للمقاولات | EGP | 4482 | EGP | اعمال نجارة وحدادة وصب-Add.001-Opening Qty |  | 80000 |  |  | RATE | بالمتر مكعب اعمال تنفيذ نجارة للقواعد الخرسانية العادية والبند يشمل توريد العدة الخشبية والمسمار والشنبر والمنشار ومستلزماته والصب والفرمجة وكل مايلزم لنهو الاعمال حسب اصول الصناعة ومتطلبات استشاري المشروع | 1600 | 50 | 80000 | 1567.4439 | 78372.2 | 78372.2 |  |  | NUCA R05 - Z02 | 300 | Subcontractor | 44629 | Cubic Meter
6764 | 4 | 12835 | OPR2-URSC-1615-C-014-2018 | NUCA R05 - Z02-0088 | 0088 | Adel Rahmo | R05 District | مؤسسة الضياء للمقاولات | EGP | 4482 | EGP | اعمال نجارة وحدادة وصب-Add.001-Opening Qty |  | 224000 |  |  | RATE | بالمتر مكعب اعمال تنفيذ نجارة وحدادة للقواعد الخرسانية المسلحة والبند يشمل توريد العدة الخشبية والمسمار والشنبر والمنشار ومستلزماته والبسكوت والثنايه والمقص والصب والفرمجة | 700 | 320 | 224000 | 624.9528 | 199984.9 | 199984.9 |  |  | NUCA R05 - Z02 | 300 | Subcontractor | 44629 | Cubic Meter
6765 | 5 | 12835 | OPR2-URSC-1615-C-014-2018 | NUCA R05 - Z02-0088 | 0088 | Adel Rahmo | R05 District | مؤسسة الضياء للمقاولات | EGP | 4482 | EGP | Addendum no.002 |  | 5746216 |  |  | RATE | بالمتر المكعب علاوة على بند رقم 3 فى العقد لتنفيذ اعمال النجارة وحدادة الهيكل الخرساني (أعمدة وحوائط واسقف وسلالم) لاستخدام الشدة معدنية بدلا من الشدة الخشبية | 5500 | 200 | 1100000 | 5500 | 1100000 | 1100000 |  |  | NUCA R05 - Z02 | 300 | Subcontractor | 44629 | Cubic Meter
6766 | 5 | 12835 | OPR2-URSC-1615-C-014-2018 | NUCA R05 - Z02-0088 | 0088 | Adel Rahmo | R05 District | مؤسسة الضياء للمقاولات | EGP | 4482 | EGP | Addendum no.002 |  | 5746216 |  |  | RATE | بالمتر مكعب اعمال تنفيذ نجارة وحدادة الهيكل الخرساني (أعمدة وحوائط واسقف وسلالم) والبند يشمل توريد العدة الخشبية والمسمار والشنبر والمنشار ومستلزماته والبسكوت والثنايه والمقص والصب والفرمجة | 5500 | 750 | 4125000 | 5500 | 4125000 | 4125000 |  |  | NUCA R05 - Z02 | 300 | Subcontractor | 44629 | Cubic Meter
6767 | 5 | 12835 | OPR2-URSC-1615-C-014-2018 | NUCA R05 - Z02-0088 | 0088 | Adel Rahmo | R05 District | مؤسسة الضياء للمقاولات | EGP | 4482 | EGP | Addendum no.002 |  | 5746216 |  |  | LUMPSUM | بالمقطوعية علاوة استكمال اعمال تنفيذ نجارة وحدادة للهيكل الخرسانى خصما من مستحقات المقاول الاصلى المكلف بتنفيذ الاعمال (عرفان للتشييد) طبقا للمذكرة المرفقة |  |  | 521216 | 145930.48 |  |  |  |  | NUCA R05 - Z02 | 300 | Subcontractor | 44629
6768 | 6 | 12835 | OPR2-URSC-1615-C-014-2018 | NUCA R05 - Z02-0088 | 0088 | Adel Rahmo | R05 District | مؤسسة الضياء للمقاولات | EGP | 4482 | EGP | Addendum no.03 |  | 475000 |  |  | RATE | بالمتر المكعب علاوة على بند رقم 3 فى العقد لتنفيذ اعمال النجارة وحدادة الهيكل الخرساني (أعمدة وحوائط واسقف وسلالم) لاستخدام الشدة معدنية بدلا من الشدة الخشبية | 500 | 200 | 100000 | 385.9796 | 77195.92 | 77195.92 |  |  | NUCA R05 - Z02 | 300 | Subcontractor | 44629 | Cubic Meter
6769 | 6 | 12835 | OPR2-URSC-1615-C-014-2018 | NUCA R05 - Z02-0088 | 0088 | Adel Rahmo | R05 District | مؤسسة الضياء للمقاولات | EGP | 4482 | EGP | Addendum no.03 |  | 475000 |  |  | RATE | بالمتر مكعب اعمال تنفيذ نجارة وحدادة الهيكل الخرساني (أعمدة وحوائط واسقف وسلالم) والبند يشمل توريد العدة الخشبية والمسمار والشنبر والمنشار ومستلزماته والبسكوت والثنايه والمقص والصب والفرمجة | 500 | 750 | 375000 | 385.9796 | 289484.7 | 289484.7 |  |  | NUCA R05 - Z02 | 300 | Subcontractor | 44629 | Cubic Meter
6791 | 1 | 12837 | TPD- URSC-1520-C-017-2018 | Siemens Power Station-0072 | 0072 | Other | Siemens Power Station | البرنس للرخام والجرانيت -مصطفى محى الدين على احمد وشركاه | EGP | 4484 | EGP | عقد توريد وتركيب اعمال الرخام والجرانيت |  | 1235621.4 |  |  | RATE | Supply & Apply Star Galaxy Marble (Polished) - For Flooring / Tiles (Variable Size From 60 to 120 cm), Price including grouting material & all required materials to complete works | 123.77 | 2410 | 298285.7 | 123.77 | 298285.7 | 298285.7 |  |  | Siemens Power Station | 90301 | Subcontractor | 43822 | Square Meter
6792 | 1 | 12837 | TPD- URSC-1520-C-017-2018 | Siemens Power Station-0072 | 0072 | Other | Siemens Power Station | البرنس للرخام والجرانيت -مصطفى محى الدين على احمد وشركاه | EGP | 4484 | EGP | عقد توريد وتركيب اعمال الرخام والجرانيت |  | 1235621.4 |  |  | RATE | Supply & Apply Star Galaxy Marble (Polished) - 2cm Thick. - 60cm Width - 10cm Back Splash - Front Apron 25cm - For Pantry & Eat Area Counters, Price including grouting material & all required materials to complete works | 20 | 3420 | 68400 | 0 | 0 | 0 |  |  | Siemens Power Station | 90301 | Subcontractor | 43822 | Meter
6793 | 1 | 12837 | TPD- URSC-1520-C-017-2018 | Siemens Power Station-0072 | 0072 | Other | Siemens Power Station | البرنس للرخام والجرانيت -مصطفى محى الدين على احمد وشركاه | EGP | 4484 | EGP | عقد توريد وتركيب اعمال الرخام والجرانيت |  | 1235621.4 |  |  | RATE | Supply & Apply Star Galaxy Marble (Polished) - For Landing Skirting, Price including grouting material & all required materials to complete works | 127.51 | 390 | 49728.9 | 113.5 | 44265 | 44265 |  |  | Siemens Power Station | 90301 | Subcontractor | 43822 | Meter
6794 | 1 | 12837 | TPD- URSC-1520-C-017-2018 | Siemens Power Station-0072 | 0072 | Other | Siemens Power Station | البرنس للرخام والجرانيت -مصطفى محى الدين على احمد وشركاه | EGP | 4484 | EGP | عقد توريد وتركيب اعمال الرخام والجرانيت |  | 1235621.4 |  |  | RATE | Supply & Apply Star Galaxy Marble (Polished) - For Risers (2cm Thickness), Price including grouting material & all required materials to complete works | 223 | 295 | 65785 | 212.5 | 62687.5 | 62687.5 |  |  | Siemens Power Station | 90301 | Subcontractor | 43822 | Meter
6795 | 1 | 12837 | TPD- URSC-1520-C-017-2018 | Siemens Power Station-0072 | 0072 | Other | Siemens Power Station | البرنس للرخام والجرانيت -مصطفى محى الدين على احمد وشركاه | EGP | 4484 | EGP | عقد توريد وتركيب اعمال الرخام والجرانيت |  | 1235621.4 |  |  | RATE | Supply & Apply Grey El Sherka Marble - (Polished) - For Flooring / Tiles (Variable Size From 60 to 120 cm), Price including grouting material & all required materials to complete works | 93.15 | 965 | 89889.75 | 0 | 0 | 0 |  |  | Siemens Power Station | 90301 | Subcontractor | 43822 | Square Meter
6796 | 1 | 12837 | TPD- URSC-1520-C-017-2018 | Siemens Power Station-0072 | 0072 | Other | Siemens Power Station | البرنس للرخام والجرانيت -مصطفى محى الدين على احمد وشركاه | EGP | 4484 | EGP | عقد توريد وتركيب اعمال الرخام والجرانيت |  | 1235621.4 |  |  | RATE | Supply & Apply Grey El Sherka Marble (Polished) - For Skirting / Tiles 100 mm height, Price including grouting material & all required materials to complete works | 235 | 190 | 44650 | 0 | 0 | 0 |  |  | Siemens Power Station | 90301 | Subcontractor | 43822 | Meter
6797 | 1 | 12837 | TPD- URSC-1520-C-017-2018 | Siemens Power Station-0072 | 0072 | Other | Siemens Power Station | البرنس للرخام والجرانيت -مصطفى محى الدين على احمد وشركاه | EGP | 4484 | EGP | عقد توريد وتركيب اعمال الرخام والجرانيت |  | 1235621.4 |  |  | RATE | Supply & Apply Star Galaxy Marble (Polished) - For Treads Skirting (2cm Thickness), Price including grouting material & all required materials to complete works | 93 | 390 | 36270 | 93 | 36270 | 36270 |  |  | Siemens Power Station | 90301 | Subcontractor | 43822 | Meter
6798 | 1 | 12837 | TPD- URSC-1520-C-017-2018 | Siemens Power Station-0072 | 0072 | Other | Siemens Power Station | البرنس للرخام والجرانيت -مصطفى محى الدين على احمد وشركاه | EGP | 4484 | EGP | عقد توريد وتركيب اعمال الرخام والجرانيت |  | 1235621.4 |  |  | RATE | Supply & Apply Star Galaxy Marble (Polished) - For Landing, Price including grouting material & all required materials to complete works | 28.88 | 2410 | 69600.8 | 21 | 50610 | 50610 |  |  | Siemens Power Station | 90301 | Subcontractor | 43822 | Square Meter
6799 | 1 | 12837 | TPD- URSC-1520-C-017-2018 | Siemens Power Station-0072 | 0072 | Other | Siemens Power Station | البرنس للرخام والجرانيت -مصطفى محى الدين على احمد وشركاه | EGP | 4484 | EGP | عقد توريد وتركيب اعمال الرخام والجرانيت |  | 1235621.4 |  |  | RATE | Supply & Apply Star Galaxy Marble (Mechanical Fixation) - 3cm Thick. - Tile Dimension (80*80 cm) - Galvanized Steel Brackets, Price including grouting material & all required materials to complete works | 25 | 3535 | 88375 | 22 | 77770 | 77770 |  |  | Siemens Power Station | 90301 | Subcontractor | 43822 | Square Meter
6800 | 1 | 12837 | TPD- URSC-1520-C-017-2018 | Siemens Power Station-0072 | 0072 | Other | Siemens Power Station | البرنس للرخام والجرانيت -مصطفى محى الدين على احمد وشركاه | EGP | 4484 | EGP | عقد توريد وتركيب اعمال الرخام والجرانيت |  | 1235621.4 |  |  | RATE | Supply & Apply Star Galaxy Marble (Polished) - For Skirting / Tiles 100 mm height, Price including grouting material & all required materials to complete works | 260.5 | 305 | 79452.5 | 311.256 | 94933.08 | 94933.08 |  |  | Siemens Power Station | 90301 | Subcontractor | 43822 | Meter
6801 | 1 | 12837 | TPD- URSC-1520-C-017-2018 | Siemens Power Station-0072 | 0072 | Other | Siemens Power Station | البرنس للرخام والجرانيت -مصطفى محى الدين على احمد وشركاه | EGP | 4484 | EGP | عقد توريد وتركيب اعمال الرخام والجرانيت |  | 1235621.4 |  |  | RATE | Supply & Apply Star Galaxy Marble (Polished) - For Coping (2cm Thickness), Price including grouting material & all required materials to complete works | 62.46 | 725 | 45283.5 | 62 | 44950 | 44950 |  |  | Siemens Power Station | 90301 | Subcontractor | 43822 | Meter
6802 | 1 | 12837 | TPD- URSC-1520-C-017-2018 | Siemens Power Station-0072 | 0072 | Other | Siemens Power Station | البرنس للرخام والجرانيت -مصطفى محى الدين على احمد وشركاه | EGP | 4484 | EGP | عقد توريد وتركيب اعمال الرخام والجرانيت |  | 1235621.4 |  |  | RATE | Supply & Apply Grey El Sherka Marble (Polished) - For Landing, Price including grouting material & all required materials to complete works | 59.85 | 965 | 57755.25 | 59.85 | 57755.25 | 57755.25 |  |  | Siemens Power Station | 90301 | Subcontractor | 43822 | Square Meter
6803 | 1 | 12837 | TPD- URSC-1520-C-017-2018 | Siemens Power Station-0072 | 0072 | Other | Siemens Power Station | البرنس للرخام والجرانيت -مصطفى محى الدين على احمد وشركاه | EGP | 4484 | EGP | عقد توريد وتركيب اعمال الرخام والجرانيت |  | 1235621.4 |  |  | RATE | Supply & Apply Star Galaxy Marble (Polished) - 2cm Thick. - 60cm Width - 10cm Back Splash - Front Apron 25cm - For Toilets Counters, Price including grouting material & all required materials to complete works | 35 | 3420 | 119700 | 29.57 | 101129.4 | 101129.4 |  |  | Siemens Power Station | 90301 | Subcontractor | 43822 | Meter
6804 | 1 | 12837 | TPD- URSC-1520-C-017-2018 | Siemens Power Station-0072 | 0072 | Other | Siemens Power Station | البرنس للرخام والجرانيت -مصطفى محى الدين على احمد وشركاه | EGP | 4484 | EGP | عقد توريد وتركيب اعمال الرخام والجرانيت |  | 1235621.4 |  |  | RATE | Supply & Apply Grey El Sherka Marble (Polished) - For Treads (3cm Thickness) & Width (30cm), Price including grouting material & all required materials to complete works | 163.5 | 405 | 66217.5 | 0 | 0 | 0 |  |  | Siemens Power Station | 90301 | Subcontractor | 43822 | Meter
6805 | 1 | 12837 | TPD- URSC-1520-C-017-2018 | Siemens Power Station-0072 | 0072 | Other | Siemens Power Station | البرنس للرخام والجرانيت -مصطفى محى الدين على احمد وشركاه | EGP | 4484 | EGP | عقد توريد وتركيب اعمال الرخام والجرانيت |  | 1235621.4 |  |  | RATE | Supply & Apply Star Galaxy Marble (Polished) - For Treads (3cm Thickness) & Width (30cm), Price including grouting material & all required materials to complete works | 59.5 | 945 | 56227.5 | 0 | 0 | 0 |  |  | Siemens Power Station | 90301 | Subcontractor | 43822 | Meter
6806 | 2 | 12837 | TPD- URSC-1520-C-017-2018 | Siemens Power Station-0072 | 0072 | Other | Siemens Power Station | البرنس للرخام والجرانيت -مصطفى محى الدين على احمد وشركاه | EGP | 4484 | EGP | ملحق عقد رقم (1) لإضافة بنود أعمال جديدة |  | 175500 |  |  | RATE | Supply & Apply Grey El Sherka Marble & Star Galaxy Marble (Polished) For Treads with (4cm Thickness) & Width (30cm) as per Shop Drawings approval Including all accessories to complete the works | 225 | 780 | 175500 | 212.5 | 165750 | 165750 |  |  | Siemens Power Station | 90301 | Subcontractor | 43822 | Meter
6807 | 3 | 12837 | TPD- URSC-1520-C-017-2018 | Siemens Power Station-0072 | 0072 | Other | Siemens Power Station | البرنس للرخام والجرانيت -مصطفى محى الدين على احمد وشركاه | EGP | 4484 | EGP | اضافة كميات |  | 415970 |  |  | RATE | Supply & Apply Grey El Sherka Marble (Polished) - For Landing, Price including grouting material & all required materials to complete works as per drawings, specs, samples & consultant's approval | 10 | 965 | 9650 | 0 | 0 | 0 |  |  | Siemens Power Station | 90301 | Subcontractor | 43822 | Square Meter
6808 | 3 | 12837 | TPD- URSC-1520-C-017-2018 | Siemens Power Station-0072 | 0072 | Other | Siemens Power Station | البرنس للرخام والجرانيت -مصطفى محى الدين على احمد وشركاه | EGP | 4484 | EGP | اضافة كميات |  | 415970 |  |  | RATE | Supply and Apply Star Galaxy Marble – Polished – For flooring/tiles (variable size from 60 to 120 cm ) ,price including grouting material and all required materials to complete works as per drawings ,specs ,samples and consultant`s approval | 137 | 2410 | 330170 | 87.7 | 211357 | 211357 |  |  | Siemens Power Station | 90301 | Subcontractor | 43822 | Square Meter
6809 | 3 | 12837 | TPD- URSC-1520-C-017-2018 | Siemens Power Station-0072 | 0072 | Other | Siemens Power Station | البرنس للرخام والجرانيت -مصطفى محى الدين على احمد وشركاه | EGP | 4484 | EGP | اضافة كميات |  | 415970 |  |  | RATE | Supply & Apply Star Galaxy Marble (Polished) - For Coping (2cm Thickness), Price including grouting material & all required materials to complete works as per drawings, specs, samples & consultant's approval | 5 | 725 | 3625 | 5 | 3625 | 3625 |  |  | Siemens Power Station | 90301 | Subcontractor | 43822 | Meter
6810 | 3 | 12837 | TPD- URSC-1520-C-017-2018 | Siemens Power Station-0072 | 0072 | Other | Siemens Power Station | البرنس للرخام والجرانيت -مصطفى محى الدين على احمد وشركاه | EGP | 4484 | EGP | اضافة كميات |  | 415970 |  |  | RATE | Supply and Apply Star Galaxy Marble – Polished – For Skirting / tiles 100 mm height ,price including grouting material and all required materials to complete works as per drawings ,specs ,samples and consultant`s approval | 225 | 305 | 68625 | 164.06 | 50038.3 | 50038.3 |  |  | Siemens Power Station | 90301 | Subcontractor | 43822 | Meter
6811 | 3 | 12837 | TPD- URSC-1520-C-017-2018 | Siemens Power Station-0072 | 0072 | Other | Siemens Power Station | البرنس للرخام والجرانيت -مصطفى محى الدين على احمد وشركاه | EGP | 4484 | EGP | اضافة كميات |  | 415970 |  |  | RATE | Supply and Apply Star Galaxy Marble – Polished – For treads Skirting, price including grouting material and all required materials to complete works as per drawings ,specs ,samples and consultant`s approval | 10 | 390 | 3900 | 6 | 2340 | 2340 |  |  | Siemens Power Station | 90301 | Subcontractor | 43822 | Meter
6812 | 4 | 12837 | TPD- URSC-1520-C-017-2018 | Siemens Power Station-0072 | 0072 | Other | Siemens Power Station | البرنس للرخام والجرانيت -مصطفى محى الدين على احمد وشركاه | EGP | 4484 | EGP | ملحق عقد رقم (2) لإضافة بنود أعمال جديدة |  | 46440 |  |  | RATE | Supply & Apply 20mm thick Star galaxy threshold with Average width 300 mm, Including Any accessories To Complete The Works As Per Consultants Requirement. | 50 | 765 | 38250 | 0 | 0 | 0 |  |  | Siemens Power Station | 90300 | Subcontractor | 43822 | Meter
6813 | 4 | 12837 | TPD- URSC-1520-C-017-2018 | Siemens Power Station-0072 | 0072 | Other | Siemens Power Station | البرنس للرخام والجرانيت -مصطفى محى الدين على احمد وشركاه | EGP | 4484 | EGP | ملحق عقد رقم (2) لإضافة بنود أعمال جديدة |  | 46440 |  |  | RATE | Supply & Apply 40 mm thick Star galaxy Tread with width 320 mm, Including Any accessories To Complete The Works As Per Consultants Requirement. | 7 | 1170 | 8190 | 7 | 8190 | 8190 |  |  | Siemens Power Station | 90300 | Subcontractor | 43822 | Meter
6835 | 1 | 12843 | TPD- URSC-1524-C-016-2018 | Suez Steel Factory-0069 | 0069 | Mohamed El Saman | Rolling Mill +EGAT | تيك اليكتريك للمقاولات | EGP | 986 | EGP | عقد توريد وتركيب اعمال أبواب رولر كهربائيه(أعمال كهروميكانيكيه) |  | 95000 |  |  | RATE | Supply and install Roller Shutter doors (5m*5m) non fire rated; electrically operated (motorized), vertically rolled including. painting, electromechanical system and all accessories to complete works | 1 | 95000 | 95000 | 1 | 95000 | 95000 |  |  | Suez Steel Factory | 80401 | Subcontractor | 43914 | Each
6857 | 1 | 12864 | OPR1- URSC-1519-C-06-2018 | Sewedy Stores-0065 | 0065 | Other | PI Park (SLP) | بيلدن للمقاولات والاعمال المتكامله | EGP | 3878 | EGP | اعمال مبانى ومحارة |  | 375400 |  |  | RATE | بالمتر المسطح مباني بلوكات فير فيس (0.2*0.2*0.4), والسعر يشمل التشوين الرأسى وتركيب الكانات الحديد | 2000 | 75 | 150000 | 176 | 13200 | 13200 |  |  | El Sewedy Stores Project | 401 | Subcontractor | 43345 | Square Meter
6858 | 1 | 12864 | OPR1- URSC-1519-C-06-2018 | Sewedy Stores-0065 | 0065 | Other | PI Park (SLP) | بيلدن للمقاولات والاعمال المتكامله | EGP | 3878 | EGP | اعمال مبانى ومحارة |  | 375400 |  |  | RATE | أعمال بياض محارة للحوائط الخارجية والحوائط اللتى يزيد إرتفاعها عن 2.00 متر, | 900 | 42 | 37800 | 0 | 0 | 0 |  |  | El Sewedy Stores Project | 90101 | Subcontractor | 43345 | Square Meter
6859 | 1 | 12864 | OPR1- URSC-1519-C-06-2018 | Sewedy Stores-0065 | 0065 | Other | PI Park (SLP) | بيلدن للمقاولات والاعمال المتكامله | EGP | 3878 | EGP | اعمال مبانى ومحارة |  | 375400 |  |  | RATE | أعمال بياض محارة للحوائط الداخلية و أي حوائط يقل إرتفاعها عن 2.00 متر | 900 | 35 | 31500 | 0 | 0 | 0 |  |  | El Sewedy Stores Project | 90101 | Subcontractor | 43345 | Square Meter
6860 | 1 | 12864 | OPR1- URSC-1519-C-06-2018 | Sewedy Stores-0065 | 0065 | Other | PI Park (SLP) | بيلدن للمقاولات والاعمال المتكامله | EGP | 3878 | EGP | اعمال مبانى ومحارة |  | 375400 |  |  | RATE | أعمال بياض محارة داخلية للأسقف, شامل الطرطشة والبؤج والأوتار وتركيب الإكسسوارات والملئ | 150 | 38 | 5700 | 0 | 0 | 0 |  |  | El Sewedy Stores Project | 90101 | Subcontractor | 43345 | Square Meter
6861 | 1 | 12864 | OPR1- URSC-1519-C-06-2018 | Sewedy Stores-0065 | 0065 | Other | PI Park (SLP) | بيلدن للمقاولات والاعمال المتكامله | EGP | 3878 | EGP | اعمال مبانى ومحارة |  | 375400 |  |  | RATE | بالمتر المسطح مباني بلوكات غشيم, والسعر يشمل التشوين الرأسى وتركيب الكانات الحديد في الفواصل بين المباني والخرسانة | 2000 | 65 | 130000 | 124.69 | 8104.85 | 8104.85 |  |  | El Sewedy Stores Project | 401 | Subcontractor | 43345 | Square Meter
6862 | 1 | 12864 | OPR1- URSC-1519-C-06-2018 | Sewedy Stores-0065 | 0065 | Other | PI Park (SLP) | بيلدن للمقاولات والاعمال المتكامله | EGP | 3878 | EGP | اعمال مبانى ومحارة |  | 375400 |  |  | RATE | بالمتر المكعب مباني سمك 25 سم طوب أسمنتى مصمت لزوم قصية الردم والأدوار المختلفة | 120 | 170 | 20400 | 5.4 | 918 | 918 |  |  | El Sewedy Stores Project | 401 | Subcontractor | 43345 | Cubic Meter
6884 | 1 | 12870 | OPR2-URSC-1615-C-013-2018 | NUCA R05 - Z03-0087 | 0087 | Unknown Project MANAGER | Unknown Project Name Control | ارما للمقاولات المتكامله | EGP | 3490 | EGP | اعمال نجارة وحدادة وصب |  | 0 |  |  | RATE | بالمتر مكعب اعمال تنفيذ نجارة وحدادة الهيكل الخرساني (أعمدة وحوائط واسقف وسلالم) والبند يشمل توريد العدة الخشبية والمسمار والشنبر والمنشار ومستلزماته والبسكوت والثنايه والمقص والصب والفرمجة | 10000 | 750 | 7500000 | 0 | 0 | 0 |  |  | NUCA R05 - Z03 | 300 | Subcontractor |  | Cubic Meter
6885 | 1 | 12870 | OPR2-URSC-1615-C-013-2018 | NUCA R05 - Z03-0087 | 0087 | Unknown Project MANAGER | Unknown Project Name Control | ارما للمقاولات المتكامله | EGP | 3490 | EGP | اعمال نجارة وحدادة وصب |  | 0 |  |  | RATE | بالمتر المكعب علاوة تنفيذ اعمال النجارة وحدادة الهيكل الخرساني (أعمدة وحوائط واسقف وسلالم) فى حالة استخدام خشب كونتر | 0.0001 | 150 | 0.02 | 0 | 0 | 0 |  |  | NUCA R05 - Z03 | 300 | Subcontractor |  | Cubic Meter
6886 | 1 | 12870 | OPR2-URSC-1615-C-013-2018 | NUCA R05 - Z03-0087 | 0087 | Unknown Project MANAGER | Unknown Project Name Control | ارما للمقاولات المتكامله | EGP | 3490 | EGP | اعمال نجارة وحدادة وصب |  | 0 |  |  | RATE | بالمتر مكعب اعمال تنفيذ نجارة للقواعد الخرسانية العادية والبند يشمل توريد العدة الخشبية والمسمار والشنبر والمنشار ومستلزماته والصب والفرمجة وكل مايلزم لنهو الاعمال حسب اصول الصناعة ومتطلبات استشاري المشروع | 700 | 50 | 35000 | 0 | 0 | 0 |  |  | NUCA R05 - Z03 | 300 | Subcontractor |  | Cubic Meter
6887 | 1 | 12870 | OPR2-URSC-1615-C-013-2018 | NUCA R05 - Z03-0087 | 0087 | Unknown Project MANAGER | Unknown Project Name Control | ارما للمقاولات المتكامله | EGP | 3490 | EGP | اعمال نجارة وحدادة وصب |  | 0 |  |  | RATE | بالمتر مكعب اعمال تنفيذ نجارة وحدادة للقواعد الخرسانية المسلحة والبند يشمل توريد العدة الخشبية والمسمار والشنبر والمنشار ومستلزماته والبسكوت والثنايه والمقص والصب والفرمجة وكل مايلزم لنهو الاعمال حسب اصول الصناعة ومتطلبات استشاري المشروع | 4000 | 320 | 1280000 | 0 | 0 | 0 |  |  | NUCA R05 - Z03 | 300 | Subcontractor |  | Cubic Meter
6909 | 1 | 12881 | TPD- URSC-1606-C-003-2018 | Al-Jazi Egypt | Egypt | Unknown Project MANAGER | Unknown Project Name Control | شركة اى تى سى للتجاره والمقاولات | EGP | 1182 | EGP | عقد توريد وتركيب اعمال العزل |  | 320000 |  |  | RATE | تـوريـد وتركيب طـبقـة عـازلـة من لفائف البتيومين من انتاج شركة انسوتك سمك 4 مم Insuextra السعر يشمل كل ما يلزم لنهو الاعمال نهوا كاملا عدا تجهيز الاسطح قبل العزل وحماية العزل | 1e-07 | 86 | 0 | 0 | 0 | 0 |  |  | AL-JAZI EGYPT | 701 | Subcontractor | 44087 | Square Meter
6910 | 1 | 12881 | TPD- URSC-1606-C-003-2018 | Al-Jazi Egypt | Egypt | Unknown Project MANAGER | Unknown Project Name Control | شركة اى تى سى للتجاره والمقاولات | EGP | 1182 | EGP | عقد توريد وتركيب اعمال العزل |  | 320000 |  |  | RATE | تـوريـد وتركيب طـبقـة عـازلـة من لفائف البتيومين من انتاج شركة بيتونيل سمك 4 مم NiloPlast 5 PX السعر يشمل كل ما يلزم لنهو الاعمال نهوا كاملا عدا تجهيز الاسطح قبل العزل وحماية العزل | 4000 | 80 | 320000 | 3997 | 319760 | 319760 |  |  | AL-JAZI EGYPT | 701 | Subcontractor | 44087 | Square Meter
6911 | 2 | 12881 | TPD- URSC-1606-C-003-2018 | Al-Jazi Egypt | Egypt | Unknown Project MANAGER | Unknown Project Name Control | شركة اى تى سى للتجاره والمقاولات | EGP | 1182 | EGP | ملحق عقد رقم (2) لاضافة بنود أعمال جديده |  | 156000 |  |  | RATE | تـوريـد وتركيب طـبقـة لحماية العزل البيتومينى من انتاج شركة مودرن (Cartomode Polypropylene protection Board) | 4000 | 39 | 156000 | 3105 | 121095 | 121095 |  |  | AL-JAZI EGYPT | 701 | Subcontractor | 44087 | Square Meter
6912 | 3 | 12881 | TPD- URSC-1606-C-003-2018 | Al-Jazi Egypt | Egypt | Unknown Project MANAGER | Unknown Project Name Control | شركة اى تى سى للتجاره والمقاولات | EGP | 1182 | EGP | ملحق عقد رقم (3) لاضافة بنود أعمال جديده |  | 275000 |  |  | RATE | توريد وعمل طبقة عازلة أسمنتية لزوم العزل الداخلى للخزان (Using Master Seal 550 From BASF) والسعر يشمل تجهيز السطح والترميمات اللازمه و كل ما يلزم لنهو الاعمال | 2500 | 110 | 275000 | 2378.5455 | 261640 | 261640 |  |  | AL-JAZI EGYPT | 701 | Subcontractor | 44087 | Square Meter
6913 | 4 | 12881 | TPD- URSC-1606-C-003-2018 | Al-Jazi Egypt | Egypt | Unknown Project MANAGER | Unknown Project Name Control | شركة اى تى سى للتجاره والمقاولات | EGP | 1182 | EGP | ملحق عقد رقم ( 4 ) لأضافة بنود أعمال جديده |  | 330000 |  |  | RATE | توريد وعمل طبقة عازلة أسمنتية لزوم العزل الداخلى للحوائط السانده | 3000 | 110 | 330000 | 1900 | 209000 | 209000 |  |  | AL-JAZI EGYPT | 701 | Subcontractor | 44087 | Square Meter
6914 | 5 | 12881 | TPD- URSC-1606-C-003-2018 | Al-Jazi Egypt | Egypt | Unknown Project MANAGER | Unknown Project Name Control | شركة اى تى سى للتجاره والمقاولات | EGP | 1182 | EGP | ملحق زيادة كميات في رقم 41 |  | 80000 |  |  | RATE | تـوريـد وتركيب طـبقـة عـازلـة من لفائف البتيومين من انتاج شركة بيتونيل سمك 4 مم NiloPlast 5 PX السعر يشمل كل ما يلزم لنهو الاعمال نهوا كاملا عدا تجهيز الاسطح قبل العزل وحماية العزل | 1000 | 80 | 80000 | 0 | 0 | 0 |  |  | AL-JAZI EGYPT | 701 | Subcontractor | 44087 | Square Meter
6936 | 1 | 12899 | تنفيذ أعمال مصنعيات تركيب الاعمال الميكانيكيه | Ministries Complex-0060 | 0060 | Mohamed El Ashry | Ministry Building | المصرية لاعمال التكييف (جيت) | EGP | 3835 | EGP | SHEET METAL DUCT WORK |  | 500000 |  |  | RATE | Galvanized duct work | 50 | 10000 | 500000 | 44.8 | 448000 | 448000 |  |  | Ministries Buildings | 150200 | Subcontractor | 43962 | Ton
6937 | 2 | 12899 | تنفيذ أعمال مصنعيات تركيب الاعمال الميكانيكيه | Ministries Complex-0060 | 0060 | Mohamed El Ashry | Ministry Building | المصرية لاعمال التكييف (جيت) | EGP | 3835 | EGP | Addendum (1) |  | 967500 |  |  | RATE | ( BASEMENT floors ) - SHEET METAL DUCT WORK - پ] Galvanized duct work | 45 | 10000 | 450000 | 12.838 | 128380 | 128380 |  |  | Ministries Buildings | 150200 | Subcontractor | 43962 | Ton
6938 | 2 | 12899 | تنفيذ أعمال مصنعيات تركيب الاعمال الميكانيكيه | Ministries Complex-0060 | 0060 | Mohamed El Ashry | Ministry Building | المصرية لاعمال التكييف (جيت) | EGP | 3835 | EGP | Addendum (1) |  | 967500 |  |  | RATE | BUILDING L2 (Typical floors) - SHEET METAL DUCT WORK - &#1662;] Galvanized duct work | 45 | 11500 | 517500 | 23.2458 | 267326.7 | 267326.7 |  |  | Ministries Buildings | 150200 | Subcontractor | 43962 | Ton
6939 | 3 | 12899 | تنفيذ أعمال مصنعيات تركيب الاعمال الميكانيكيه | Ministries Complex-0060 | 0060 | Mohamed El Ashry | Ministry Building | المصرية لاعمال التكييف (جيت) | EGP | 3835 | EGP | Addendum (2) |  | 186000 |  |  | RATE | (Motorized Fire Smoke dampers) Install UL fire smoke motorized damper for any duct used for smoke evacuation and at the main supply and return ducts of the air handling units according to specifications and drawings complete with... | 72 | 250 | 18000 | 0 | 0 | 0 |  |  | Ministries Buildings | 150200 | Subcontractor | 43962 | Each
6940 | 3 | 12899 | تنفيذ أعمال مصنعيات تركيب الاعمال الميكانيكيه | Ministries Complex-0060 | 0060 | Mohamed El Ashry | Ministry Building | المصرية لاعمال التكييف (جيت) | EGP | 3835 | EGP | Addendum (2) |  | 186000 |  |  | RATE | (Fire Dampers) Install UL fire damper for any duct penetrating fire rated walls according to specifications and drawings complete but not limited to sleeves, fire sealant ,access doors as shown on drawings and ... | 7 | 250 | 1750 | 0 | 0 | 0 |  |  | Ministries Buildings | 150200 | Subcontractor | 43962 | Each
6941 | 3 | 12899 | تنفيذ أعمال مصنعيات تركيب الاعمال الميكانيكيه | Ministries Complex-0060 | 0060 | Mohamed El Ashry | Ministry Building | المصرية لاعمال التكييف (جيت) | EGP | 3835 | EGP | Addendum (2) |  | 186000 |  |  | RATE | (AIR DISTRIBUTION) Return Air Grille | 60 | 250 | 15000 | 0 | 0 | 0 |  |  | Ministries Buildings | 150200 | Subcontractor | 43962 | Each
6942 | 3 | 12899 | تنفيذ أعمال مصنعيات تركيب الاعمال الميكانيكيه | Ministries Complex-0060 | 0060 | Mohamed El Ashry | Ministry Building | المصرية لاعمال التكييف (جيت) | EGP | 3835 | EGP | Addendum (2) |  | 186000 |  |  | RATE | (AIR DISTRIBUTION) Supply ceiling diffuser | 85 | 250 | 21250 | 0 | 0 | 0 |  |  | Ministries Buildings | 150200 | Subcontractor | 43962 | Each
6943 | 3 | 12899 | تنفيذ أعمال مصنعيات تركيب الاعمال الميكانيكيه | Ministries Complex-0060 | 0060 | Mohamed El Ashry | Ministry Building | المصرية لاعمال التكييف (جيت) | EGP | 3835 | EGP | Addendum (2) |  | 186000 |  |  | RATE | (AIR DISTRIBUTION) Exhaust Air ceiling Grille | 10 | 250 | 2500 | 0 | 0 | 0 |  |  | Ministries Buildings | 150200 | Subcontractor | 43962 | Each
6944 | 3 | 12899 | تنفيذ أعمال مصنعيات تركيب الاعمال الميكانيكيه | Ministries Complex-0060 | 0060 | Mohamed El Ashry | Ministry Building | المصرية لاعمال التكييف (جيت) | EGP | 3835 | EGP | Addendum (2) |  | 186000 |  |  | RATE | (AIR DISTRIBUTION) Exhaust Air Grille | 100 | 250 | 25000 | 0 | 0 | 0 |  |  | Ministries Buildings | 150200 | Subcontractor | 43962 | Each
6945 | 3 | 12899 | تنفيذ أعمال مصنعيات تركيب الاعمال الميكانيكيه | Ministries Complex-0060 | 0060 | Mohamed El Ashry | Ministry Building | المصرية لاعمال التكييف (جيت) | EGP | 3835 | EGP | Addendum (2) |  | 186000 |  |  | RATE | (Volume Dampers) Install volume control damper all accessories as specified in drawings and specifications. | 300 | 250 | 75000 | 0 | 0 | 0 |  |  | Ministries Buildings | 150200 | Subcontractor | 43962 | Each
6946 | 3 | 12899 | تنفيذ أعمال مصنعيات تركيب الاعمال الميكانيكيه | Ministries Complex-0060 | 0060 | Mohamed El Ashry | Ministry Building | المصرية لاعمال التكييف (جيت) | EGP | 3835 | EGP | Addendum (2) |  | 186000 |  |  | RATE | (AIR DISTRIBUTION) Supply Air Grille | 110 | 250 | 27500 | 0 | 0 | 0 |  |  | Ministries Buildings | 150200 | Subcontractor | 43962 | Each
6968 | 1 | 12902 | أعمال توريد وتركيب نظام الارضي والصواعق | Ministries Complex-0060 | 0060 | Mohamed El Ashry | Ministry Building | شركة اوتاك للتجارة والمقاولات | EGP | 621 | EGP | EARTHING SYSTEM |  | 6520000 |  |  | LUMPSUM | Supplying, installing, connecting and testing a complete protective earthing system(Power Systems & Photo Voltaic System ) |  |  | 2645000 | 2248250 |  |  |  |  | Ministries Buildings | 1602 | Subcontractor | 44634
6969 | 1 | 12902 | أعمال توريد وتركيب نظام الارضي والصواعق | Ministries Complex-0060 | 0060 | Mohamed El Ashry | Ministry Building | شركة اوتاك للتجارة والمقاولات | EGP | 621 | EGP | EARTHING SYSTEM |  | 6520000 |  |  | LUMPSUM | Ditto; but special earthing system for low current system. |  |  | 3875000 | 2712500 |  |  |  |  | Ministries Buildings | 1602 | Subcontractor | 44634
6970 | 2 | 12902 | أعمال توريد وتركيب نظام الارضي والصواعق | Ministries Complex-0060 | 0060 | Mohamed El Ashry | Ministry Building | شركة اوتاك للتجارة والمقاولات | EGP | 621 | EGP | LIGHTNING PROTECTION SYSTEM |  | 2230000 |  |  | LUMPSUM | Supplying, installing, connecting and testing lightning protection system including all necessary accessories, ancillary works and materials required for complete installation as specified and as indicated on the drawings. |  |  | 2230000 | 1338000 |  |  |  |  | Ministries Buildings | 1602 | Subcontractor | 44634
6971 | 3 | 12902 | أعمال توريد وتركيب نظام الارضي والصواعق | Ministries Complex-0060 | 0060 | Mohamed El Ashry | Ministry Building | شركة اوتاك للتجارة والمقاولات | EGP | 621 | EGP | Add.01 |  | 75000 |  |  | LUMPSUM | Earthing Protection System for Pump Rooms (2.0 Ohm) (According to Design Drawing): - |  |  | 75000 | 37500 |  |  |  |  | Ministries Buildings | 1602 | Subcontractor | 44634
6993 | 1 | 12991 | TPD-URSC-1633-C-001-2018 | El Sewedy University-0085 | 0085 | Mohamed Fawzy | Elswedy University Phase1 | I.C.P.M الشركة الاستثمارية للانتاج والتصنيع | EGP | 3936 | EGP | عقد توريد وتركيب اعمال اسوار خرسانيه سابقة الصب |  | 4055120 |  |  | RATE | Supply and Install insulated precast concrete panel for fence of height 3m and width 4m (Axe-Axe) | 1172 | 3460 | 4055120 | 1128.92 | 3906063.2 | 3906063.2 |  |  | Elsewedy Univ - Enabling Works | 304 | Subcontractor | 43502 | Meter
6994 | 1 | 12991 | TPD-URSC-1633-C-001-2018 | El Sewedy University-0085 | 0085 | Mohamed Fawzy | Elswedy University Phase1 | I.C.P.M الشركة الاستثمارية للانتاج والتصنيع | EGP | 3936 | EGP | عقد توريد وتركيب اعمال اسوار خرسانيه سابقة الصب |  | 4055120 |  |  | RATE | Supply and Install insulated precast concrete panel for fence of height 2.5 m and width 3.55 m (Axe-Axe | 1e-08 | 2580 | 0 | 0 | 0 | 0 |  |  | Elsewedy Univ - Enabling Works | 304 | Subcontractor | 43502 | Meter
7016 | 1 | 1300 | عقد أعمال مصنعيات تركيب بلاط بورسلين وسيراميك | PKG-053-EMAR/SIER/1354 | EMAR/SIER/1354 | Unknown Project MANAGER | Unknown Project Name Control | شركة بيرفورمانس للتوريدات والخدمات الهندسية المتكاملة | EGP | 2963 | EGP | أعمال مصنعيات تركيب بلاط بورسلين وسيراميك |  | 115000 |  |  | RATE | بالمتر المسطح أعمال مصنعيات تركيب بلاط موزايكو للأرضيات أسطح العقار شامل التشوين و البند يشمل كل ما يلزم لنهو الأعمال نهوا تاما وفقا لأصول الصناعة و تعليمات المهندس المشرف . | 1750 | 28 | 49000 | 0 | 0 | 0 |  |  | EMAAR-PKG#53-UPTOWN | 904 | SUB-Civil Works |  | Square Meter
7017 | 1 | 1300 | عقد أعمال مصنعيات تركيب بلاط بورسلين وسيراميك | PKG-053-EMAR/SIER/1354 | EMAR/SIER/1354 | Unknown Project MANAGER | Unknown Project Name Control | شركة بيرفورمانس للتوريدات والخدمات الهندسية المتكاملة | EGP | 2963 | EGP | أعمال مصنعيات تركيب بلاط بورسلين وسيراميك |  | 115000 |  |  | RATE | بالمتر المسطح أعمال مصنعيات تركيب بلاط موزايكو للأرضيات داخل العقار للشقق شامل التشوين و البند يشمل كل ما يلزم لنهو الأعمال نهوا تاما وفقا لأصول الصناعة و تعليمات المهندس المشرف . | 2200 | 30 | 66000 | 0 | 0 | 0 |  |  | EMAAR-PKG#53-UPTOWN | 904 | SUB-Civil Works |  | Square Meter
7039 | 1 | 13007 | OPR1-URSC-1541-C-03-2018 | Benban Aswan-0083 | 0083 | Other | TSK Solar Benban | مكتب ومعامل الاستشارات الهندسيه | EGP | 864 | EGP | مراقبة ضبط الجودة والاختبارات الداخلية والخارجية واصدار التقارير الفنية |  | 270000.0173 |  |  | RATE | Laboratory Civil Engineer (B.Sc. of Engineering), Min. 5 yrs. hands on experience in Lab testing | 6 | 17000 | 102000 | 5.01 | 85170 | 85170 |  |  | TSK Solar Benban | SP-12 | Subcontractor | 43722 | Monthly
7040 | 1 | 13007 | OPR1-URSC-1541-C-03-2018 | Benban Aswan-0083 | 0083 | Other | TSK Solar Benban | مكتب ومعامل الاستشارات الهندسيه | EGP | 864 | EGP | مراقبة ضبط الجودة والاختبارات الداخلية والخارجية واصدار التقارير الفنية |  | 270000.0173 |  |  | RATE | Mob. And Demob. (Each ) | 2 | 3000 | 6000 | 1 | 3000 | 3000 |  |  | TSK Solar Benban | SP-12 | Subcontractor | 43722 | Each
7041 | 1 | 13007 | OPR1-URSC-1541-C-03-2018 | Benban Aswan-0083 | 0083 | Other | TSK Solar Benban | مكتب ومعامل الاستشارات الهندسيه | EGP | 864 | EGP | مراقبة ضبط الجودة والاختبارات الداخلية والخارجية واصدار التقارير الفنية |  | 270000.0173 |  |  | RATE | Overtime per hour for laboratory Technician ( 5 years' experience ) | 0.0001 | 33 | 0 | 693 | 22869 | 22869 |  |  | TSK Solar Benban | SP-12 | Subcontractor | 43722 | Hour
7042 | 1 | 13007 | OPR1-URSC-1541-C-03-2018 | Benban Aswan-0083 | 0083 | Other | TSK Solar Benban | مكتب ومعامل الاستشارات الهندسيه | EGP | 864 | EGP | مراقبة ضبط الجودة والاختبارات الداخلية والخارجية واصدار التقارير الفنية |  | 270000.0173 |  |  | RATE | Concrete Lab Equipment ( Except cubes crushing Equipment ) | 6 | 6500 | 39000 | 6 | 39000 | 39000 |  |  | TSK Solar Benban | SP-12 | Subcontractor | 43722 | Monthly
7043 | 1 | 13007 | OPR1-URSC-1541-C-03-2018 | Benban Aswan-0083 | 0083 | Other | TSK Solar Benban | مكتب ومعامل الاستشارات الهندسيه | EGP | 864 | EGP | مراقبة ضبط الجودة والاختبارات الداخلية والخارجية واصدار التقارير الفنية |  | 270000.0173 |  |  | RATE | Overtime per hour for Civil Engineer ( 5 years' experience ) | 0.0001 | 80 | 0.01 | 292.5 | 23400 | 23400 |  |  | TSK Solar Benban | SP-12 | Subcontractor | 43722 | Hour
7044 | 1 | 13007 | OPR1-URSC-1541-C-03-2018 | Benban Aswan-0083 | 0083 | Other | TSK Solar Benban | مكتب ومعامل الاستشارات الهندسيه | EGP | 864 | EGP | مراقبة ضبط الجودة والاختبارات الداخلية والخارجية واصدار التقارير الفنية |  | 270000.0173 |  |  | RATE | Earthwork Lab Equipment | 6 | 6500 | 39000 | 6 | 39000 | 39000 |  |  | TSK Solar Benban | SP-12 | Subcontractor | 43722 | Monthly
7045 | 1 | 13007 | OPR1-URSC-1541-C-03-2018 | Benban Aswan-0083 | 0083 | Other | TSK Solar Benban | مكتب ومعامل الاستشارات الهندسيه | EGP | 864 | EGP | مراقبة ضبط الجودة والاختبارات الداخلية والخارجية واصدار التقارير الفنية |  | 270000.0173 |  |  | RATE | Highly Skilled Laboratory Technician | 6 | 14000 | 84000 | 6 | 84000 | 84000 |  |  | TSK Solar Benban | SP-12 | Subcontractor | 43722 | Monthly
7046 | 1 | 13007 | OPR1-URSC-1541-C-03-2018 | Benban Aswan-0083 | 0083 | Other | TSK Solar Benban | مكتب ومعامل الاستشارات الهندسيه | EGP | 864 | EGP | مراقبة ضبط الجودة والاختبارات الداخلية والخارجية واصدار التقارير الفنية |  | 270000.0173 |  |  | RATE | Cubes Crushing | 0.0001 | 60 | 0.01 | 730 | 43800 | 43800 |  |  | TSK Solar Benban | SP-12 | Subcontractor | 43722 | PCS
7047 | 2 | 13007 | OPR1-URSC-1541-C-03-2018 | Benban Aswan-0083 | 0083 | Other | TSK Solar Benban | مكتب ومعامل الاستشارات الهندسيه | EGP | 864 | EGP | زيادة كميات - مراقبة ضبط الجودة والاختبارات الداخلية والخارجية واصدار التقارير الفنية |  | 94000 |  |  | RATE | Earth work lab Equipment | 4 | 6500 | 26000 | 4 | 26000 | 26000 |  |  | TSK Solar Benban | SP-12 | Subcontractor | 43722 | Monthly
7048 | 2 | 13007 | OPR1-URSC-1541-C-03-2018 | Benban Aswan-0083 | 0083 | Other | TSK Solar Benban | مكتب ومعامل الاستشارات الهندسيه | EGP | 864 | EGP | زيادة كميات - مراقبة ضبط الجودة والاختبارات الداخلية والخارجية واصدار التقارير الفنية |  | 94000 |  |  | RATE | Concrete Lab Equipment ( Except cubes crushing Equipment ) | 4 | 6500 | 26000 | 2.25 | 14625 | 14625 |  |  | TSK Solar Benban | SP-12 | Subcontractor | 43722 | Monthly
7049 | 2 | 13007 | OPR1-URSC-1541-C-03-2018 | Benban Aswan-0083 | 0083 | Other | TSK Solar Benban | مكتب ومعامل الاستشارات الهندسيه | EGP | 864 | EGP | زيادة كميات - مراقبة ضبط الجودة والاختبارات الداخلية والخارجية واصدار التقارير الفنية |  | 94000 |  |  | RATE | Highly laboratory Technician Min. 3 yrs. hands on Experience in Lab testing | 6 | 7000 | 42000 | 5.243 | 36701 | 36701 |  |  | TSK Solar Benban | SP-12 | Subcontractor | 43722 | Monthly
7050 | 3 | 13007 | OPR1-URSC-1541-C-03-2018 | Benban Aswan-0083 | 0083 | Other | TSK Solar Benban | مكتب ومعامل الاستشارات الهندسيه | EGP | 864 | EGP | Quantity increase- Earthwork Lab Equipment |  | 6500 |  |  | RATE | Quantity increase- Earthwork Lab Equipment | 1 | 6500 | 6500 | 0.783 | 5089.5 | 5089.5 |  |  | TSK Solar Benban | SP-12 | Subcontractor | 43722 | Monthly
7051 | 4 | 13007 | OPR1-URSC-1541-C-03-2018 | Benban Aswan-0083 | 0083 | Other | TSK Solar Benban | مكتب ومعامل الاستشارات الهندسيه | EGP | 864 | EGP | Quantity increase- Earthwork Lab Equipment |  | 6500 |  |  | RATE | Quantity increase- Earthwork Lab Equipment | 1 | 6500 | 6500 | 0 | 0 | 0 |  |  | TSK Solar Benban | SP-12 | Subcontractor | 43722 | Monthly
7073 | 1 | 1301 | TPD-URSC-1354-C-021-2016 | PKG-053-EMAR/SIER/1354 | EMAR/SIER/1354 | Unknown Project MANAGER | Unknown Project Name Control | شركة نيو اريدوس - حازم صلاح سليمان قنصوه | EGP | 3419 | EGP | توريد و تركيب أعمال معدنية |  | 761650.605 |  |  | RATE | roof access hatch size (1340x1340) | 3 | 1350 | 4050 | 2 | 2700 | 2700 |  |  | EMAAR-PKG#53-UPTOWN | 5 | SUB-Civil Works | 43290 | Meter
7074 | 1 | 1301 | TPD-URSC-1354-C-021-2016 | PKG-053-EMAR/SIER/1354 | EMAR/SIER/1354 | Unknown Project MANAGER | Unknown Project Name Control | شركة نيو اريدوس - حازم صلاح سليمان قنصوه | EGP | 3419 | EGP | توريد و تركيب أعمال معدنية |  | 761650.605 |  |  | RATE | Galvanized steel ladder 2.2m | 0.0001 | 2200 | 0.22 | 0 | 0 | 0 |  |  | EMAAR-PKG#53-UPTOWN | 5 | SUB-Civil Works | 43290 | Meter
7075 | 1 | 1301 | TPD-URSC-1354-C-021-2016 | PKG-053-EMAR/SIER/1354 | EMAR/SIER/1354 | Unknown Project MANAGER | Unknown Project Name Control | شركة نيو اريدوس - حازم صلاح سليمان قنصوه | EGP | 3419 | EGP | توريد و تركيب أعمال معدنية |  | 761650.605 |  |  | RATE | Rail type3, 900 window | 285 | 885 | 252225 | 240.9 | 213196.5 | 213196.5 |  |  | EMAAR-PKG#53-UPTOWN | 5 | SUB-Civil Works | 43290 | Meter
7076 | 1 | 1301 | TPD-URSC-1354-C-021-2016 | PKG-053-EMAR/SIER/1354 | EMAR/SIER/1354 | Unknown Project MANAGER | Unknown Project Name Control | شركة نيو اريدوس - حازم صلاح سليمان قنصوه | EGP | 3419 | EGP | توريد و تركيب أعمال معدنية |  | 761650.605 |  |  | RATE | handrail,900 staircase ,case beach woodcap | 135 | 1050 | 141750 | 158.6 | 166530 | 166530 |  |  | EMAAR-PKG#53-UPTOWN | 5 | SUB-Civil Works | 43290 | Meter
7077 | 1 | 1301 | TPD-URSC-1354-C-021-2016 | PKG-053-EMAR/SIER/1354 | EMAR/SIER/1354 | Unknown Project MANAGER | Unknown Project Name Control | شركة نيو اريدوس - حازم صلاح سليمان قنصوه | EGP | 3419 | EGP | توريد و تركيب أعمال معدنية |  | 761650.605 |  |  | RATE | Rail type1,1100 terrace | 300 | 910 | 273000 | 376.46 | 342578.6 | 342578.6 |  |  | EMAAR-PKG#53-UPTOWN | 5 | SUB-Civil Works | 43290 | Meter
7078 | 1 | 1301 | TPD-URSC-1354-C-021-2016 | PKG-053-EMAR/SIER/1354 | EMAR/SIER/1354 | Unknown Project MANAGER | Unknown Project Name Control | شركة نيو اريدوس - حازم صلاح سليمان قنصوه | EGP | 3419 | EGP | توريد و تركيب أعمال معدنية |  | 761650.605 |  |  | RATE | Rail type2,800 | 95 | 875 | 83125 | 69.1 | 60462.5 | 60462.5 |  |  | EMAAR-PKG#53-UPTOWN | 5 | SUB-Civil Works | 43290 | Meter
7079 | 1 | 1301 | TPD-URSC-1354-C-021-2016 | PKG-053-EMAR/SIER/1354 | EMAR/SIER/1354 | Unknown Project MANAGER | Unknown Project Name Control | شركة نيو اريدوس - حازم صلاح سليمان قنصوه | EGP | 3419 | EGP | توريد و تركيب أعمال معدنية |  | 761650.605 |  |  | RATE | handrail,900 staircase ,case oak wood cap | 0.0001 | 1050 | 0.1 | 0 | 0 | 0 |  |  | EMAAR-PKG#53-UPTOWN | 5 | SUB-Civil Works | 43290 | Meter
7080 | 1 | 1301 | TPD-URSC-1354-C-021-2016 | PKG-053-EMAR/SIER/1354 | EMAR/SIER/1354 | Unknown Project MANAGER | Unknown Project Name Control | شركة نيو اريدوس - حازم صلاح سليمان قنصوه | EGP | 3419 | EGP | توريد و تركيب أعمال معدنية |  | 761650.605 |  |  | RATE | Galvanized steel ladder 4.85 m | 0.0001 | 2800 | 0.28 | 2 | 5600 | 5600 |  |  | EMAAR-PKG#53-UPTOWN | 5 | SUB-Civil Works | 43290 | Meter
7081 | 1 | 1301 | TPD-URSC-1354-C-021-2016 | PKG-053-EMAR/SIER/1354 | EMAR/SIER/1354 | Unknown Project MANAGER | Unknown Project Name Control | شركة نيو اريدوس - حازم صلاح سليمان قنصوه | EGP | 3419 | EGP | توريد و تركيب أعمال معدنية |  | 761650.605 |  |  | RATE | Galvanized steel ladder 2.90m | 3 | 2500 | 7500 | 0 | 0 | 0 |  |  | EMAAR-PKG#53-UPTOWN | 5 | SUB-Civil Works | 43290 | Meter
7082 | 2 | 1301 | TPD-URSC-1354-C-021-2016 | PKG-053-EMAR/SIER/1354 | EMAR/SIER/1354 | Unknown Project MANAGER | Unknown Project Name Control | شركة نيو اريدوس - حازم صلاح سليمان قنصوه | EGP | 3419 | EGP | ملحق -1 تركيب أعمال معدنيه |  | 830557.2786 |  |  | RATE | Rail type 3 ,700 mm window | 285 | 955 | 272175 | 228.81 | 218513.55 | 218513.55 |  |  | EMAAR-PKG#53-UPTOWN | 5 | SUB-Civil Works | 43290 | Meter
7083 | 2 | 1301 | TPD-URSC-1354-C-021-2016 | PKG-053-EMAR/SIER/1354 | EMAR/SIER/1354 | Unknown Project MANAGER | Unknown Project Name Control | شركة نيو اريدوس - حازم صلاح سليمان قنصوه | EGP | 3419 | EGP | ملحق -1 تركيب أعمال معدنيه |  | 830557.2786 |  |  | RATE | Galvanized steel ladder 2.90m | 3 | 2781.25 | 8343.75 | 0 | 0 | 0 |  |  | EMAAR-PKG#53-UPTOWN | 5 | SUB-Civil Works | 43290 | PCS
7084 | 2 | 1301 | TPD-URSC-1354-C-021-2016 | PKG-053-EMAR/SIER/1354 | EMAR/SIER/1354 | Unknown Project MANAGER | Unknown Project Name Control | شركة نيو اريدوس - حازم صلاح سليمان قنصوه | EGP | 3419 | EGP | ملحق -1 تركيب أعمال معدنيه |  | 830557.2786 |  |  | RATE | handrail,900 staircase ,case oak wood cap | 0.0001 | 1223.75 | 0.12 | 0 | 0 | 0 |  |  | EMAAR-PKG#53-UPTOWN | 5 | SUB-Civil Works | 43290 | Meter
7085 | 2 | 1301 | TPD-URSC-1354-C-021-2016 | PKG-053-EMAR/SIER/1354 | EMAR/SIER/1354 | Unknown Project MANAGER | Unknown Project Name Control | شركة نيو اريدوس - حازم صلاح سليمان قنصوه | EGP | 3419 | EGP | ملحق -1 تركيب أعمال معدنيه |  | 830557.2786 |  |  | RATE | Rail type2, 800mm roof | 95 | 973.44 | 92476.8 | 68.34 | 66524.89 | 66524.89 |  |  | EMAAR-PKG#53-UPTOWN | 5 | SUB-Civil Works | 43290 | Meter
7086 | 2 | 1301 | TPD-URSC-1354-C-021-2016 | PKG-053-EMAR/SIER/1354 | EMAR/SIER/1354 | Unknown Project MANAGER | Unknown Project Name Control | شركة نيو اريدوس - حازم صلاح سليمان قنصوه | EGP | 3419 | EGP | ملحق -1 تركيب أعمال معدنيه |  | 830557.2786 |  |  | RATE | roof access hatch size (1340x1340) | 3 | 1498.5 | 4495.5 | 0 | 0 | 0 |  |  | EMAAR-PKG#53-UPTOWN | 5 | SUB-Civil Works | 43290 | PCS
7087 | 2 | 1301 | TPD-URSC-1354-C-021-2016 | PKG-053-EMAR/SIER/1354 | EMAR/SIER/1354 | Unknown Project MANAGER | Unknown Project Name Control | شركة نيو اريدوس - حازم صلاح سليمان قنصوه | EGP | 3419 | EGP | ملحق -1 تركيب أعمال معدنيه |  | 830557.2786 |  |  | RATE | Galvanized steel ladder 4.85 m | 0.0001 | 3115 | 0.31 | 0 | 0 | 0 |  |  | EMAAR-PKG#53-UPTOWN | 5 | SUB-Civil Works | 43290 | PCS
7088 | 2 | 1301 | TPD-URSC-1354-C-021-2016 | PKG-053-EMAR/SIER/1354 | EMAR/SIER/1354 | Unknown Project MANAGER | Unknown Project Name Control | شركة نيو اريدوس - حازم صلاح سليمان قنصوه | EGP | 3419 | EGP | ملحق -1 تركيب أعمال معدنيه |  | 830557.2786 |  |  | RATE | handrail,900 staircase ,case beach woodcap | 135 | 1168.13 | 157697.55 | 69.96 | 81722.37 | 81722.37 |  |  | EMAAR-PKG#53-UPTOWN | 5 | SUB-Civil Works | 43290 | Meter
7089 | 2 | 1301 | TPD-URSC-1354-C-021-2016 | PKG-053-EMAR/SIER/1354 | EMAR/SIER/1354 | Unknown Project MANAGER | Unknown Project Name Control | شركة نيو اريدوس - حازم صلاح سليمان قنصوه | EGP | 3419 | EGP | ملحق -1 تركيب أعمال معدنيه |  | 830557.2786 |  |  | RATE | Rail type1,900 terrace | 300 | 984.56 | 295368 | 360.11 | 354549.9 | 354549.9 |  |  | EMAAR-PKG#53-UPTOWN | 5 | SUB-Civil Works | 43290 | Meter
7090 | 2 | 1301 | TPD-URSC-1354-C-021-2016 | PKG-053-EMAR/SIER/1354 | EMAR/SIER/1354 | Unknown Project MANAGER | Unknown Project Name Control | شركة نيو اريدوس - حازم صلاح سليمان قنصوه | EGP | 3419 | EGP | ملحق -1 تركيب أعمال معدنيه |  | 830557.2786 |  |  | RATE | Galvanized steel ladder 2.2m | 0.0001 | 2447.5 | 0.24 | 0 | 0 | 0 |  |  | EMAAR-PKG#53-UPTOWN | 5 | SUB-Civil Works | 43290 | PCS
7112 | 1 | 13012 | تنفيذ أعمال مصنعيات تركيب الاعمال الصحيه | Kayan-ARMY/KYAN/1446 | ARMY/KYAN/1446 | Unknown Project MANAGER | Unknown Project Name Control | مكتب الحمد للمقاولات العمومية | EGP | 4408 | EGP | Plumbing Fixtures, Trim & accessories |  | 115000 |  |  | RATE | (WC-2) ,Private toilet Water Closet | 20 | 550 | 11000 | 1.2 | 660 | 660 |  |  | Kayan 3 New Cairo Capital City | 150102 | Subcontractor | 43369 | Each
7113 | 1 | 13012 | تنفيذ أعمال مصنعيات تركيب الاعمال الصحيه | Kayan-ARMY/KYAN/1446 | ARMY/KYAN/1446 | Unknown Project MANAGER | Unknown Project Name Control | مكتب الحمد للمقاولات العمومية | EGP | 4408 | EGP | Plumbing Fixtures, Trim & accessories |  | 115000 |  |  | RATE | (lav-2) ,Private toilet Lavatory sink | 20 | 400 | 8000 | 1.2 | 480 | 480 |  |  | Kayan 3 New Cairo Capital City | 150102 | Subcontractor | 43369 | Each
7114 | 1 | 13012 | تنفيذ أعمال مصنعيات تركيب الاعمال الصحيه | Kayan-ARMY/KYAN/1446 | ARMY/KYAN/1446 | Unknown Project MANAGER | Unknown Project Name Control | مكتب الحمد للمقاولات العمومية | EGP | 4408 | EGP | Plumbing Fixtures, Trim & accessories |  | 115000 |  |  | RATE | (SH) , Shower | 20 | 450 | 9000 | 1.2 | 540 | 540 |  |  | Kayan 3 New Cairo Capital City | 150102 | Subcontractor | 43369 | Each
7115 | 1 | 13012 | تنفيذ أعمال مصنعيات تركيب الاعمال الصحيه | Kayan-ARMY/KYAN/1446 | ARMY/KYAN/1446 | Unknown Project MANAGER | Unknown Project Name Control | مكتب الحمد للمقاولات العمومية | EGP | 4408 | EGP | Plumbing Fixtures, Trim & accessories |  | 115000 |  |  | RATE | (KS) , Kitchen Sink | 10 | 400 | 4000 | 0 | 0 | 0 |  |  | Kayan 3 New Cairo Capital City | 150102 | Subcontractor | 43369 | Each
7116 | 1 | 13012 | تنفيذ أعمال مصنعيات تركيب الاعمال الصحيه | Kayan-ARMY/KYAN/1446 | ARMY/KYAN/1446 | Unknown Project MANAGER | Unknown Project Name Control | مكتب الحمد للمقاولات العمومية | EGP | 4408 | EGP | Plumbing Fixtures, Trim & accessories |  | 115000 |  |  | RATE | (WC-1) , Public toilet Water Closet | 60 | 550 | 33000 | 12 | 6600 | 6600 |  |  | Kayan 3 New Cairo Capital City | 150102 | Subcontractor | 43369 | Each
7117 | 1 | 13012 | تنفيذ أعمال مصنعيات تركيب الاعمال الصحيه | Kayan-ARMY/KYAN/1446 | ARMY/KYAN/1446 | Unknown Project MANAGER | Unknown Project Name Control | مكتب الحمد للمقاولات العمومية | EGP | 4408 | EGP | Plumbing Fixtures, Trim & accessories |  | 115000 |  |  | RATE | (JS) , Janitor Sink | 5 | 400 | 2000 | 0 | 0 | 0 |  |  | Kayan 3 New Cairo Capital City | 150102 | Subcontractor | 43369 | Each
7118 | 1 | 13012 | تنفيذ أعمال مصنعيات تركيب الاعمال الصحيه | Kayan-ARMY/KYAN/1446 | ARMY/KYAN/1446 | Unknown Project MANAGER | Unknown Project Name Control | مكتب الحمد للمقاولات العمومية | EGP | 4408 | EGP | Plumbing Fixtures, Trim & accessories |  | 115000 |  |  | RATE | (Lav-1) , Public toilet Lavatory sink | 60 | 400 | 24000 | 12 | 4800 | 4800 |  |  | Kayan 3 New Cairo Capital City | 150102 | Subcontractor | 43369 | Each
7119 | 1 | 13012 | تنفيذ أعمال مصنعيات تركيب الاعمال الصحيه | Kayan-ARMY/KYAN/1446 | ARMY/KYAN/1446 | Unknown Project MANAGER | Unknown Project Name Control | مكتب الحمد للمقاولات العمومية | EGP | 4408 | EGP | Plumbing Fixtures, Trim & accessories |  | 115000 |  |  | RATE | (UR) , Urinal | 60 | 400 | 24000 | 12 | 4800 | 4800 |  |  | Kayan 3 New Cairo Capital City | 150102 | Subcontractor | 43369 | Each
7120 | 2 | 13012 | تنفيذ أعمال مصنعيات تركيب الاعمال الصحيه | Kayan-ARMY/KYAN/1446 | ARMY/KYAN/1446 | Unknown Project MANAGER | Unknown Project Name Control | مكتب الحمد للمقاولات العمومية | EGP | 4408 | EGP | Piping and Fitting Materials |  | 128915 |  |  | RATE | Underground Drainage Piping System UPVC, 200 mm dia | 10 | 100 | 1000 | 0 | 0 | 0 |  |  | Kayan 3 New Cairo Capital City | 150202 | Subcontractor | 43369 | Meter
7121 | 2 | 13012 | تنفيذ أعمال مصنعيات تركيب الاعمال الصحيه | Kayan-ARMY/KYAN/1446 | ARMY/KYAN/1446 | Unknown Project MANAGER | Unknown Project Name Control | مكتب الحمد للمقاولات العمومية | EGP | 4408 | EGP | Piping and Fitting Materials |  | 128915 |  |  | RATE | صمام قفل قطر 63 مم | 1 | 50 | 50 | 0 | 0 | 0 |  |  | Kayan 3 New Cairo Capital City | 150202 | Subcontractor | 43369 | Each
7122 | 2 | 13012 | تنفيذ أعمال مصنعيات تركيب الاعمال الصحيه | Kayan-ARMY/KYAN/1446 | ARMY/KYAN/1446 | Unknown Project MANAGER | Unknown Project Name Control | مكتب الحمد للمقاولات العمومية | EGP | 4408 | EGP | Piping and Fitting Materials |  | 128915 |  |  | RATE | Polypropylene Piping System, 15 mm dia (Inner Dia.) (25 mm outer Dia.) | 500 | 15 | 7500 | 154.8 | 2322 | 2322 |  |  | Kayan 3 New Cairo Capital City | 150202 | Subcontractor | 43369 | Meter
7123 | 2 | 13012 | تنفيذ أعمال مصنعيات تركيب الاعمال الصحيه | Kayan-ARMY/KYAN/1446 | ARMY/KYAN/1446 | Unknown Project MANAGER | Unknown Project Name Control | مكتب الحمد للمقاولات العمومية | EGP | 4408 | EGP | Piping and Fitting Materials |  | 128915 |  |  | RATE | Suspended Drainage Piping System UPVC, 75 mm dia | 900 | 36 | 32400 | 201.6 | 7257.6 | 7257.6 |  |  | Kayan 3 New Cairo Capital City | 150202 | Subcontractor | 43369 | Meter
7124 | 2 | 13012 | تنفيذ أعمال مصنعيات تركيب الاعمال الصحيه | Kayan-ARMY/KYAN/1446 | ARMY/KYAN/1446 | Unknown Project MANAGER | Unknown Project Name Control | مكتب الحمد للمقاولات العمومية | EGP | 4408 | EGP | Piping and Fitting Materials |  | 128915 |  |  | RATE | صمام هواء قطر 20 مم | 4 | 30 | 120 | 0 | 0 | 0 |  |  | Kayan 3 New Cairo Capital City | 150202 | Subcontractor | 43369 | Each
7125 | 2 | 13012 | تنفيذ أعمال مصنعيات تركيب الاعمال الصحيه | Kayan-ARMY/KYAN/1446 | ARMY/KYAN/1446 | Unknown Project MANAGER | Unknown Project Name Control | مكتب الحمد للمقاولات العمومية | EGP | 4408 | EGP | Piping and Fitting Materials |  | 128915 |  |  | RATE | Polypropylene Piping System, 65 mm dia (Inner Dia.) (90 mm outer Dia.) | 100 | 40 | 4000 | 0 | 0 | 0 |  |  | Kayan 3 New Cairo Capital City | 150202 | Subcontractor | 43369 | Meter
7126 | 2 | 13012 | تنفيذ أعمال مصنعيات تركيب الاعمال الصحيه | Kayan-ARMY/KYAN/1446 | ARMY/KYAN/1446 | Unknown Project MANAGER | Unknown Project Name Control | مكتب الحمد للمقاولات العمومية | EGP | 4408 | EGP | Piping and Fitting Materials |  | 128915 |  |  | RATE | Polypropylene Piping System, 20 mm dia (Inner Dia.) (32 mm outer Dia.) | 100 | 15 | 1500 | 36 | 540 | 540 |  |  | Kayan 3 New Cairo Capital City | 150202 | Subcontractor | 43369 | Meter
7127 | 2 | 13012 | تنفيذ أعمال مصنعيات تركيب الاعمال الصحيه | Kayan-ARMY/KYAN/1446 | ARMY/KYAN/1446 | Unknown Project MANAGER | Unknown Project Name Control | مكتب الحمد للمقاولات العمومية | EGP | 4408 | EGP | Piping and Fitting Materials |  | 128915 |  |  | RATE | صمام قفل قطر 25 مم | 10 | 30 | 300 | 0 | 0 | 0 |  |  | Kayan 3 New Cairo Capital City | 150202 | Subcontractor | 43369 | Each
7128 | 2 | 13012 | تنفيذ أعمال مصنعيات تركيب الاعمال الصحيه | Kayan-ARMY/KYAN/1446 | ARMY/KYAN/1446 | Unknown Project MANAGER | Unknown Project Name Control | مكتب الحمد للمقاولات العمومية | EGP | 4408 | EGP | Piping and Fitting Materials |  | 128915 |  |  | RATE | Hose Bibb 20mm | 10 | 50 | 500 | 0 | 0 | 0 |  |  | Kayan 3 New Cairo Capital City | 150202 | Subcontractor | 43369 | Each
7129 | 2 | 13012 | تنفيذ أعمال مصنعيات تركيب الاعمال الصحيه | Kayan-ARMY/KYAN/1446 | ARMY/KYAN/1446 | Unknown Project MANAGER | Unknown Project Name Control | مكتب الحمد للمقاولات العمومية | EGP | 4408 | EGP | Piping and Fitting Materials |  | 128915 |  |  | RATE | HDPE Sanitary Waste and sewage Ejectors Forced Main Lines, 150 mm dia | 5 | 80 | 400 | 0 | 0 | 0 |  |  | Kayan 3 New Cairo Capital City | 150202 | Subcontractor | 43369 | Meter
7130 | 2 | 13012 | تنفيذ أعمال مصنعيات تركيب الاعمال الصحيه | Kayan-ARMY/KYAN/1446 | ARMY/KYAN/1446 | Unknown Project MANAGER | Unknown Project Name Control | مكتب الحمد للمقاولات العمومية | EGP | 4408 | EGP | Piping and Fitting Materials |  | 128915 |  |  | RATE | Underground Drainage Piping System UPVC, 75 mm dia | 100 | 45 | 4500 | 0 | 0 | 0 |  |  | Kayan 3 New Cairo Capital City | 150202 | Subcontractor | 43369 | Meter
7131 | 2 | 13012 | تنفيذ أعمال مصنعيات تركيب الاعمال الصحيه | Kayan-ARMY/KYAN/1446 | ARMY/KYAN/1446 | Unknown Project MANAGER | Unknown Project Name Control | مكتب الحمد للمقاولات العمومية | EGP | 4408 | EGP | Piping and Fitting Materials |  | 128915 |  |  | RATE | صمام قفل قطر 150 مم | 1 | 140 | 140 | 0 | 0 | 0 |  |  | Kayan 3 New Cairo Capital City | 150202 | Subcontractor | 43369 | Each
7132 | 2 | 13012 | تنفيذ أعمال مصنعيات تركيب الاعمال الصحيه | Kayan-ARMY/KYAN/1446 | ARMY/KYAN/1446 | Unknown Project MANAGER | Unknown Project Name Control | مكتب الحمد للمقاولات العمومية | EGP | 4408 | EGP | Piping and Fitting Materials |  | 128915 |  |  | RATE | صمام قفل قطر 32 مم | 1 | 35 | 35 | 0 | 0 | 0 |  |  | Kayan 3 New Cairo Capital City | 150202 | Subcontractor | 43369 | Each
7133 | 2 | 13012 | تنفيذ أعمال مصنعيات تركيب الاعمال الصحيه | Kayan-ARMY/KYAN/1446 | ARMY/KYAN/1446 | Unknown Project MANAGER | Unknown Project Name Control | مكتب الحمد للمقاولات العمومية | EGP | 4408 | EGP | Piping and Fitting Materials |  | 128915 |  |  | RATE | HDPE Sanitary Waste and sewage Ejectors Forced Main Lines, 63 mm dia | 5 | 40 | 200 | 0 | 0 | 0 |  |  | Kayan 3 New Cairo Capital City | 150202 | Subcontractor | 43369 | Meter
7134 | 2 | 13012 | تنفيذ أعمال مصنعيات تركيب الاعمال الصحيه | Kayan-ARMY/KYAN/1446 | ARMY/KYAN/1446 | Unknown Project MANAGER | Unknown Project Name Control | مكتب الحمد للمقاولات العمومية | EGP | 4408 | EGP | Piping and Fitting Materials |  | 128915 |  |  | RATE | صمام قفل قطر 20 مم | 1 | 30 | 30 | 0 | 0 | 0 |  |  | Kayan 3 New Cairo Capital City | 150202 | Subcontractor | 43369 | Each
7135 | 2 | 13012 | تنفيذ أعمال مصنعيات تركيب الاعمال الصحيه | Kayan-ARMY/KYAN/1446 | ARMY/KYAN/1446 | Unknown Project MANAGER | Unknown Project Name Control | مكتب الحمد للمقاولات العمومية | EGP | 4408 | EGP | Piping and Fitting Materials |  | 128915 |  |  | RATE | HDPE Sanitary Waste and sewage Ejectors Forced Main Lines, 80 mm dia | 5 | 40 | 200 | 0 | 0 | 0 |  |  | Kayan 3 New Cairo Capital City | 150202 | Subcontractor | 43369 | Meter
7136 | 2 | 13012 | تنفيذ أعمال مصنعيات تركيب الاعمال الصحيه | Kayan-ARMY/KYAN/1446 | ARMY/KYAN/1446 | Unknown Project MANAGER | Unknown Project Name Control | مكتب الحمد للمقاولات العمومية | EGP | 4408 | EGP | Piping and Fitting Materials |  | 128915 |  |  | RATE | Suspended Drainage Piping System UPVC, 110 mm dia | 750 | 48 | 36000 | 115.2 | 5529.6 | 5529.6 |  |  | Kayan 3 New Cairo Capital City | 150202 | Subcontractor | 43369 | Meter
7137 | 2 | 13012 | تنفيذ أعمال مصنعيات تركيب الاعمال الصحيه | Kayan-ARMY/KYAN/1446 | ARMY/KYAN/1446 | Unknown Project MANAGER | Unknown Project Name Control | مكتب الحمد للمقاولات العمومية | EGP | 4408 | EGP | Piping and Fitting Materials |  | 128915 |  |  | RATE | HDPE Sanitary Waste and sewage Ejectors Forced Main Lines, 100 mm dia | 5 | 55 | 275 | 0 | 0 | 0 |  |  | Kayan 3 New Cairo Capital City | 150202 | Subcontractor | 43369 | Meter
7138 | 2 | 13012 | تنفيذ أعمال مصنعيات تركيب الاعمال الصحيه | Kayan-ARMY/KYAN/1446 | ARMY/KYAN/1446 | Unknown Project MANAGER | Unknown Project Name Control | مكتب الحمد للمقاولات العمومية | EGP | 4408 | EGP | Piping and Fitting Materials |  | 128915 |  |  | RATE | صمام قفل قطر 40 مم | 1 | 40 | 40 | 0 | 0 | 0 |  |  | Kayan 3 New Cairo Capital City | 150202 | Subcontractor | 43369 | Each
7139 | 2 | 13012 | تنفيذ أعمال مصنعيات تركيب الاعمال الصحيه | Kayan-ARMY/KYAN/1446 | ARMY/KYAN/1446 | Unknown Project MANAGER | Unknown Project Name Control | مكتب الحمد للمقاولات العمومية | EGP | 4408 | EGP | Piping and Fitting Materials |  | 128915 |  |  | RATE | Polypropylene Piping System, 50 mm dia (Inner Dia.) (75 mm outer Dia.) | 100 | 35 | 3500 | 0 | 0 | 0 |  |  | Kayan 3 New Cairo Capital City | 150202 | Subcontractor | 43369 | Meter
7140 | 2 | 13012 | تنفيذ أعمال مصنعيات تركيب الاعمال الصحيه | Kayan-ARMY/KYAN/1446 | ARMY/KYAN/1446 | Unknown Project MANAGER | Unknown Project Name Control | مكتب الحمد للمقاولات العمومية | EGP | 4408 | EGP | Piping and Fitting Materials |  | 128915 |  |  | RATE | Polypropylene Piping System, 25 mm dia (Inner Dia.) (40 mm outer Dia.) | 100 | 20 | 2000 | 13.5 | 270 | 270 |  |  | Kayan 3 New Cairo Capital City | 150202 | Subcontractor | 43369 | Meter
7141 | 2 | 13012 | تنفيذ أعمال مصنعيات تركيب الاعمال الصحيه | Kayan-ARMY/KYAN/1446 | ARMY/KYAN/1446 | Unknown Project MANAGER | Unknown Project Name Control | مكتب الحمد للمقاولات العمومية | EGP | 4408 | EGP | Piping and Fitting Materials |  | 128915 |  |  | RATE | Suspended Drainage Piping System UPVC, 32 mm dia | 500 | 20 | 10000 | 338.4 | 6768 | 6768 |  |  | Kayan 3 New Cairo Capital City | 150202 | Subcontractor | 43369 | Meter
7142 | 2 | 13012 | تنفيذ أعمال مصنعيات تركيب الاعمال الصحيه | Kayan-ARMY/KYAN/1446 | ARMY/KYAN/1446 | Unknown Project MANAGER | Unknown Project Name Control | مكتب الحمد للمقاولات العمومية | EGP | 4408 | EGP | Piping and Fitting Materials |  | 128915 |  |  | RATE | Polypropylene Piping System, 32 mm dia (Inner Dia.) (50 mm outer Dia.) | 100 | 25 | 2500 | 27 | 675 | 675 |  |  | Kayan 3 New Cairo Capital City | 150202 | Subcontractor | 43369 | Meter
7143 | 2 | 13012 | تنفيذ أعمال مصنعيات تركيب الاعمال الصحيه | Kayan-ARMY/KYAN/1446 | ARMY/KYAN/1446 | Unknown Project MANAGER | Unknown Project Name Control | مكتب الحمد للمقاولات العمومية | EGP | 4408 | EGP | Piping and Fitting Materials |  | 128915 |  |  | RATE | صمام قفل قطر 50 مم | 20 | 45 | 900 | 0 | 0 | 0 |  |  | Kayan 3 New Cairo Capital City | 150202 | Subcontractor | 43369 | Each
7144 | 2 | 13012 | تنفيذ أعمال مصنعيات تركيب الاعمال الصحيه | Kayan-ARMY/KYAN/1446 | ARMY/KYAN/1446 | Unknown Project MANAGER | Unknown Project Name Control | مكتب الحمد للمقاولات العمومية | EGP | 4408 | EGP | Piping and Fitting Materials |  | 128915 |  |  | RATE | Underground Drainage Piping System UPVC, 110 mm dia | 10 | 60 | 600 | 0 | 0 | 0 |  |  | Kayan 3 New Cairo Capital City | 150202 | Subcontractor | 43369 | Meter
7145 | 2 | 13012 | تنفيذ أعمال مصنعيات تركيب الاعمال الصحيه | Kayan-ARMY/KYAN/1446 | ARMY/KYAN/1446 | Unknown Project MANAGER | Unknown Project Name Control | مكتب الحمد للمقاولات العمومية | EGP | 4408 | EGP | Piping and Fitting Materials |  | 128915 |  |  | RATE | Polypropylene Piping System, 75 mm dia (Inner Dia.) (110 mm outer Dia.) | 110 | 45 | 4950 | 0 | 0 | 0 |  |  | Kayan 3 New Cairo Capital City | 150202 | Subcontractor | 43369 | Meter
7146 | 2 | 13012 | تنفيذ أعمال مصنعيات تركيب الاعمال الصحيه | Kayan-ARMY/KYAN/1446 | ARMY/KYAN/1446 | Unknown Project MANAGER | Unknown Project Name Control | مكتب الحمد للمقاولات العمومية | EGP | 4408 | EGP | Piping and Fitting Materials |  | 128915 |  |  | RATE | Polypropylene Piping System, 40 mm dia (Inner Dia.) (63 mm outer Dia.) | 100 | 30 | 3000 | 0 | 0 | 0 |  |  | Kayan 3 New Cairo Capital City | 150202 | Subcontractor | 43369 | Meter
7147 | 2 | 13012 | تنفيذ أعمال مصنعيات تركيب الاعمال الصحيه | Kayan-ARMY/KYAN/1446 | ARMY/KYAN/1446 | Unknown Project MANAGER | Unknown Project Name Control | مكتب الحمد للمقاولات العمومية | EGP | 4408 | EGP | Piping and Fitting Materials |  | 128915 |  |  | RATE | Underground Drainage Piping System UPVC, 160 mm dia | 10 | 80 | 800 | 0 | 0 | 0 |  |  | Kayan 3 New Cairo Capital City | 150202 | Subcontractor | 43369 | Meter
7148 | 2 | 13012 | تنفيذ أعمال مصنعيات تركيب الاعمال الصحيه | Kayan-ARMY/KYAN/1446 | ARMY/KYAN/1446 | Unknown Project MANAGER | Unknown Project Name Control | مكتب الحمد للمقاولات العمومية | EGP | 4408 | EGP | Piping and Fitting Materials |  | 128915 |  |  | RATE | Suspended Drainage Piping System UPVC, 50 mm dia | 400 | 24 | 9600 | 41.4 | 993.6 | 993.6 |  |  | Kayan 3 New Cairo Capital City | 150202 | Subcontractor | 43369 | Meter
7149 | 2 | 13012 | تنفيذ أعمال مصنعيات تركيب الاعمال الصحيه | Kayan-ARMY/KYAN/1446 | ARMY/KYAN/1446 | Unknown Project MANAGER | Unknown Project Name Control | مكتب الحمد للمقاولات العمومية | EGP | 4408 | EGP | Piping and Fitting Materials |  | 128915 |  |  | RATE | صمام قفل قطر 75 مم | 1 | 55 | 55 | 0 | 0 | 0 |  |  | Kayan 3 New Cairo Capital City | 150202 | Subcontractor | 43369 | Each
7150 | 2 | 13012 | تنفيذ أعمال مصنعيات تركيب الاعمال الصحيه | Kayan-ARMY/KYAN/1446 | ARMY/KYAN/1446 | Unknown Project MANAGER | Unknown Project Name Control | مكتب الحمد للمقاولات العمومية | EGP | 4408 | EGP | Piping and Fitting Materials |  | 128915 |  |  | RATE | Suspended Drainage Piping System UPVC, 160 mm dia | 28 | 65 | 1820 | 0 | 0 | 0 |  |  | Kayan 3 New Cairo Capital City | 150202 | Subcontractor | 43369 | Meter
7151 | 3 | 13012 | تنفيذ أعمال مصنعيات تركيب الاعمال الصحيه | Kayan-ARMY/KYAN/1446 | ARMY/KYAN/1446 | Unknown Project MANAGER | Unknown Project Name Control | مكتب الحمد للمقاولات العمومية | EGP | 4408 | EGP | Basic Material and Methods |  | 9380 |  |  | RATE | GT, 30x30 | 10 | 70 | 700 | 0 | 0 | 0 |  |  | Kayan 3 New Cairo Capital City | 150102 | Subcontractor | 43369 | Each
7152 | 3 | 13012 | تنفيذ أعمال مصنعيات تركيب الاعمال الصحيه | Kayan-ARMY/KYAN/1446 | ARMY/KYAN/1446 | Unknown Project MANAGER | Unknown Project Name Control | مكتب الحمد للمقاولات العمومية | EGP | 4408 | EGP | Basic Material and Methods |  | 9380 |  |  | RATE | FD-2, 75 mm dia | 20 | 70 | 1400 | 0 | 0 | 0 |  |  | Kayan 3 New Cairo Capital City | 150102 | Subcontractor | 43369 | Each
7153 | 3 | 13012 | تنفيذ أعمال مصنعيات تركيب الاعمال الصحيه | Kayan-ARMY/KYAN/1446 | ARMY/KYAN/1446 | Unknown Project MANAGER | Unknown Project Name Control | مكتب الحمد للمقاولات العمومية | EGP | 4408 | EGP | Basic Material and Methods |  | 9380 |  |  | RATE | FFD -100 mm dia | 10 | 70 | 700 | 0 | 0 | 0 |  |  | Kayan 3 New Cairo Capital City | 150102 | Subcontractor | 43369 | Each
7154 | 3 | 13012 | تنفيذ أعمال مصنعيات تركيب الاعمال الصحيه | Kayan-ARMY/KYAN/1446 | ARMY/KYAN/1446 | Unknown Project MANAGER | Unknown Project Name Control | مكتب الحمد للمقاولات العمومية | EGP | 4408 | EGP | Basic Material and Methods |  | 9380 |  |  | RATE | F.C.O-100 mm dia | 18 | 70 | 1260 | 0 | 0 | 0 |  |  | Kayan 3 New Cairo Capital City | 150102 | Subcontractor | 43369 | Each
7155 | 3 | 13012 | تنفيذ أعمال مصنعيات تركيب الاعمال الصحيه | Kayan-ARMY/KYAN/1446 | ARMY/KYAN/1446 | Unknown Project MANAGER | Unknown Project Name Control | مكتب الحمد للمقاولات العمومية | EGP | 4408 | EGP | Basic Material and Methods |  | 9380 |  |  | RATE | RD-1 -100 mm dia | 15 | 70 | 1050 | 0 | 0 | 0 |  |  | Kayan 3 New Cairo Capital City | 150102 | Subcontractor | 43369 | Each
7156 | 3 | 13012 | تنفيذ أعمال مصنعيات تركيب الاعمال الصحيه | Kayan-ARMY/KYAN/1446 | ARMY/KYAN/1446 | Unknown Project MANAGER | Unknown Project Name Control | مكتب الحمد للمقاولات العمومية | EGP | 4408 | EGP | Basic Material and Methods |  | 9380 |  |  | RATE | FD-1, 50 mm dia | 60 | 70 | 4200 | 0 | 0 | 0 |  |  | Kayan 3 New Cairo Capital City | 150102 | Subcontractor | 43369 | Each
7157 | 3 | 13012 | تنفيذ أعمال مصنعيات تركيب الاعمال الصحيه | Kayan-ARMY/KYAN/1446 | ARMY/KYAN/1446 | Unknown Project MANAGER | Unknown Project Name Control | مكتب الحمد للمقاولات العمومية | EGP | 4408 | EGP | Basic Material and Methods |  | 9380 |  |  | RATE | FD-3, 100 mm dia | 1 | 70 | 70 | 0 | 0 | 0 |  |  | Kayan 3 New Cairo Capital City | 150102 | Subcontractor | 43369 | Each
7158 | 4 | 13012 | تنفيذ أعمال مصنعيات تركيب الاعمال الصحيه | Kayan-ARMY/KYAN/1446 | ARMY/KYAN/1446 | Unknown Project MANAGER | Unknown Project Name Control | مكتب الحمد للمقاولات العمومية | EGP | 4408 | EGP | Electrical Water Heaters |  | 6000 |  |  | RATE | EWH - 1 (60 Liter ) | 40 | 150 | 6000 | 0 | 0 | 0 |  |  | Kayan 3 New Cairo Capital City | 1601 | Subcontractor | 43369 | Each
7180 | 1 | 13037 | OPR2-URSC-1446-C-160-2018 | Kayan-ARMY/KYAN/1446 | ARMY/KYAN/1446 | Unknown Project MANAGER | Unknown Project Name Control | محمد جابر محمد عبد الله | EGP | 3765 | EGP | تركيب ابواب PVC |  | 160000 |  |  | RATE | بالعدد تركيب ابواب PVC من توريد الجيش والتركيب يشمل الباب وتجليد الحلق والبرور والاكسسوار بالكامل وطقم الاكر والمفصلات والكوالين وماكينة غلق الباب والمصدات | 400 | 400 | 160000 | 82.2 | 32880 | 32880 |  |  | Kayan 3 New Cairo Capital City | 80201 | Subcontractor | 44187 | PCS
7202 | 1 | 13063 | TPD- URSC-1548-C-002-2018 | Hyper EL-Temsah-0070 | 0070 | Other | hyper el-temsah | الحمد للمقاولات العامه-رضا حامد ابو الوفا حنفى | EGP | 4501 | EGP | عقد توريد وتنفيذ اعمال عزل البيتومين |  | 168000 |  |  | RATE | توريد ومصنعيات أعمال طبقة عازلة للرطوبة من 3 اوجه دهان بيتومين مؤكسد بارد لزوم قصية الردم بمعدل 3 كجم / م2 | 8000 | 21 | 168000 | 9900 | 207900 | 207900 |  |  | Hyper El-Temsah | 701 | Subcontractor | 43653 | Square Meter
7203 | 2 | 13063 | TPD- URSC-1548-C-002-2018 | Hyper EL-Temsah-0070 | 0070 | Other | hyper el-temsah | الحمد للمقاولات العامه-رضا حامد ابو الوفا حنفى | EGP | 4501 | EGP | ملحق عقد رقم (1) لإضافة بنود أعمال جديدة |  | 465000 |  |  | RATE | Supply And Apply Waterproofing Membrane 4 mm thick, placed under slab on grade and Retaining wall Footing as per drawings and specifications. | 7500 | 62 | 465000 | 6950 | 430900 | 430900 |  |  | Hyper El-Temsah | 701 | Subcontractor | 43653 | Square Meter
7204 | 3 | 13063 | TPD- URSC-1548-C-002-2018 | Hyper EL-Temsah-0070 | 0070 | Other | hyper el-temsah | الحمد للمقاولات العامه-رضا حامد ابو الوفا حنفى | EGP | 4501 | EGP | ملحق عقد رقم (2) لإضافة بنود أعمال جديدة |  | 685006 |  |  | RATE | Roofing System isolation : Supply And Apply Vapour barrier is placed above the concrete slab, then screed laid to falls (50mm min. thickness) followed by SBS bitumen waterproofing membrane 5kg/m2 | 2446.45 | 280 | 685006 | 2111 | 591080 | 591080 |  |  | Hyper El-Temsah | 701 | Subcontractor | 43653 | Square Meter
7205 | 4 | 13063 | TPD- URSC-1548-C-002-2018 | Hyper EL-Temsah-0070 | 0070 | Other | hyper el-temsah | الحمد للمقاولات العامه-رضا حامد ابو الوفا حنفى | EGP | 4501 | EGP | اعمال عزل - Addno.003 |  | 178500 |  |  | RATE | Roofing System isolation : | 300 | 280 | 84000 | 0 | 0 | 0 |  |  | Hyper El-Temsah | 701 | Subcontractor | 43653 | Square Meter
7206 | 4 | 13063 | TPD- URSC-1548-C-002-2018 | Hyper EL-Temsah-0070 | 0070 | Other | hyper el-temsah | الحمد للمقاولات العامه-رضا حامد ابو الوفا حنفى | EGP | 4501 | EGP | اعمال عزل - Addno.003 |  | 178500 |  |  | RATE | بالمتر المسطح توريد ومصنعيات اعمال طبقة عازلة للرطوبة من 3 اوجه دهان بيتومين مؤكسد بارد لزوم قصية الردم بمعدل 3كجم/م2 وعلى جميع اسطح الخرسانة المسلحة للاساسات والقواعد ورقاب الاعمدة والميدات وخلافه | 4500 | 21 | 94500 | 175 | 3675 | 3675 |  |  | Hyper El-Temsah | 701 | Subcontractor | 43653 | Square Meter
7207 | 5 | 13063 | TPD- URSC-1548-C-002-2018 | Hyper EL-Temsah-0070 | 0070 | Other | hyper el-temsah | الحمد للمقاولات العامه-رضا حامد ابو الوفا حنفى | EGP | 4501 | EGP | ملحق عقد رقم (4) لإضافة بنود أعمال جديدة |  | 62725.6 |  |  | RATE | Supply and Apply Hydrophilic Joint Sealing Profile (or equal) for Salt Water Contact or equal on all locations where the structural concrete walls will be jointed, type SikaSwell®-A 2010 M. | 213.68 | 170 | 36325.6 | 213.68 | 36325.6 | 36325.6 |  |  | Hyper El-Temsah | 90201 | Subcontractor | 43653 | Square Meter
7208 | 5 | 13063 | TPD- URSC-1548-C-002-2018 | Hyper EL-Temsah-0070 | 0070 | Other | hyper el-temsah | الحمد للمقاولات العامه-رضا حامد ابو الوفا حنفى | EGP | 4501 | EGP | ملحق عقد رقم (4) لإضافة بنود أعمال جديدة |  | 62725.6 |  |  | RATE | Supply And Apply Cement-based waterproofing type BASF Master seal on concrete wall, followed by drainage membrane and Geotextile 150gr/m2 | 220 | 120 | 26400 | 168 | 20160 | 20160 |  |  | Hyper El-Temsah | 90201 | Subcontractor | 43653 | Square Meter
7209 | 6 | 13063 | TPD- URSC-1548-C-002-2018 | Hyper EL-Temsah-0070 | 0070 | Other | hyper el-temsah | الحمد للمقاولات العامه-رضا حامد ابو الوفا حنفى | EGP | 4501 | EGP | عقد توريد وتنفيذ اعمال عزل البيتومين- Opening Qty |  | 85000 |  |  | RATE | Supply and Apply Hydrophilic Joint Sealing Profile (or equal) for Salt Water Contact or equal on all locations where the structural concrete walls will be jointed, type SikaSwell®-A 2010 M. | 500 | 170 | 85000 | 496.32 | 84374.4 | 84374.4 |  |  | Hyper El-Temsah | 90201 | Subcontractor | 43653 | Square Meter
7231 | 1 | 1307 | TPD-URSC-1354-C-035-2017 | PKG-053-EMAR/SIER/1354 | EMAR/SIER/1354 | Unknown Project MANAGER | Unknown Project Name Control | شركة بيرفورمانس للتوريدات والخدمات الهندسية المتكاملة | EGP | 2963 | EGP | توريد و تركيب أسقف معلقه |  | 373700.0059 |  |  | RATE | Supply and apply access doors (Golden metal), size 60*60 cm | 1e-05 | 375 | 0 | 67 | 25125 | 25125 |  |  | EMAAR-PKG#53-UPTOWN | 908 | SUB-Civil Works | 43157 | PCS
7232 | 1 | 1307 | TPD-URSC-1354-C-035-2017 | PKG-053-EMAR/SIER/1354 | EMAR/SIER/1354 | Unknown Project MANAGER | Unknown Project Name Control | شركة بيرفورمانس للتوريدات والخدمات الهندسية المتكاملة | EGP | 2963 | EGP | توريد و تركيب أسقف معلقه |  | 373700.0059 |  |  | RATE | Supply and install gypsum board panels 12.5 mm thick for ceiling, including suspension system, access doors from knouf, shadow gap , cove light, fittings and installing fixtures ,all complete as per drawings and specifications. | 1480 | 200 | 296000 | 1256.44 | 251288 | 251288 |  |  | EMAAR-PKG#53-UPTOWN | 908 | SUB-Civil Works | 43157 | Square Meter
7233 | 1 | 1307 | TPD-URSC-1354-C-035-2017 | PKG-053-EMAR/SIER/1354 | EMAR/SIER/1354 | Unknown Project MANAGER | Unknown Project Name Control | شركة بيرفورمانس للتوريدات والخدمات الهندسية المتكاملة | EGP | 2963 | EGP | توريد و تركيب أسقف معلقه |  | 373700.0059 |  |  | RATE | Supply and install Moisture resistant gypsum board panels 12.5 mm thick for ceiling wet area, including suspension system, access doors from knouf. Shadow gap , cove light, fitting and installing fixture | 370 | 210 | 77700 | 554.7 | 116487 | 116487 |  |  | EMAAR-PKG#53-UPTOWN | 908 | SUB-Civil Works | 43157 | Square Meter
7234 | 1 | 1307 | TPD-URSC-1354-C-035-2017 | PKG-053-EMAR/SIER/1354 | EMAR/SIER/1354 | Unknown Project MANAGER | Unknown Project Name Control | شركة بيرفورمانس للتوريدات والخدمات الهندسية المتكاملة | EGP | 2963 | EGP | توريد و تركيب أسقف معلقه |  | 373700.0059 |  |  | RATE | supply and install gypsum tiles 60x60 cm for ceiling including suspension system ,access doors, fittings fixtures, all complete as per drawings and specifications | 1e-05 | 210 | 0 | 136.07 | 28574.7 | 28574.7 |  |  | EMAAR-PKG#53-UPTOWN | 908 | SUB-Civil Works | 43157 | Square Meter
7286 | 1 | 13123 | OPR2-URSC-1615-C-020-2018 | NUCA R05-0082 | 0082 | Unknown Project MANAGER | Unknown Project Name Control | مكتب ومعامل الاستشارات الهندسيه | EGP | 864 | EGP | اعمال ظبط جودة |  | 276783.8917 |  |  | RATE | Senior Laboratory Engineer | 20 | 11000 | 220000 | 9.892 | 108811.66 | 108811.66 |  |  | R5 Mix-Use Complex Project | SP-12 | Subcontractor | 43732 | Monthly
7287 | 1 | 13123 | OPR2-URSC-1615-C-020-2018 | NUCA R05-0082 | 0082 | Unknown Project MANAGER | Unknown Project Name Control | مكتب ومعامل الاستشارات الهندسيه | EGP | 864 | EGP | اعمال ظبط جودة |  | 276783.8917 |  |  | RATE | overtime per day for Senior Laboratory Engineer | 30 | 430 | 12900 | 7 | 3010 | 3010 |  |  | R5 Mix-Use Complex Project | SP-12 | Subcontractor | 43732 | Daily
7288 | 1 | 13123 | OPR2-URSC-1615-C-020-2018 | NUCA R05-0082 | 0082 | Unknown Project MANAGER | Unknown Project Name Control | مكتب ومعامل الاستشارات الهندسيه | EGP | 864 | EGP | اعمال ظبط جودة |  | 276783.8917 |  |  | RATE | Overtime per day for highly skilled laboratory technician | 0.0001 | 220 | 0.02 | 20.25 | 4455 | 4455 |  |  | R5 Mix-Use Complex Project | SP-12 | Subcontractor | 43732 | Daily
7289 | 1 | 13123 | OPR2-URSC-1615-C-020-2018 | NUCA R05-0082 | 0082 | Unknown Project MANAGER | Unknown Project Name Control | مكتب ومعامل الاستشارات الهندسيه | EGP | 864 | EGP | اعمال ظبط جودة |  | 276783.8917 |  |  | RATE | overtime per day for Jounior Laboratory Engineer | 0.0001 | 310 | 0.03 | 2 | 620 | 620 |  |  | R5 Mix-Use Complex Project | SP-12 | Subcontractor | 43732 | Daily
7290 | 1 | 13123 | OPR2-URSC-1615-C-020-2018 | NUCA R05-0082 | 0082 | Unknown Project MANAGER | Unknown Project Name Control | مكتب ومعامل الاستشارات الهندسيه | EGP | 864 | EGP | اعمال ظبط جودة |  | 276783.8917 |  |  | RATE | highly skilled laboratory technician | 21.7094 | 5500 | 119401.9 | 21.7094 | 119401.9 | 119401.9 |  |  | R5 Mix-Use Complex Project | SP-12 | Subcontractor | 43732 | Monthly
7291 | 1 | 13123 | OPR2-URSC-1615-C-020-2018 | NUCA R05-0082 | 0082 | Unknown Project MANAGER | Unknown Project Name Control | مكتب ومعامل الاستشارات الهندسيه | EGP | 864 | EGP | اعمال ظبط جودة |  | 276783.8917 |  |  | RATE | Jounior Laboratory Engineer | 0.0001 | 8000 | 0.8 | 1.9509 | 15607.34 | 15607.34 |  |  | R5 Mix-Use Complex Project | SP-12 | Subcontractor | 43732 | Monthly
7292 | 1 | 13123 | OPR2-URSC-1615-C-020-2018 | NUCA R05-0082 | 0082 | Unknown Project MANAGER | Unknown Project Name Control | مكتب ومعامل الاستشارات الهندسيه | EGP | 864 | EGP | اعمال ظبط جودة |  | 276783.8917 |  |  | RATE | overtime per hour for Senior Laboratory Engineer | 0.0001 | 55 | 0.01 | 0 | 0 | 0 |  |  | R5 Mix-Use Complex Project | SP-12 | Subcontractor | 43732 | Hour
7293 | 1 | 13123 | OPR2-URSC-1615-C-020-2018 | NUCA R05-0082 | 0082 | Unknown Project MANAGER | Unknown Project Name Control | مكتب ومعامل الاستشارات الهندسيه | EGP | 864 | EGP | اعمال ظبط جودة |  | 276783.8917 |  |  | RATE | overtime per hour for Jounior Laboratory Engineer | 0.0001 | 40 | 0 | 0 | 0 | 0 |  |  | R5 Mix-Use Complex Project | SP-12 | Subcontractor | 43732 | Hour
7294 | 1 | 13123 | OPR2-URSC-1615-C-020-2018 | NUCA R05-0082 | 0082 | Unknown Project MANAGER | Unknown Project Name Control | مكتب ومعامل الاستشارات الهندسيه | EGP | 864 | EGP | اعمال ظبط جودة |  | 276783.8917 |  |  | RATE | Overtime per Hour for highly skilled laboratory technician | 0.0001 | 28 | 0 | 888.5 | 24878 | 24878 |  |  | R5 Mix-Use Complex Project | SP-12 | Subcontractor | 43732 | Hour
7295 | 2 | 13123 | OPR2-URSC-1615-C-020-2018 | NUCA R05-0082 | 0082 | Unknown Project MANAGER | Unknown Project Name Control | مكتب ومعامل الاستشارات الهندسيه | EGP | 864 | EGP | اعمال ظبط جودة-اختبارات خارج الموقع |  | 0.5815 |  |  | RATE | Chloride content, AASHTO T260 | 0.0001 | 250 | 0.02 | 10 | 2500 | 2500 |  |  | R5 Mix-Use Complex Project | SP-12 | Subcontractor | 43732 | Each
7296 | 2 | 13123 | OPR2-URSC-1615-C-020-2018 | NUCA R05-0082 | 0082 | Unknown Project MANAGER | Unknown Project Name Control | مكتب ومعامل الاستشارات الهندسيه | EGP | 864 | EGP | اعمال ظبط جودة-اختبارات خارج الموقع |  | 0.5815 |  |  | RATE | Chemical analysis of steel bars ISO 6935-2:2015 | 0.0001 | 500 | 0.05 | 13 | 6500 | 6500 |  |  | R5 Mix-Use Complex Project | SP-12 | Subcontractor | 43732 | Each
7297 | 2 | 13123 | OPR2-URSC-1615-C-020-2018 | NUCA R05-0082 | 0082 | Unknown Project MANAGER | Unknown Project Name Control | مكتب ومعامل الاستشارات الهندسيه | EGP | 864 | EGP | اعمال ظبط جودة-اختبارات خارج الموقع |  | 0.5815 |  |  | RATE | Sulphate content in concrete ASTM C114 | 0.0001 | 350 | 0.04 | 12 | 4200 | 4200 |  |  | R5 Mix-Use Complex Project | SP-12 | Subcontractor | 43732 | Each
7298 | 2 | 13123 | OPR2-URSC-1615-C-020-2018 | NUCA R05-0082 | 0082 | Unknown Project MANAGER | Unknown Project Name Control | مكتب ومعامل الاستشارات الهندسيه | EGP | 864 | EGP | اعمال ظبط جودة-اختبارات خارج الموقع |  | 0.5815 |  |  | RATE | Sulphate content, BS 812-118 | 0.0001 | 300 | 0.03 | 18 | 5400 | 5400 |  |  | R5 Mix-Use Complex Project | SP-12 | Subcontractor | 43732 | Each
7299 | 2 | 13123 | OPR2-URSC-1615-C-020-2018 | NUCA R05-0082 | 0082 | Unknown Project MANAGER | Unknown Project Name Control | مكتب ومعامل الاستشارات الهندسيه | EGP | 864 | EGP | اعمال ظبط جودة-اختبارات خارج الموقع |  | 0.5815 |  |  | RATE | Compressive strength, setting time & fineness, ASTM C109 | 0.0001 | 175 | 0.02 | 5 | 875 | 875 |  |  | R5 Mix-Use Complex Project | SP-12 | Subcontractor | 43732 | Each
7300 | 2 | 13123 | OPR2-URSC-1615-C-020-2018 | NUCA R05-0082 | 0082 | Unknown Project MANAGER | Unknown Project Name Control | مكتب ومعامل الاستشارات الهندسيه | EGP | 864 | EGP | اعمال ظبط جودة-اختبارات خارج الموقع |  | 0.5815 |  |  | RATE | Determination of liquid limit & Plasticity index ASTM D4318 | 0.0001 | 140 | 0.01 | 32 | 4480 | 4480 |  |  | R5 Mix-Use Complex Project | SP-12 | Subcontractor | 43732 | Each
7301 | 2 | 13123 | OPR2-URSC-1615-C-020-2018 | NUCA R05-0082 | 0082 | Unknown Project MANAGER | Unknown Project Name Control | مكتب ومعامل الاستشارات الهندسيه | EGP | 864 | EGP | اعمال ظبط جودة-اختبارات خارج الموقع |  | 0.5815 |  |  | RATE | Laboratory California Bearing Ratio (Soaking 96 Hrs) | 0.0001 | 300 | 0.03 | 29 | 8700 | 8700 |  |  | R5 Mix-Use Complex Project | SP-12 | Subcontractor | 43732 | Each
7302 | 2 | 13123 | OPR2-URSC-1615-C-020-2018 | NUCA R05-0082 | 0082 | Unknown Project MANAGER | Unknown Project Name Control | مكتب ومعامل الاستشارات الهندسيه | EGP | 864 | EGP | اعمال ظبط جودة-اختبارات خارج الموقع |  | 0.5815 |  |  | RATE | Plate Load bearing test ASTM D1196 | 0.0001 | 1000 | 0.1 | 48 | 48000 | 48000 |  |  | R5 Mix-Use Complex Project | SP-12 | Subcontractor | 43732 | Each
7303 | 2 | 13123 | OPR2-URSC-1615-C-020-2018 | NUCA R05-0082 | 0082 | Unknown Project MANAGER | Unknown Project Name Control | مكتب ومعامل الاستشارات الهندسيه | EGP | 864 | EGP | اعمال ظبط جودة-اختبارات خارج الموقع |  | 0.5815 |  |  | RATE | Sulfate (SO4), ASTM D516 | 0.0001 | 250 | 0.02 | 10 | 2500 | 2500 |  |  | R5 Mix-Use Complex Project | SP-12 | Subcontractor | 43732 | Each
7304 | 2 | 13123 | OPR2-URSC-1615-C-020-2018 | NUCA R05-0082 | 0082 | Unknown Project MANAGER | Unknown Project Name Control | مكتب ومعامل الاستشارات الهندسيه | EGP | 864 | EGP | اعمال ظبط جودة-اختبارات خارج الموقع |  | 0.5815 |  |  | RATE | Los Angeles test, ASTM C131 | 0.0001 | 150 | 0.02 | 16 | 2400 | 2400 |  |  | R5 Mix-Use Complex Project | SP-12 | Subcontractor | 43732 | Each
7305 | 2 | 13123 | OPR2-URSC-1615-C-020-2018 | NUCA R05-0082 | 0082 | Unknown Project MANAGER | Unknown Project Name Control | مكتب ومعامل الاستشارات الهندسيه | EGP | 864 | EGP | اعمال ظبط جودة-اختبارات خارج الموقع |  | 0.5815 |  |  | RATE | Chemical analysis of aggregate including, ASTM C114 | 0.0001 | 300 | 0.03 | 5 | 1500 | 1500 |  |  | R5 Mix-Use Complex Project | SP-12 | Subcontractor | 43732 | Each
7306 | 2 | 13123 | OPR2-URSC-1615-C-020-2018 | NUCA R05-0082 | 0082 | Unknown Project MANAGER | Unknown Project Name Control | مكتب ومعامل الاستشارات الهندسيه | EGP | 864 | EGP | اعمال ظبط جودة-اختبارات خارج الموقع |  | 0.5815 |  |  | RATE | Water soluble Chloride content of aggregate, ESS | 0.0001 | 300 | 0.03 | 12 | 3600 | 3600 |  |  | R5 Mix-Use Complex Project | SP-12 | Subcontractor | 43732 | Each
7307 | 2 | 13123 | OPR2-URSC-1615-C-020-2018 | NUCA R05-0082 | 0082 | Unknown Project MANAGER | Unknown Project Name Control | مكتب ومعامل الاستشارات الهندسيه | EGP | 864 | EGP | اعمال ظبط جودة-اختبارات خارج الموقع |  | 0.5815 |  |  | RATE | Clay Lumps & Friable Particles, ASTM C142 | 0.0001 | 100 | 0.01 | 16 | 1600 | 1600 |  |  | R5 Mix-Use Complex Project | SP-12 | Subcontractor | 43732 | Each
7308 | 2 | 13123 | OPR2-URSC-1615-C-020-2018 | NUCA R05-0082 | 0082 | Unknown Project MANAGER | Unknown Project Name Control | مكتب ومعامل الاستشارات الهندسيه | EGP | 864 | EGP | اعمال ظبط جودة-اختبارات خارج الموقع |  | 0.5815 |  |  | RATE | Water-Soluble Chloride in Mortar and Concrete, ASTM C1218 | 0.0001 | 350 | 0.04 | 12 | 4200 | 4200 |  |  | R5 Mix-Use Complex Project | SP-12 | Subcontractor | 43732 | Each
7309 | 2 | 13123 | OPR2-URSC-1615-C-020-2018 | NUCA R05-0082 | 0082 | Unknown Project MANAGER | Unknown Project Name Control | مكتب ومعامل الاستشارات الهندسيه | EGP | 864 | EGP | اعمال ظبط جودة-اختبارات خارج الموقع |  | 0.5815 |  |  | RATE | Sieve analysis and material finer than 75um ASTM C136, C117 | 0.0001 | 150 | 0.02 | 53 | 7950 | 7950 |  |  | R5 Mix-Use Complex Project | SP-12 | Subcontractor | 43732 | Each
7310 | 2 | 13123 | OPR2-URSC-1615-C-020-2018 | NUCA R05-0082 | 0082 | Unknown Project MANAGER | Unknown Project Name Control | مكتب ومعامل الاستشارات الهندسيه | EGP | 864 | EGP | اعمال ظبط جودة-اختبارات خارج الموقع |  | 0.5815 |  |  | RATE | Tensile strength, yield and elongation ASTM A615 | 0.0001 | 500 | 0.05 | 193 | 96500 | 96500 |  |  | R5 Mix-Use Complex Project | SP-12 | Subcontractor | 43732 | Each
7311 | 2 | 13123 | OPR2-URSC-1615-C-020-2018 | NUCA R05-0082 | 0082 | Unknown Project MANAGER | Unknown Project Name Control | مكتب ومعامل الاستشارات الهندسيه | EGP | 864 | EGP | اعمال ظبط جودة-اختبارات خارج الموقع |  | 0.5815 |  |  | RATE | Specific Gravity and Absorption of fine, or Coarse Aggregates | 0.0001 | 150 | 0.02 | 19 | 2850 | 2850 |  |  | R5 Mix-Use Complex Project | SP-12 | Subcontractor | 43732 | Each
7312 | 2 | 13123 | OPR2-URSC-1615-C-020-2018 | NUCA R05-0082 | 0082 | Unknown Project MANAGER | Unknown Project Name Control | مكتب ومعامل الاستشارات الهندسيه | EGP | 864 | EGP | اعمال ظبط جودة-اختبارات خارج الموقع |  | 0.5815 |  |  | RATE | Water soluble Chloride content of aggregate, BS 812-117 | 0.0001 | 300 | 0.03 | 6 | 1800 | 1800 |  |  | R5 Mix-Use Complex Project | SP-12 | Subcontractor | 43732 | Each
7313 | 2 | 13123 | OPR2-URSC-1615-C-020-2018 | NUCA R05-0082 | 0082 | Unknown Project MANAGER | Unknown Project Name Control | مكتب ومعامل الاستشارات الهندسيه | EGP | 864 | EGP | اعمال ظبط جودة-اختبارات خارج الموقع |  | 0.5815 |  |  | RATE | Total Solids ASTM C1603 | 0.0001 | 250 | 0.02 | 10 | 2500 | 2500 |  |  | R5 Mix-Use Complex Project | SP-12 | Subcontractor | 43732 | Each
7335 | 1 | 13126 | OPR2-URSC-1405-3-C-006-2018 | French Fund Substations ( Ismailia )-0052 | 0052 | Mohamed Abdelfath | Ismalia Substation | رجائى عبد العظيم عويس جوده | EGP | 3846 | EGP | اعمال بياض |  | 499000 |  |  | RATE | بالمتر المربع اعمال توريد و تنفيذ بياض تخشين اسمنتي لزوم الحوائط الداخليه و الأسقف بمتوسط سمك 4 سم | 3650 | 75 | 273750 | 1185 | 88875 | 88875 |  |  | Ismailiya East Substation | 90101 | Subcontractor | 44186 | Cubic Meter
7336 | 1 | 13126 | OPR2-URSC-1405-3-C-006-2018 | French Fund Substations ( Ismailia )-0052 | 0052 | Mohamed Abdelfath | Ismalia Substation | رجائى عبد العظيم عويس جوده | EGP | 3846 | EGP | اعمال بياض |  | 499000 |  |  | RATE | بالمتر المربع اعمال توريد و تنفيذ بياض تخشين اسمنتي لزوم الحوائط الخارجية بمتوسط سمك 4 سم | 2650 | 85 | 225250 | 0 | 0 | 0 |  |  | Ismailiya East Substation | 90101 | Subcontractor | 44186 | Cubic Meter
7358 | 1 | 13127 | OPR2-URSC-1511-C-061-2018 | Ministries Complex-0060 | 0060 | Mohamed El Ashry | Ministry Building | جاما للمقاولات العمومية والنقل – ياسر محمد عبد التواب يونس | EGP | 1847 | EGP | اعمال بياض |  | 200000 |  |  | RATE | بالمتر المربع اعمال تكميلية لزوم بياض تخشين داخلي للسلالم والحوائط | 5000 | 40 | 200000 | 4417.44 | 176697.6 | 176697.6 |  |  | Ministries Buildings | 90101 | Subcontractor | 43866 | Cubic Meter
7359 | 2 | 13127 | OPR2-URSC-1511-C-061-2018 | Ministries Complex-0060 | 0060 | Mohamed El Ashry | Ministry Building | جاما للمقاولات العمومية والنقل – ياسر محمد عبد التواب يونس | EGP | 1847 | EGP | اعمال بياض-Addno.001 |  | 25000 |  |  | RATE | بالمتر المربع علاوة انجاز على اعمال تكميلية لزوم بياض تخشين داخلي للسلالم والحوائط (بند -1) | 5000 | 5 | 25000 | 1715.42 | 8577.1 | 8577.1 |  |  | Ministries Buildings | 90101 | Subcontractor | 43866 | Square Meter
7381 | 3 | 13139 | OPR2-URSC-1615-C-018-2018 | NUCA R05 - Z02-0088 | 0088 | Adel Rahmo | R05 District | الادهم للمقاولات | EGP | 5270 | EGP | water supply (trans contract) |  | 525820 |  |  | RATE | بالمتر المكعب تويد مياه صالحة للشرب | 9033 | 40 | 361320 | 0 | 0 | 0 |  |  | NUCA R05 - Z02 | SP-03 | Subcontractor | 43753 | Cubic Meter
7382 | 3 | 13139 | OPR2-URSC-1615-C-018-2018 | NUCA R05 - Z02-0088 | 0088 | Adel Rahmo | R05 District | الادهم للمقاولات | EGP | 5270 | EGP | water supply (trans contract) |  | 525820 |  |  | RATE | بالمتر المكعب تويد مياه لاعمال الموقع | 4700 | 35 | 164500 | 0 | 0 | 0 |  |  | NUCA R05 - Z02 | 20103 | Subcontractor | 43753 | Cubic Meter
7404 | 1 | 13139 | OPR2-URSC-1615-C-018-2018 | NUCA R05-0082 | 0082 | Unknown Project MANAGER | Unknown Project Name Control | الادهم للمقاولات | EGP | 5270 | EGP | توريد مياه |  | 270575 |  |  | RATE | بالمتر المكعب تويد مياه صالحة للشرب | 4401 | 40 | 176040 | 4400 | 176000 | 176000 |  |  | R5 Mix-Use Complex Project | SP-09 | Subcontractor | 43753 | Cubic Meter
7405 | 1 | 13139 | OPR2-URSC-1615-C-018-2018 | NUCA R05-0082 | 0082 | Unknown Project MANAGER | Unknown Project Name Control | الادهم للمقاولات | EGP | 5270 | EGP | توريد مياه |  | 270575 |  |  | RATE | بالمتر المكعب تويد مياه لاعمال الموقع | 2701 | 35 | 94535 | 2700 | 94500 | 94500 |  |  | R5 Mix-Use Complex Project | SP-09 | Subcontractor | 43753 | Cubic Meter
7406 | 2 | 13139 | OPR2-URSC-1615-C-018-2018 | NUCA R05-0082 | 0082 | Unknown Project MANAGER | Unknown Project Name Control | الادهم للمقاولات | EGP | 5270 | EGP | -Opening QTYتوريد مياه |  | 38680 |  |  | RATE | بالمتر المكعب تويد مياه صالحة للشرب | 10000 | 40 | 400000 | 967 | 38680 | 38680 |  |  | R5 Mix-Use Complex Project | SP-09 | Subcontractor | 43753 | Cubic Meter
7428 | 1 | 13142 | لتنفيذ أعمال مصنعيات تركيب اعمال التكييف ونظام مكافحة الحريق | Suez Steel Factory-0069 | 0069 | Mohamed El Saman | Rolling Mill +EGAT | العمار لتوريد وتركيب اعمال الكهروميكانيك | EGP | 4142 | EGP | HVAC System |  | 845850 |  |  | RATE | FG 42"X6" | 4 | 150 | 600 | 0 | 0 | 0 |  |  | Suez Steel Factory | 150203 | Subcontractor |  | Each
7429 | 1 | 13142 | لتنفيذ أعمال مصنعيات تركيب اعمال التكييف ونظام مكافحة الحريق | Suez Steel Factory-0069 | 0069 | Mohamed El Saman | Rolling Mill +EGAT | العمار لتوريد وتركيب اعمال الكهروميكانيك | EGP | 4142 | EGP | HVAC System |  | 845850 |  |  | RATE | R.L 38" X 36" | 1 | 250 | 250 | 0 | 0 | 0 |  |  | Suez Steel Factory | 150203 | Subcontractor |  | Each
7430 | 1 | 13142 | لتنفيذ أعمال مصنعيات تركيب اعمال التكييف ونظام مكافحة الحريق | Suez Steel Factory-0069 | 0069 | Mohamed El Saman | Rolling Mill +EGAT | العمار لتوريد وتركيب اعمال الكهروميكانيك | EGP | 4142 | EGP | HVAC System |  | 845850 |  |  | RATE | S.T.L. 16" X 14" | 2 | 350 | 700 | 0 | 0 | 0 |  |  | Suez Steel Factory | 150203 | Subcontractor |  | Each
7431 | 1 | 13142 | لتنفيذ أعمال مصنعيات تركيب اعمال التكييف ونظام مكافحة الحريق | Suez Steel Factory-0069 | 0069 | Mohamed El Saman | Rolling Mill +EGAT | العمار لتوريد وتركيب اعمال الكهروميكانيك | EGP | 4142 | EGP | HVAC System |  | 845850 |  |  | RATE | SCD 18"X18" | 11 | 180 | 1980 | 0 | 0 | 0 |  |  | Suez Steel Factory | 150203 | Subcontractor |  | Each
7432 | 1 | 13142 | لتنفيذ أعمال مصنعيات تركيب اعمال التكييف ونظام مكافحة الحريق | Suez Steel Factory-0069 | 0069 | Mohamed El Saman | Rolling Mill +EGAT | العمار لتوريد وتركيب اعمال الكهروميكانيك | EGP | 4142 | EGP | HVAC System |  | 845850 |  |  | RATE | DDX-AD03 | 1 | 10000 | 10000 | 0 | 0 | 0 |  |  | Suez Steel Factory | 150203 | Subcontractor |  | Each
7433 | 1 | 13142 | لتنفيذ أعمال مصنعيات تركيب اعمال التكييف ونظام مكافحة الحريق | Suez Steel Factory-0069 | 0069 | Mohamed El Saman | Rolling Mill +EGAT | العمار لتوريد وتركيب اعمال الكهروميكانيك | EGP | 4142 | EGP | HVAC System |  | 845850 |  |  | RATE | PACU-EC02-02 | 2 | 10000 | 20000 | 0 | 0 | 0 |  |  | Suez Steel Factory | 150203 | Subcontractor |  | Each
7434 | 1 | 13142 | لتنفيذ أعمال مصنعيات تركيب اعمال التكييف ونظام مكافحة الحريق | Suez Steel Factory-0069 | 0069 | Mohamed El Saman | Rolling Mill +EGAT | العمار لتوريد وتركيب اعمال الكهروميكانيك | EGP | 4142 | EGP | HVAC System |  | 845850 |  |  | RATE | EXD 12" X 12" | 19 | 150 | 2850 | 0 | 0 | 0 |  |  | Suez Steel Factory | 150203 | Subcontractor |  | Each
7435 | 1 | 13142 | لتنفيذ أعمال مصنعيات تركيب اعمال التكييف ونظام مكافحة الحريق | Suez Steel Factory-0069 | 0069 | Mohamed El Saman | Rolling Mill +EGAT | العمار لتوريد وتركيب اعمال الكهروميكانيك | EGP | 4142 | EGP | HVAC System |  | 845850 |  |  | RATE | EX..L. 10" X 8" | 6 | 180 | 1080 | 0 | 0 | 0 |  |  | Suez Steel Factory | 150203 | Subcontractor |  | Each
7436 | 1 | 13142 | لتنفيذ أعمال مصنعيات تركيب اعمال التكييف ونظام مكافحة الحريق | Suez Steel Factory-0069 | 0069 | Mohamed El Saman | Rolling Mill +EGAT | العمار لتوريد وتركيب اعمال الكهروميكانيك | EGP | 4142 | EGP | HVAC System |  | 845850 |  |  | RATE | PACU-EC02-03 | 1 | 10000 | 10000 | 0 | 0 | 0 |  |  | Suez Steel Factory | 150203 | Subcontractor |  | Each
7437 | 1 | 13142 | لتنفيذ أعمال مصنعيات تركيب اعمال التكييف ونظام مكافحة الحريق | Suez Steel Factory-0069 | 0069 | Mohamed El Saman | Rolling Mill +EGAT | العمار لتوريد وتركيب اعمال الكهروميكانيك | EGP | 4142 | EGP | HVAC System |  | 845850 |  |  | RATE | SCD 18"X18" | 25 | 180 | 4500 | 0 | 0 | 0 |  |  | Suez Steel Factory | 150203 | Subcontractor |  | Each
7438 | 1 | 13142 | لتنفيذ أعمال مصنعيات تركيب اعمال التكييف ونظام مكافحة الحريق | Suez Steel Factory-0069 | 0069 | Mohamed El Saman | Rolling Mill +EGAT | العمار لتوريد وتركيب اعمال الكهروميكانيك | EGP | 4142 | EGP | HVAC System |  | 845850 |  |  | RATE | SCD 21"X21" | 76 | 200 | 15200 | 0 | 0 | 0 |  |  | Suez Steel Factory | 150203 | Subcontractor |  | Each
7439 | 1 | 13142 | لتنفيذ أعمال مصنعيات تركيب اعمال التكييف ونظام مكافحة الحريق | Suez Steel Factory-0069 | 0069 | Mohamed El Saman | Rolling Mill +EGAT | العمار لتوريد وتركيب اعمال الكهروميكانيك | EGP | 4142 | EGP | HVAC System |  | 845850 |  |  | RATE | DDX-AD01 | 2 | 12000 | 24000 | 0 | 0 | 0 |  |  | Suez Steel Factory | 150203 | Subcontractor |  | Each
7440 | 1 | 13142 | لتنفيذ أعمال مصنعيات تركيب اعمال التكييف ونظام مكافحة الحريق | Suez Steel Factory-0069 | 0069 | Mohamed El Saman | Rolling Mill +EGAT | العمار لتوريد وتركيب اعمال الكهروميكانيك | EGP | 4142 | EGP | HVAC System |  | 845850 |  |  | RATE | EXF-AD03 | 3 | 4000 | 12000 | 0 | 0 | 0 |  |  | Suez Steel Factory | 150203 | Subcontractor |  | Each
7441 | 1 | 13142 | لتنفيذ أعمال مصنعيات تركيب اعمال التكييف ونظام مكافحة الحريق | Suez Steel Factory-0069 | 0069 | Mohamed El Saman | Rolling Mill +EGAT | العمار لتوريد وتركيب اعمال الكهروميكانيك | EGP | 4142 | EGP | HVAC System |  | 845850 |  |  | RATE | DDX-AD02 | 1 | 10000 | 10000 | 0 | 0 | 0 |  |  | Suez Steel Factory | 150203 | Subcontractor |  | Each
7442 | 1 | 13142 | لتنفيذ أعمال مصنعيات تركيب اعمال التكييف ونظام مكافحة الحريق | Suez Steel Factory-0069 | 0069 | Mohamed El Saman | Rolling Mill +EGAT | العمار لتوريد وتركيب اعمال الكهروميكانيك | EGP | 4142 | EGP | HVAC System |  | 845850 |  |  | RATE | ACU-P02 | 1 | 10000 | 10000 | 0 | 0 | 0 |  |  | Suez Steel Factory | 150203 | Subcontractor |  | Each
7443 | 1 | 13142 | لتنفيذ أعمال مصنعيات تركيب اعمال التكييف ونظام مكافحة الحريق | Suez Steel Factory-0069 | 0069 | Mohamed El Saman | Rolling Mill +EGAT | العمار لتوريد وتركيب اعمال الكهروميكانيك | EGP | 4142 | EGP | HVAC System |  | 845850 |  |  | RATE | RCD 18"X18" | 25 | 150 | 3750 | 0 | 0 | 0 |  |  | Suez Steel Factory | 150203 | Subcontractor |  | Each
7444 | 1 | 13142 | لتنفيذ أعمال مصنعيات تركيب اعمال التكييف ونظام مكافحة الحريق | Suez Steel Factory-0069 | 0069 | Mohamed El Saman | Rolling Mill +EGAT | العمار لتوريد وتركيب اعمال الكهروميكانيك | EGP | 4142 | EGP | HVAC System |  | 845850 |  |  | RATE | FAF-EC01-03 | 1 | 2800 | 2800 | 0 | 0 | 0 |  |  | Suez Steel Factory | 150203 | Subcontractor |  | Each
7445 | 1 | 13142 | لتنفيذ أعمال مصنعيات تركيب اعمال التكييف ونظام مكافحة الحريق | Suez Steel Factory-0069 | 0069 | Mohamed El Saman | Rolling Mill +EGAT | العمار لتوريد وتركيب اعمال الكهروميكانيك | EGP | 4142 | EGP | HVAC System |  | 845850 |  |  | RATE | FAF-01 | 2 | 6000 | 12000 | 0 | 0 | 0 |  |  | Suez Steel Factory | 150203 | Subcontractor |  | Each
7446 | 1 | 13142 | لتنفيذ أعمال مصنعيات تركيب اعمال التكييف ونظام مكافحة الحريق | Suez Steel Factory-0069 | 0069 | Mohamed El Saman | Rolling Mill +EGAT | العمار لتوريد وتركيب اعمال الكهروميكانيك | EGP | 4142 | EGP | HVAC System |  | 845850 |  |  | RATE | EX..L. 12" X 12" | 1 | 200 | 200 | 0 | 0 | 0 |  |  | Suez Steel Factory | 150203 | Subcontractor |  | Each
7447 | 1 | 13142 | لتنفيذ أعمال مصنعيات تركيب اعمال التكييف ونظام مكافحة الحريق | Suez Steel Factory-0069 | 0069 | Mohamed El Saman | Rolling Mill +EGAT | العمار لتوريد وتركيب اعمال الكهروميكانيك | EGP | 4142 | EGP | HVAC System |  | 845850 |  |  | RATE | DDX-AD05 | 1 | 8500 | 8500 | 0 | 0 | 0 |  |  | Suez Steel Factory | 150203 | Subcontractor |  | Each
7448 | 1 | 13142 | لتنفيذ أعمال مصنعيات تركيب اعمال التكييف ونظام مكافحة الحريق | Suez Steel Factory-0069 | 0069 | Mohamed El Saman | Rolling Mill +EGAT | العمار لتوريد وتركيب اعمال الكهروميكانيك | EGP | 4142 | EGP | HVAC System |  | 845850 |  |  | RATE | EX..L. 16" X 8" | 2 | 200 | 400 | 0 | 0 | 0 |  |  | Suez Steel Factory | 150203 | Subcontractor |  | Each
7449 | 1 | 13142 | لتنفيذ أعمال مصنعيات تركيب اعمال التكييف ونظام مكافحة الحريق | Suez Steel Factory-0069 | 0069 | Mohamed El Saman | Rolling Mill +EGAT | العمار لتوريد وتركيب اعمال الكهروميكانيك | EGP | 4142 | EGP | HVAC System |  | 845850 |  |  | RATE | EX.A.L. 80" X 80" | 1 | 1000 | 1000 | 0 | 0 | 0 |  |  | Suez Steel Factory | 150203 | Subcontractor |  | Each
7450 | 1 | 13142 | لتنفيذ أعمال مصنعيات تركيب اعمال التكييف ونظام مكافحة الحريق | Suez Steel Factory-0069 | 0069 | Mohamed El Saman | Rolling Mill +EGAT | العمار لتوريد وتركيب اعمال الكهروميكانيك | EGP | 4142 | EGP | HVAC System |  | 845850 |  |  | RATE | FAF-EC01-02 | 1 | 4800 | 4800 | 0 | 0 | 0 |  |  | Suez Steel Factory | 150203 | Subcontractor |  | Each
7451 | 1 | 13142 | لتنفيذ أعمال مصنعيات تركيب اعمال التكييف ونظام مكافحة الحريق | Suez Steel Factory-0069 | 0069 | Mohamed El Saman | Rolling Mill +EGAT | العمار لتوريد وتركيب اعمال الكهروميكانيك | EGP | 4142 | EGP | HVAC System |  | 845850 |  |  | RATE | D.G 16" X 16" | 2 | 150 | 300 | 0 | 0 | 0 |  |  | Suez Steel Factory | 150203 | Subcontractor |  | Each
7452 | 1 | 13142 | لتنفيذ أعمال مصنعيات تركيب اعمال التكييف ونظام مكافحة الحريق | Suez Steel Factory-0069 | 0069 | Mohamed El Saman | Rolling Mill +EGAT | العمار لتوريد وتركيب اعمال الكهروميكانيك | EGP | 4142 | EGP | HVAC System |  | 845850 |  |  | RATE | FAF-AD01 | 1 | 3300 | 3300 | 0 | 0 | 0 |  |  | Suez Steel Factory | 150203 | Subcontractor |  | Each
7453 | 1 | 13142 | لتنفيذ أعمال مصنعيات تركيب اعمال التكييف ونظام مكافحة الحريق | Suez Steel Factory-0069 | 0069 | Mohamed El Saman | Rolling Mill +EGAT | العمار لتوريد وتركيب اعمال الكهروميكانيك | EGP | 4142 | EGP | HVAC System |  | 845850 |  |  | RATE | RCD 15"X15" | 176 | 150 | 26400 | 0 | 0 | 0 |  |  | Suez Steel Factory | 150203 | Subcontractor |  | Each
7454 | 1 | 13142 | لتنفيذ أعمال مصنعيات تركيب اعمال التكييف ونظام مكافحة الحريق | Suez Steel Factory-0069 | 0069 | Mohamed El Saman | Rolling Mill +EGAT | العمار لتوريد وتركيب اعمال الكهروميكانيك | EGP | 4142 | EGP | HVAC System |  | 845850 |  |  | RATE | EXF-AD01 | 1 | 1200 | 1200 | 0 | 0 | 0 |  |  | Suez Steel Factory | 150203 | Subcontractor |  | Each
7455 | 1 | 13142 | لتنفيذ أعمال مصنعيات تركيب اعمال التكييف ونظام مكافحة الحريق | Suez Steel Factory-0069 | 0069 | Mohamed El Saman | Rolling Mill +EGAT | العمار لتوريد وتركيب اعمال الكهروميكانيك | EGP | 4142 | EGP | HVAC System |  | 845850 |  |  | RATE | install insulation for duct work according to the specification and as shown on drawings. Complete with internal sound lining at air terminal units suction | 1460 | 32 | 46720 | 0 | 0 | 0 |  |  | Suez Steel Factory | 150203 | Subcontractor |  | Square Meter
7456 | 1 | 13142 | لتنفيذ أعمال مصنعيات تركيب اعمال التكييف ونظام مكافحة الحريق | Suez Steel Factory-0069 | 0069 | Mohamed El Saman | Rolling Mill +EGAT | العمار لتوريد وتركيب اعمال الكهروميكانيك | EGP | 4142 | EGP | HVAC System |  | 845850 |  |  | RATE | EXF-AD09 | 1 | 1000 | 1000 | 0 | 0 | 0 |  |  | Suez Steel Factory | 150203 | Subcontractor |  | Each
7457 | 1 | 13142 | لتنفيذ أعمال مصنعيات تركيب اعمال التكييف ونظام مكافحة الحريق | Suez Steel Factory-0069 | 0069 | Mohamed El Saman | Rolling Mill +EGAT | العمار لتوريد وتركيب اعمال الكهروميكانيك | EGP | 4142 | EGP | HVAC System |  | 845850 |  |  | RATE | EX..L. 12" X 8" | 2 | 200 | 400 | 0 | 0 | 0 |  |  | Suez Steel Factory | 150203 | Subcontractor |  | Each
7458 | 1 | 13142 | لتنفيذ أعمال مصنعيات تركيب اعمال التكييف ونظام مكافحة الحريق | Suez Steel Factory-0069 | 0069 | Mohamed El Saman | Rolling Mill +EGAT | العمار لتوريد وتركيب اعمال الكهروميكانيك | EGP | 4142 | EGP | HVAC System |  | 845850 |  |  | RATE | ACU-P01 | 1 | 10000 | 10000 | 0 | 0 | 0 |  |  | Suez Steel Factory | 150203 | Subcontractor |  | Each
7459 | 1 | 13142 | لتنفيذ أعمال مصنعيات تركيب اعمال التكييف ونظام مكافحة الحريق | Suez Steel Factory-0069 | 0069 | Mohamed El Saman | Rolling Mill +EGAT | العمار لتوريد وتركيب اعمال الكهروميكانيك | EGP | 4142 | EGP | HVAC System |  | 845850 |  |  | RATE | R.L 84" X 36" | 1 | 600 | 600 | 0 | 0 | 0 |  |  | Suez Steel Factory | 150203 | Subcontractor |  | Each
7460 | 1 | 13142 | لتنفيذ أعمال مصنعيات تركيب اعمال التكييف ونظام مكافحة الحريق | Suez Steel Factory-0069 | 0069 | Mohamed El Saman | Rolling Mill +EGAT | العمار لتوريد وتركيب اعمال الكهروميكانيك | EGP | 4142 | EGP | HVAC System |  | 845850 |  |  | RATE | EXF-AD05 | 2 | 4500 | 9000 | 0 | 0 | 0 |  |  | Suez Steel Factory | 150203 | Subcontractor |  | Each
7461 | 1 | 13142 | لتنفيذ أعمال مصنعيات تركيب اعمال التكييف ونظام مكافحة الحريق | Suez Steel Factory-0069 | 0069 | Mohamed El Saman | Rolling Mill +EGAT | العمار لتوريد وتركيب اعمال الكهروميكانيك | EGP | 4142 | EGP | HVAC System |  | 845850 |  |  | RATE | Exposed duct insulation shall be canvas cloth wrapped & foster painted rigid type insulation as specified | 2000 | 32 | 64000 | 0 | 0 | 0 |  |  | Suez Steel Factory | 150203 | Subcontractor |  | Each
7462 | 1 | 13142 | لتنفيذ أعمال مصنعيات تركيب اعمال التكييف ونظام مكافحة الحريق | Suez Steel Factory-0069 | 0069 | Mohamed El Saman | Rolling Mill +EGAT | العمار لتوريد وتركيب اعمال الكهروميكانيك | EGP | 4142 | EGP | HVAC System |  | 845850 |  |  | RATE | SCD 15"X15" | 176 | 180 | 31680 | 0 | 0 | 0 |  |  | Suez Steel Factory | 150203 | Subcontractor |  | Each
7463 | 1 | 13142 | لتنفيذ أعمال مصنعيات تركيب اعمال التكييف ونظام مكافحة الحريق | Suez Steel Factory-0069 | 0069 | Mohamed El Saman | Rolling Mill +EGAT | العمار لتوريد وتركيب اعمال الكهروميكانيك | EGP | 4142 | EGP | HVAC System |  | 845850 |  |  | RATE | FAF-P-03 | 1 | 3200 | 3200 | 0 | 0 | 0 |  |  | Suez Steel Factory | 150203 | Subcontractor |  | Each
7464 | 1 | 13142 | لتنفيذ أعمال مصنعيات تركيب اعمال التكييف ونظام مكافحة الحريق | Suez Steel Factory-0069 | 0069 | Mohamed El Saman | Rolling Mill +EGAT | العمار لتوريد وتركيب اعمال الكهروميكانيك | EGP | 4142 | EGP | HVAC System |  | 845850 |  |  | RATE | D.G 24" X 24" | 12 | 200 | 2400 | 0 | 0 | 0 |  |  | Suez Steel Factory | 150203 | Subcontractor |  | Each
7465 | 1 | 13142 | لتنفيذ أعمال مصنعيات تركيب اعمال التكييف ونظام مكافحة الحريق | Suez Steel Factory-0069 | 0069 | Mohamed El Saman | Rolling Mill +EGAT | العمار لتوريد وتركيب اعمال الكهروميكانيك | EGP | 4142 | EGP | HVAC System |  | 845850 |  |  | RATE | PACU-EC01-01 | 3 | 11000 | 33000 | 0 | 0 | 0 |  |  | Suez Steel Factory | 150203 | Subcontractor |  | Each
7466 | 1 | 13142 | لتنفيذ أعمال مصنعيات تركيب اعمال التكييف ونظام مكافحة الحريق | Suez Steel Factory-0069 | 0069 | Mohamed El Saman | Rolling Mill +EGAT | العمار لتوريد وتركيب اعمال الكهروميكانيك | EGP | 4142 | EGP | HVAC System |  | 845850 |  |  | RATE | DDX-AD04 | 1 | 8500 | 8500 | 0 | 0 | 0 |  |  | Suez Steel Factory | 150203 | Subcontractor |  | Each
7467 | 1 | 13142 | لتنفيذ أعمال مصنعيات تركيب اعمال التكييف ونظام مكافحة الحريق | Suez Steel Factory-0069 | 0069 | Mohamed El Saman | Rolling Mill +EGAT | العمار لتوريد وتركيب اعمال الكهروميكانيك | EGP | 4142 | EGP | HVAC System |  | 845850 |  |  | RATE | FAF-EC02-02 | 2 | 4200 | 8400 | 0 | 0 | 0 |  |  | Suez Steel Factory | 150203 | Subcontractor |  | Each
7468 | 1 | 13142 | لتنفيذ أعمال مصنعيات تركيب اعمال التكييف ونظام مكافحة الحريق | Suez Steel Factory-0069 | 0069 | Mohamed El Saman | Rolling Mill +EGAT | العمار لتوريد وتركيب اعمال الكهروميكانيك | EGP | 4142 | EGP | HVAC System |  | 845850 |  |  | RATE | EXF-AD08 | 1 | 1200 | 1200 | 0 | 0 | 0 |  |  | Suez Steel Factory | 150203 | Subcontractor |  | Each
7469 | 1 | 13142 | لتنفيذ أعمال مصنعيات تركيب اعمال التكييف ونظام مكافحة الحريق | Suez Steel Factory-0069 | 0069 | Mohamed El Saman | Rolling Mill +EGAT | العمار لتوريد وتركيب اعمال الكهروميكانيك | EGP | 4142 | EGP | HVAC System |  | 845850 |  |  | RATE | EXF-P-01 | 4 | 3600 | 14400 | 0 | 0 | 0 |  |  | Suez Steel Factory | 150203 | Subcontractor |  | Each
7470 | 1 | 13142 | لتنفيذ أعمال مصنعيات تركيب اعمال التكييف ونظام مكافحة الحريق | Suez Steel Factory-0069 | 0069 | Mohamed El Saman | Rolling Mill +EGAT | العمار لتوريد وتركيب اعمال الكهروميكانيك | EGP | 4142 | EGP | HVAC System |  | 845850 |  |  | RATE | ACU-EC02-02 | 1 | 10000 | 10000 | 0 | 0 | 0 |  |  | Suez Steel Factory | 150203 | Subcontractor |  | Each
7471 | 1 | 13142 | لتنفيذ أعمال مصنعيات تركيب اعمال التكييف ونظام مكافحة الحريق | Suez Steel Factory-0069 | 0069 | Mohamed El Saman | Rolling Mill +EGAT | العمار لتوريد وتركيب اعمال الكهروميكانيك | EGP | 4142 | EGP | HVAC System |  | 845850 |  |  | RATE | FAF-P-01 | 4 | 4800 | 19200 | 0 | 0 | 0 |  |  | Suez Steel Factory | 150203 | Subcontractor |  | Each
7472 | 1 | 13142 | لتنفيذ أعمال مصنعيات تركيب اعمال التكييف ونظام مكافحة الحريق | Suez Steel Factory-0069 | 0069 | Mohamed El Saman | Rolling Mill +EGAT | العمار لتوريد وتركيب اعمال الكهروميكانيك | EGP | 4142 | EGP | HVAC System |  | 845850 |  |  | RATE | EXF-EC01-01 | 2 | 3600 | 7200 | 0 | 0 | 0 |  |  | Suez Steel Factory | 150203 | Subcontractor |  | Each
7473 | 1 | 13142 | لتنفيذ أعمال مصنعيات تركيب اعمال التكييف ونظام مكافحة الحريق | Suez Steel Factory-0069 | 0069 | Mohamed El Saman | Rolling Mill +EGAT | العمار لتوريد وتركيب اعمال الكهروميكانيك | EGP | 4142 | EGP | HVAC System |  | 845850 |  |  | RATE | EXF-P-02 | 2 | 1600 | 3200 | 0 | 0 | 0 |  |  | Suez Steel Factory | 150203 | Subcontractor |  | Each
7474 | 1 | 13142 | لتنفيذ أعمال مصنعيات تركيب اعمال التكييف ونظام مكافحة الحريق | Suez Steel Factory-0069 | 0069 | Mohamed El Saman | Rolling Mill +EGAT | العمار لتوريد وتركيب اعمال الكهروميكانيك | EGP | 4142 | EGP | HVAC System |  | 845850 |  |  | RATE | EXF-EC01-02 | 1 | 3200 | 3200 | 0 | 0 | 0 |  |  | Suez Steel Factory | 150203 | Subcontractor |  | Each
7475 | 1 | 13142 | لتنفيذ أعمال مصنعيات تركيب اعمال التكييف ونظام مكافحة الحريق | Suez Steel Factory-0069 | 0069 | Mohamed El Saman | Rolling Mill +EGAT | العمار لتوريد وتركيب اعمال الكهروميكانيك | EGP | 4142 | EGP | HVAC System |  | 845850 |  |  | RATE | FAF-FP-02 | 1 | 3200 | 3200 | 0 | 0 | 0 |  |  | Suez Steel Factory | 150203 | Subcontractor |  | Each
7476 | 1 | 13142 | لتنفيذ أعمال مصنعيات تركيب اعمال التكييف ونظام مكافحة الحريق | Suez Steel Factory-0069 | 0069 | Mohamed El Saman | Rolling Mill +EGAT | العمار لتوريد وتركيب اعمال الكهروميكانيك | EGP | 4142 | EGP | HVAC System |  | 845850 |  |  | RATE | Sheet Metal Duct Work | 10.5 | 11000 | 115500 | 0 | 0 | 0 |  |  | Suez Steel Factory | 150203 | Subcontractor |  | Ton
7477 | 1 | 13142 | لتنفيذ أعمال مصنعيات تركيب اعمال التكييف ونظام مكافحة الحريق | Suez Steel Factory-0069 | 0069 | Mohamed El Saman | Rolling Mill +EGAT | العمار لتوريد وتركيب اعمال الكهروميكانيك | EGP | 4142 | EGP | HVAC System |  | 845850 |  |  | RATE | FAF-FP-01 | 1 | 3200 | 3200 | 0 | 0 | 0 |  |  | Suez Steel Factory | 150203 | Subcontractor |  | Each
7478 | 1 | 13142 | لتنفيذ أعمال مصنعيات تركيب اعمال التكييف ونظام مكافحة الحريق | Suez Steel Factory-0069 | 0069 | Mohamed El Saman | Rolling Mill +EGAT | العمار لتوريد وتركيب اعمال الكهروميكانيك | EGP | 4142 | EGP | HVAC System |  | 845850 |  |  | RATE | FAF-EC02-01 | 2 | 4600 | 9200 | 0 | 0 | 0 |  |  | Suez Steel Factory | 150203 | Subcontractor |  | Each
7479 | 1 | 13142 | لتنفيذ أعمال مصنعيات تركيب اعمال التكييف ونظام مكافحة الحريق | Suez Steel Factory-0069 | 0069 | Mohamed El Saman | Rolling Mill +EGAT | العمار لتوريد وتركيب اعمال الكهروميكانيك | EGP | 4142 | EGP | HVAC System |  | 845850 |  |  | RATE | EXD 6" X 6" | 53 | 100 | 5300 | 0 | 0 | 0 |  |  | Suez Steel Factory | 150203 | Subcontractor |  | Each
7480 | 1 | 13142 | لتنفيذ أعمال مصنعيات تركيب اعمال التكييف ونظام مكافحة الحريق | Suez Steel Factory-0069 | 0069 | Mohamed El Saman | Rolling Mill +EGAT | العمار لتوريد وتركيب اعمال الكهروميكانيك | EGP | 4142 | EGP | HVAC System |  | 845850 |  |  | RATE | EXF-AD07 | 1 | 3300 | 3300 | 0 | 0 | 0 |  |  | Suez Steel Factory | 150203 | Subcontractor |  | Each
7481 | 1 | 13142 | لتنفيذ أعمال مصنعيات تركيب اعمال التكييف ونظام مكافحة الحريق | Suez Steel Factory-0069 | 0069 | Mohamed El Saman | Rolling Mill +EGAT | العمار لتوريد وتركيب اعمال الكهروميكانيك | EGP | 4142 | EGP | HVAC System |  | 845850 |  |  | RATE | EXF-AD04 | 2 | 4000 | 8000 | 0 | 0 | 0 |  |  | Suez Steel Factory | 150203 | Subcontractor |  | Each
7482 | 1 | 13142 | لتنفيذ أعمال مصنعيات تركيب اعمال التكييف ونظام مكافحة الحريق | Suez Steel Factory-0069 | 0069 | Mohamed El Saman | Rolling Mill +EGAT | العمار لتوريد وتركيب اعمال الكهروميكانيك | EGP | 4142 | EGP | HVAC System |  | 845850 |  |  | RATE | EXF-AD06 | 1 | 3300 | 3300 | 0 | 0 | 0 |  |  | Suez Steel Factory | 150203 | Subcontractor |  | Each
7483 | 1 | 13142 | لتنفيذ أعمال مصنعيات تركيب اعمال التكييف ونظام مكافحة الحريق | Suez Steel Factory-0069 | 0069 | Mohamed El Saman | Rolling Mill +EGAT | العمار لتوريد وتركيب اعمال الكهروميكانيك | EGP | 4142 | EGP | HVAC System |  | 845850 |  |  | RATE | EXF-EC02-02 | 2 | 3200 | 6400 | 0 | 0 | 0 |  |  | Suez Steel Factory | 150203 | Subcontractor |  | Each
7484 | 1 | 13142 | لتنفيذ أعمال مصنعيات تركيب اعمال التكييف ونظام مكافحة الحريق | Suez Steel Factory-0069 | 0069 | Mohamed El Saman | Rolling Mill +EGAT | العمار لتوريد وتركيب اعمال الكهروميكانيك | EGP | 4142 | EGP | HVAC System |  | 845850 |  |  | RATE | ACU-EC02-01 | 1 | 10000 | 10000 | 0 | 0 | 0 |  |  | Suez Steel Factory | 150203 | Subcontractor |  | Each
7485 | 1 | 13142 | لتنفيذ أعمال مصنعيات تركيب اعمال التكييف ونظام مكافحة الحريق | Suez Steel Factory-0069 | 0069 | Mohamed El Saman | Rolling Mill +EGAT | العمار لتوريد وتركيب اعمال الكهروميكانيك | EGP | 4142 | EGP | HVAC System |  | 845850 |  |  | RATE | Floor Grille | 10 | 150 | 1500 | 0 | 0 | 0 |  |  | Suez Steel Factory | 150203 | Subcontractor |  | Each
7486 | 1 | 13142 | لتنفيذ أعمال مصنعيات تركيب اعمال التكييف ونظام مكافحة الحريق | Suez Steel Factory-0069 | 0069 | Mohamed El Saman | Rolling Mill +EGAT | العمار لتوريد وتركيب اعمال الكهروميكانيك | EGP | 4142 | EGP | HVAC System |  | 845850 |  |  | RATE | EXD 9" X 9" | 4 | 130 | 520 | 0 | 0 | 0 |  |  | Suez Steel Factory | 150203 | Subcontractor |  | Each
7487 | 1 | 13142 | لتنفيذ أعمال مصنعيات تركيب اعمال التكييف ونظام مكافحة الحريق | Suez Steel Factory-0069 | 0069 | Mohamed El Saman | Rolling Mill +EGAT | العمار لتوريد وتركيب اعمال الكهروميكانيك | EGP | 4142 | EGP | HVAC System |  | 845850 |  |  | RATE | F.A.L. 80" X 80" | 1 | 1000 | 1000 | 0 | 0 | 0 |  |  | Suez Steel Factory | 150203 | Subcontractor |  | Each
7488 | 1 | 13142 | لتنفيذ أعمال مصنعيات تركيب اعمال التكييف ونظام مكافحة الحريق | Suez Steel Factory-0069 | 0069 | Mohamed El Saman | Rolling Mill +EGAT | العمار لتوريد وتركيب اعمال الكهروميكانيك | EGP | 4142 | EGP | HVAC System |  | 845850 |  |  | RATE | FAF-EC02-03 | 1 | 2800 | 2800 | 0 | 0 | 0 |  |  | Suez Steel Factory | 150203 | Subcontractor |  | Each
7489 | 1 | 13142 | لتنفيذ أعمال مصنعيات تركيب اعمال التكييف ونظام مكافحة الحريق | Suez Steel Factory-0069 | 0069 | Mohamed El Saman | Rolling Mill +EGAT | العمار لتوريد وتركيب اعمال الكهروميكانيك | EGP | 4142 | EGP | HVAC System |  | 845850 |  |  | RATE | F.A.L. 80" X 60" | 2 | 1000 | 2000 | 0 | 0 | 0 |  |  | Suez Steel Factory | 150203 | Subcontractor |  | Each
7490 | 1 | 13142 | لتنفيذ أعمال مصنعيات تركيب اعمال التكييف ونظام مكافحة الحريق | Suez Steel Factory-0069 | 0069 | Mohamed El Saman | Rolling Mill +EGAT | العمار لتوريد وتركيب اعمال الكهروميكانيك | EGP | 4142 | EGP | HVAC System |  | 845850 |  |  | RATE | RG 48"X6" | 12 | 200 | 2400 | 0 | 0 | 0 |  |  | Suez Steel Factory | 150203 | Subcontractor |  | Each
7491 | 1 | 13142 | لتنفيذ أعمال مصنعيات تركيب اعمال التكييف ونظام مكافحة الحريق | Suez Steel Factory-0069 | 0069 | Mohamed El Saman | Rolling Mill +EGAT | العمار لتوريد وتركيب اعمال الكهروميكانيك | EGP | 4142 | EGP | HVAC System |  | 845850 |  |  | RATE | Return Grille | 58 | 200 | 11600 | 0 | 0 | 0 |  |  | Suez Steel Factory | 150203 | Subcontractor |  | Each
7492 | 1 | 13142 | لتنفيذ أعمال مصنعيات تركيب اعمال التكييف ونظام مكافحة الحريق | Suez Steel Factory-0069 | 0069 | Mohamed El Saman | Rolling Mill +EGAT | العمار لتوريد وتركيب اعمال الكهروميكانيك | EGP | 4142 | EGP | HVAC System |  | 845850 |  |  | RATE | 1.5m Length Air Curtain | 1 | 1000 | 1000 | 0 | 0 | 0 |  |  | Suez Steel Factory | 150203 | Subcontractor |  | Each
7493 | 1 | 13142 | لتنفيذ أعمال مصنعيات تركيب اعمال التكييف ونظام مكافحة الحريق | Suez Steel Factory-0069 | 0069 | Mohamed El Saman | Rolling Mill +EGAT | العمار لتوريد وتركيب اعمال الكهروميكانيك | EGP | 4142 | EGP | HVAC System |  | 845850 |  |  | RATE | EXF-AD02 | 1 | 4000 | 4000 | 0 | 0 | 0 |  |  | Suez Steel Factory | 150203 | Subcontractor |  | Each
7494 | 1 | 13142 | لتنفيذ أعمال مصنعيات تركيب اعمال التكييف ونظام مكافحة الحريق | Suez Steel Factory-0069 | 0069 | Mohamed El Saman | Rolling Mill +EGAT | العمار لتوريد وتركيب اعمال الكهروميكانيك | EGP | 4142 | EGP | HVAC System |  | 845850 |  |  | RATE | FAF-EC01-01 | 2 | 4200 | 8400 | 0 | 0 | 0 |  |  | Suez Steel Factory | 150203 | Subcontractor |  | Each
7495 | 1 | 13142 | لتنفيذ أعمال مصنعيات تركيب اعمال التكييف ونظام مكافحة الحريق | Suez Steel Factory-0069 | 0069 | Mohamed El Saman | Rolling Mill +EGAT | العمار لتوريد وتركيب اعمال الكهروميكانيك | EGP | 4142 | EGP | HVAC System |  | 845850 |  |  | RATE | RCD 21"X21" | 14 | 180 | 2520 | 0 | 0 | 0 |  |  | Suez Steel Factory | 150203 | Subcontractor |  | Each
7496 | 1 | 13142 | لتنفيذ أعمال مصنعيات تركيب اعمال التكييف ونظام مكافحة الحريق | Suez Steel Factory-0069 | 0069 | Mohamed El Saman | Rolling Mill +EGAT | العمار لتوريد وتركيب اعمال الكهروميكانيك | EGP | 4142 | EGP | HVAC System |  | 845850 |  |  | RATE | Sheet Metal Duct Work | 11 | 11000 | 121000 | 0 | 0 | 0 |  |  | Suez Steel Factory | 150203 | Subcontractor |  | Ton
7497 | 1 | 13142 | لتنفيذ أعمال مصنعيات تركيب اعمال التكييف ونظام مكافحة الحريق | Suez Steel Factory-0069 | 0069 | Mohamed El Saman | Rolling Mill +EGAT | العمار لتوريد وتركيب اعمال الكهروميكانيك | EGP | 4142 | EGP | HVAC System |  | 845850 |  |  | RATE | .0m Length Air Curtain | 5 | 500 | 2500 | 0 | 0 | 0 |  |  | Suez Steel Factory | 150203 | Subcontractor |  | Each
7498 | 1 | 13142 | لتنفيذ أعمال مصنعيات تركيب اعمال التكييف ونظام مكافحة الحريق | Suez Steel Factory-0069 | 0069 | Mohamed El Saman | Rolling Mill +EGAT | العمار لتوريد وتركيب اعمال الكهروميكانيك | EGP | 4142 | EGP | HVAC System |  | 845850 |  |  | RATE | EXF-EC02-01 | 2 | 4000 | 8000 | 0 | 0 | 0 |  |  | Suez Steel Factory | 150203 | Subcontractor |  | Each
7499 | 1 | 13142 | لتنفيذ أعمال مصنعيات تركيب اعمال التكييف ونظام مكافحة الحريق | Suez Steel Factory-0069 | 0069 | Mohamed El Saman | Rolling Mill +EGAT | العمار لتوريد وتركيب اعمال الكهروميكانيك | EGP | 4142 | EGP | HVAC System |  | 845850 |  |  | RATE | PACU-EC02-04 | 1 | 10000 | 10000 | 0 | 0 | 0 |  |  | Suez Steel Factory | 150203 | Subcontractor |  | Each
7500 | 1 | 13142 | لتنفيذ أعمال مصنعيات تركيب اعمال التكييف ونظام مكافحة الحريق | Suez Steel Factory-0069 | 0069 | Mohamed El Saman | Rolling Mill +EGAT | العمار لتوريد وتركيب اعمال الكهروميكانيك | EGP | 4142 | EGP | HVAC System |  | 845850 |  |  | RATE | 2.5m Length Air Curtain | 1 | 2000 | 2000 | 0 | 0 | 0 |  |  | Suez Steel Factory | 150203 | Subcontractor |  | Each
7501 | 1 | 13142 | لتنفيذ أعمال مصنعيات تركيب اعمال التكييف ونظام مكافحة الحريق | Suez Steel Factory-0069 | 0069 | Mohamed El Saman | Rolling Mill +EGAT | العمار لتوريد وتركيب اعمال الكهروميكانيك | EGP | 4142 | EGP | HVAC System |  | 845850 |  |  | RATE | PACU-EC02-01 | 2 | 11000 | 22000 | 0 | 0 | 0 |  |  | Suez Steel Factory | 150203 | Subcontractor |  | Each
7502 | 1 | 13142 | لتنفيذ أعمال مصنعيات تركيب اعمال التكييف ونظام مكافحة الحريق | Suez Steel Factory-0069 | 0069 | Mohamed El Saman | Rolling Mill +EGAT | العمار لتوريد وتركيب اعمال الكهروميكانيك | EGP | 4142 | EGP | HVAC System |  | 845850 |  |  | RATE | SCD 21"X21" | 14 | 200 | 2800 | 0 | 0 | 0 |  |  | Suez Steel Factory | 150203 | Subcontractor |  | Each
7503 | 1 | 13142 | لتنفيذ أعمال مصنعيات تركيب اعمال التكييف ونظام مكافحة الحريق | Suez Steel Factory-0069 | 0069 | Mohamed El Saman | Rolling Mill +EGAT | العمار لتوريد وتركيب اعمال الكهروميكانيك | EGP | 4142 | EGP | HVAC System |  | 845850 |  |  | RATE | FAF-P-04 | 1 | 2800 | 2800 | 0 | 0 | 0 |  |  | Suez Steel Factory | 150203 | Subcontractor |  | Each
7504 | 1 | 13142 | لتنفيذ أعمال مصنعيات تركيب اعمال التكييف ونظام مكافحة الحريق | Suez Steel Factory-0069 | 0069 | Mohamed El Saman | Rolling Mill +EGAT | العمار لتوريد وتركيب اعمال الكهروميكانيك | EGP | 4142 | EGP | HVAC System |  | 845850 |  |  | RATE | 2.0m Length Air Curtain | 3 | 1500 | 4500 | 0 | 0 | 0 |  |  | Suez Steel Factory | 150203 | Subcontractor |  | Each
7505 | 2 | 13142 | لتنفيذ أعمال مصنعيات تركيب اعمال التكييف ونظام مكافحة الحريق | Suez Steel Factory-0069 | 0069 | Mohamed El Saman | Rolling Mill +EGAT | العمار لتوريد وتركيب اعمال الكهروميكانيك | EGP | 4142 | EGP | FIRE FIGHTING |  | 486473.13 |  |  | RATE | 2.5" Piping | 90 | 125 | 11250 | 0 | 0 | 0 |  |  | Suez Steel Factory | 150302 | Subcontractor |  | Meter
7506 | 2 | 13142 | لتنفيذ أعمال مصنعيات تركيب اعمال التكييف ونظام مكافحة الحريق | Suez Steel Factory-0069 | 0069 | Mohamed El Saman | Rolling Mill +EGAT | العمار لتوريد وتركيب اعمال الكهروميكانيك | EGP | 4142 | EGP | FIRE FIGHTING |  | 486473.13 |  |  | RATE | 4" Piping | 160 | 200 | 32000 | 0 | 0 | 0 |  |  | Suez Steel Factory | 150302 | Subcontractor |  | Meter
7507 | 2 | 13142 | لتنفيذ أعمال مصنعيات تركيب اعمال التكييف ونظام مكافحة الحريق | Suez Steel Factory-0069 | 0069 | Mohamed El Saman | Rolling Mill +EGAT | العمار لتوريد وتركيب اعمال الكهروميكانيك | EGP | 4142 | EGP | FIRE FIGHTING |  | 486473.13 |  |  | RATE | install, test & hand-over landing valve dia 2.5". The units shall be in compliance with NFPA rules | 4 | 250 | 1000 | 0 | 0 | 0 |  |  | Suez Steel Factory | 150302 | Subcontractor |  | Each
7508 | 2 | 13142 | لتنفيذ أعمال مصنعيات تركيب اعمال التكييف ونظام مكافحة الحريق | Suez Steel Factory-0069 | 0069 | Mohamed El Saman | Rolling Mill +EGAT | العمار لتوريد وتركيب اعمال الكهروميكانيك | EGP | 4142 | EGP | FIRE FIGHTING |  | 486473.13 |  |  | RATE | install fire pump system, complete with pump, motor, controller | 1 | 18000 | 18000 | 0 | 0 | 0 |  |  | Suez Steel Factory | 150302 | Subcontractor |  | Each
7509 | 2 | 13142 | لتنفيذ أعمال مصنعيات تركيب اعمال التكييف ونظام مكافحة الحريق | Suez Steel Factory-0069 | 0069 | Mohamed El Saman | Rolling Mill +EGAT | العمار لتوريد وتركيب اعمال الكهروميكانيك | EGP | 4142 | EGP | FIRE FIGHTING |  | 486473.13 |  |  | RATE | 4" Piping | 915.64 | 200 | 183128 | 0 | 0 | 0 |  |  | Suez Steel Factory | 150302 | Subcontractor |  | Meter
7510 | 2 | 13142 | لتنفيذ أعمال مصنعيات تركيب اعمال التكييف ونظام مكافحة الحريق | Suez Steel Factory-0069 | 0069 | Mohamed El Saman | Rolling Mill +EGAT | العمار لتوريد وتركيب اعمال الكهروميكانيك | EGP | 4142 | EGP | FIRE FIGHTING |  | 486473.13 |  |  | RATE | 1.5" Piping | 10 | 75 | 750 | 0 | 0 | 0 |  |  | Suez Steel Factory | 150302 | Subcontractor |  | Meter
7511 | 2 | 13142 | لتنفيذ أعمال مصنعيات تركيب اعمال التكييف ونظام مكافحة الحريق | Suez Steel Factory-0069 | 0069 | Mohamed El Saman | Rolling Mill +EGAT | العمار لتوريد وتركيب اعمال الكهروميكانيك | EGP | 4142 | EGP | FIRE FIGHTING |  | 486473.13 |  |  | RATE | install, test & hand-over siamese connection with two outlets dia 2.5" complete with isolating | 4 | 900 | 3600 | 0 | 0 | 0 |  |  | Suez Steel Factory | 150302 | Subcontractor |  | Each
7512 | 2 | 13142 | لتنفيذ أعمال مصنعيات تركيب اعمال التكييف ونظام مكافحة الحريق | Suez Steel Factory-0069 | 0069 | Mohamed El Saman | Rolling Mill +EGAT | العمار لتوريد وتركيب اعمال الكهروميكانيك | EGP | 4142 | EGP | FIRE FIGHTING |  | 486473.13 |  |  | RATE | install, test & hand-over hose reel cabinets complete with 40mm FHC | 39 | 1000 | 39000 | 0 | 0 | 0 |  |  | Suez Steel Factory | 150302 | Subcontractor |  | Each
7513 | 2 | 13142 | لتنفيذ أعمال مصنعيات تركيب اعمال التكييف ونظام مكافحة الحريق | Suez Steel Factory-0069 | 0069 | Mohamed El Saman | Rolling Mill +EGAT | العمار لتوريد وتركيب اعمال الكهروميكانيك | EGP | 4142 | EGP | FIRE FIGHTING |  | 486473.13 |  |  | RATE | install plant fire fighting piping & pump connections including shut-off valves, valves, check valve | 1 | 9000.13 | 9000.13 | 0 | 0 | 0 |  |  | Suez Steel Factory | 150302 | Subcontractor |  | Each
7514 | 2 | 13142 | لتنفيذ أعمال مصنعيات تركيب اعمال التكييف ونظام مكافحة الحريق | Suez Steel Factory-0069 | 0069 | Mohamed El Saman | Rolling Mill +EGAT | العمار لتوريد وتركيب اعمال الكهروميكانيك | EGP | 4142 | EGP | FIRE FIGHTING |  | 486473.13 |  |  | RATE | The works shall include daily fuel tank, exhaust system, steel base and frame, shut-off valves, valves, check valve, drainage valve, | 1 | 23000 | 23000 | 0 | 0 | 0 |  |  | Suez Steel Factory | 150302 | Subcontractor |  | Each
7515 | 2 | 13142 | لتنفيذ أعمال مصنعيات تركيب اعمال التكييف ونظام مكافحة الحريق | Suez Steel Factory-0069 | 0069 | Mohamed El Saman | Rolling Mill +EGAT | العمار لتوريد وتركيب اعمال الكهروميكانيك | EGP | 4142 | EGP | FIRE FIGHTING |  | 486473.13 |  |  | RATE | 1.5" Piping | 204.6 | 75 | 15345 | 0 | 0 | 0 |  |  | Suez Steel Factory | 150302 | Subcontractor |  | Meter
7516 | 2 | 13142 | لتنفيذ أعمال مصنعيات تركيب اعمال التكييف ونظام مكافحة الحريق | Suez Steel Factory-0069 | 0069 | Mohamed El Saman | Rolling Mill +EGAT | العمار لتوريد وتركيب اعمال الكهروميكانيك | EGP | 4142 | EGP | FIRE FIGHTING |  | 486473.13 |  |  | RATE | 2.5" Piping | 1059.17 | 125 | 132396.25 | 0 | 0 | 0 |  |  | Suez Steel Factory | 150302 | Subcontractor |  | Meter
7517 | 2 | 13142 | لتنفيذ أعمال مصنعيات تركيب اعمال التكييف ونظام مكافحة الحريق | Suez Steel Factory-0069 | 0069 | Mohamed El Saman | Rolling Mill +EGAT | العمار لتوريد وتركيب اعمال الكهروميكانيك | EGP | 4142 | EGP | FIRE FIGHTING |  | 486473.13 |  |  | RATE | install 2no. (two) jockey pumps of close coupled turbine type, cast iron frame and case, bronze impeller, bronze fitted, stainless steel | 1 | 10003.75 | 10003.75 | 0 | 0 | 0 |  |  | Suez Steel Factory | 150302 | Subcontractor |  | Each
7518 | 2 | 13142 | لتنفيذ أعمال مصنعيات تركيب اعمال التكييف ونظام مكافحة الحريق | Suez Steel Factory-0069 | 0069 | Mohamed El Saman | Rolling Mill +EGAT | العمار لتوريد وتركيب اعمال الكهروميكانيك | EGP | 4142 | EGP | FIRE FIGHTING |  | 486473.13 |  |  | RATE | install, test & hand-over hose reel cabinets complete with 40mm FHC | 8 | 1000 | 8000 | 0 | 0 | 0 |  |  | Suez Steel Factory | 150302 | Subcontractor |  | Each
7540 | 1 | 13144 | لتنفيذ أعمال مصنعيات تركيب اعمال التكييف ونظام مكافحة الحريق | Suez Steel Factory-0069 | 0069 | Mohamed El Saman | Rolling Mill +EGAT | العمار لتوريد وتركيب اعمال الكهروميكانيك | EGP | 4142 | EGP | HVAC System |  | 845850 |  |  | RATE | RCD 18"X18" | 25 | 150 | 3750 | 0 | 0 | 0 |  |  | Suez Steel Factory | 150203 | Subcontractor |  | Each
7541 | 1 | 13144 | لتنفيذ أعمال مصنعيات تركيب اعمال التكييف ونظام مكافحة الحريق | Suez Steel Factory-0069 | 0069 | Mohamed El Saman | Rolling Mill +EGAT | العمار لتوريد وتركيب اعمال الكهروميكانيك | EGP | 4142 | EGP | HVAC System |  | 845850 |  |  | RATE | F.A.L. 80" X 80" | 1 | 1000 | 1000 | 0 | 0 | 0 |  |  | Suez Steel Factory | 150203 | Subcontractor |  | Each
7542 | 1 | 13144 | لتنفيذ أعمال مصنعيات تركيب اعمال التكييف ونظام مكافحة الحريق | Suez Steel Factory-0069 | 0069 | Mohamed El Saman | Rolling Mill +EGAT | العمار لتوريد وتركيب اعمال الكهروميكانيك | EGP | 4142 | EGP | HVAC System |  | 845850 |  |  | RATE | FAF-P-01 | 4 | 4800 | 19200 | 0 | 0 | 0 |  |  | Suez Steel Factory | 150203 | Subcontractor |  | Each
7543 | 1 | 13144 | لتنفيذ أعمال مصنعيات تركيب اعمال التكييف ونظام مكافحة الحريق | Suez Steel Factory-0069 | 0069 | Mohamed El Saman | Rolling Mill +EGAT | العمار لتوريد وتركيب اعمال الكهروميكانيك | EGP | 4142 | EGP | HVAC System |  | 845850 |  |  | RATE | SCD 21"X21" | 14 | 200 | 2800 | 0 | 0 | 0 |  |  | Suez Steel Factory | 150203 | Subcontractor |  | Each
7544 | 1 | 13144 | لتنفيذ أعمال مصنعيات تركيب اعمال التكييف ونظام مكافحة الحريق | Suez Steel Factory-0069 | 0069 | Mohamed El Saman | Rolling Mill +EGAT | العمار لتوريد وتركيب اعمال الكهروميكانيك | EGP | 4142 | EGP | HVAC System |  | 845850 |  |  | RATE | Return Grille | 58 | 200 | 11600 | 0 | 0 | 0 |  |  | Suez Steel Factory | 150203 | Subcontractor |  | Each
7545 | 1 | 13144 | لتنفيذ أعمال مصنعيات تركيب اعمال التكييف ونظام مكافحة الحريق | Suez Steel Factory-0069 | 0069 | Mohamed El Saman | Rolling Mill +EGAT | العمار لتوريد وتركيب اعمال الكهروميكانيك | EGP | 4142 | EGP | HVAC System |  | 845850 |  |  | RATE | EXF-AD03 | 3 | 4000 | 12000 | 0 | 0 | 0 |  |  | Suez Steel Factory | 150203 | Subcontractor |  | Each
7546 | 1 | 13144 | لتنفيذ أعمال مصنعيات تركيب اعمال التكييف ونظام مكافحة الحريق | Suez Steel Factory-0069 | 0069 | Mohamed El Saman | Rolling Mill +EGAT | العمار لتوريد وتركيب اعمال الكهروميكانيك | EGP | 4142 | EGP | HVAC System |  | 845850 |  |  | RATE | PACU-EC02-02 | 2 | 10000 | 20000 | 0 | 0 | 0 |  |  | Suez Steel Factory | 150203 | Subcontractor |  | Each
7547 | 1 | 13144 | لتنفيذ أعمال مصنعيات تركيب اعمال التكييف ونظام مكافحة الحريق | Suez Steel Factory-0069 | 0069 | Mohamed El Saman | Rolling Mill +EGAT | العمار لتوريد وتركيب اعمال الكهروميكانيك | EGP | 4142 | EGP | HVAC System |  | 845850 |  |  | RATE | EXF-P-01 | 4 | 3600 | 14400 | 0 | 0 | 0 |  |  | Suez Steel Factory | 150203 | Subcontractor |  | Each
7548 | 1 | 13144 | لتنفيذ أعمال مصنعيات تركيب اعمال التكييف ونظام مكافحة الحريق | Suez Steel Factory-0069 | 0069 | Mohamed El Saman | Rolling Mill +EGAT | العمار لتوريد وتركيب اعمال الكهروميكانيك | EGP | 4142 | EGP | HVAC System |  | 845850 |  |  | RATE | PACU-EC02-04 | 1 | 10000 | 10000 | 0 | 0 | 0 |  |  | Suez Steel Factory | 150203 | Subcontractor |  | Each
7549 | 1 | 13144 | لتنفيذ أعمال مصنعيات تركيب اعمال التكييف ونظام مكافحة الحريق | Suez Steel Factory-0069 | 0069 | Mohamed El Saman | Rolling Mill +EGAT | العمار لتوريد وتركيب اعمال الكهروميكانيك | EGP | 4142 | EGP | HVAC System |  | 845850 |  |  | RATE | 1.5m Length Air Curtain | 1 | 1000 | 1000 | 0 | 0 | 0 |  |  | Suez Steel Factory | 150203 | Subcontractor |  | Each
7550 | 1 | 13144 | لتنفيذ أعمال مصنعيات تركيب اعمال التكييف ونظام مكافحة الحريق | Suez Steel Factory-0069 | 0069 | Mohamed El Saman | Rolling Mill +EGAT | العمار لتوريد وتركيب اعمال الكهروميكانيك | EGP | 4142 | EGP | HVAC System |  | 845850 |  |  | RATE | FAF-EC02-01 | 2 | 4600 | 9200 | 0 | 0 | 0 |  |  | Suez Steel Factory | 150203 | Subcontractor |  | Each
7551 | 1 | 13144 | لتنفيذ أعمال مصنعيات تركيب اعمال التكييف ونظام مكافحة الحريق | Suez Steel Factory-0069 | 0069 | Mohamed El Saman | Rolling Mill +EGAT | العمار لتوريد وتركيب اعمال الكهروميكانيك | EGP | 4142 | EGP | HVAC System |  | 845850 |  |  | RATE | F.A.L. 80" X 60" | 2 | 1000 | 2000 | 0 | 0 | 0 |  |  | Suez Steel Factory | 150203 | Subcontractor |  | Each
7552 | 1 | 13144 | لتنفيذ أعمال مصنعيات تركيب اعمال التكييف ونظام مكافحة الحريق | Suez Steel Factory-0069 | 0069 | Mohamed El Saman | Rolling Mill +EGAT | العمار لتوريد وتركيب اعمال الكهروميكانيك | EGP | 4142 | EGP | HVAC System |  | 845850 |  |  | RATE | EXF-EC02-02 | 2 | 3200 | 6400 | 0 | 0 | 0 |  |  | Suez Steel Factory | 150203 | Subcontractor |  | Each
7553 | 1 | 13144 | لتنفيذ أعمال مصنعيات تركيب اعمال التكييف ونظام مكافحة الحريق | Suez Steel Factory-0069 | 0069 | Mohamed El Saman | Rolling Mill +EGAT | العمار لتوريد وتركيب اعمال الكهروميكانيك | EGP | 4142 | EGP | HVAC System |  | 845850 |  |  | RATE | EXD 6" X 6" | 53 | 100 | 5300 | 0 | 0 | 0 |  |  | Suez Steel Factory | 150203 | Subcontractor |  | Each
7554 | 1 | 13144 | لتنفيذ أعمال مصنعيات تركيب اعمال التكييف ونظام مكافحة الحريق | Suez Steel Factory-0069 | 0069 | Mohamed El Saman | Rolling Mill +EGAT | العمار لتوريد وتركيب اعمال الكهروميكانيك | EGP | 4142 | EGP | HVAC System |  | 845850 |  |  | RATE | FAF-P-03 | 1 | 3200 | 3200 | 0 | 0 | 0 |  |  | Suez Steel Factory | 150203 | Subcontractor |  | Each
7555 | 1 | 13144 | لتنفيذ أعمال مصنعيات تركيب اعمال التكييف ونظام مكافحة الحريق | Suez Steel Factory-0069 | 0069 | Mohamed El Saman | Rolling Mill +EGAT | العمار لتوريد وتركيب اعمال الكهروميكانيك | EGP | 4142 | EGP | HVAC System |  | 845850 |  |  | RATE | EXF-EC01-01 | 2 | 3600 | 7200 | 0 | 0 | 0 |  |  | Suez Steel Factory | 150203 | Subcontractor |  | Each
7556 | 1 | 13144 | لتنفيذ أعمال مصنعيات تركيب اعمال التكييف ونظام مكافحة الحريق | Suez Steel Factory-0069 | 0069 | Mohamed El Saman | Rolling Mill +EGAT | العمار لتوريد وتركيب اعمال الكهروميكانيك | EGP | 4142 | EGP | HVAC System |  | 845850 |  |  | RATE | .0m Length Air Curtain | 5 | 500 | 2500 | 0 | 0 | 0 |  |  | Suez Steel Factory | 150203 | Subcontractor |  | Each
7557 | 1 | 13144 | لتنفيذ أعمال مصنعيات تركيب اعمال التكييف ونظام مكافحة الحريق | Suez Steel Factory-0069 | 0069 | Mohamed El Saman | Rolling Mill +EGAT | العمار لتوريد وتركيب اعمال الكهروميكانيك | EGP | 4142 | EGP | HVAC System |  | 845850 |  |  | RATE | R.L 84" X 36" | 1 | 600 | 600 | 0 | 0 | 0 |  |  | Suez Steel Factory | 150203 | Subcontractor |  | Each
7558 | 1 | 13144 | لتنفيذ أعمال مصنعيات تركيب اعمال التكييف ونظام مكافحة الحريق | Suez Steel Factory-0069 | 0069 | Mohamed El Saman | Rolling Mill +EGAT | العمار لتوريد وتركيب اعمال الكهروميكانيك | EGP | 4142 | EGP | HVAC System |  | 845850 |  |  | RATE | EX..L. 16" X 8" | 2 | 200 | 400 | 0 | 0 | 0 |  |  | Suez Steel Factory | 150203 | Subcontractor |  | Each
7559 | 1 | 13144 | لتنفيذ أعمال مصنعيات تركيب اعمال التكييف ونظام مكافحة الحريق | Suez Steel Factory-0069 | 0069 | Mohamed El Saman | Rolling Mill +EGAT | العمار لتوريد وتركيب اعمال الكهروميكانيك | EGP | 4142 | EGP | HVAC System |  | 845850 |  |  | RATE | RCD 15"X15" | 176 | 150 | 26400 | 0 | 0 | 0 |  |  | Suez Steel Factory | 150203 | Subcontractor |  | Each
7560 | 1 | 13144 | لتنفيذ أعمال مصنعيات تركيب اعمال التكييف ونظام مكافحة الحريق | Suez Steel Factory-0069 | 0069 | Mohamed El Saman | Rolling Mill +EGAT | العمار لتوريد وتركيب اعمال الكهروميكانيك | EGP | 4142 | EGP | HVAC System |  | 845850 |  |  | RATE | EX..L. 12" X 12" | 1 | 200 | 200 | 0 | 0 | 0 |  |  | Suez Steel Factory | 150203 | Subcontractor |  | Each
7561 | 1 | 13144 | لتنفيذ أعمال مصنعيات تركيب اعمال التكييف ونظام مكافحة الحريق | Suez Steel Factory-0069 | 0069 | Mohamed El Saman | Rolling Mill +EGAT | العمار لتوريد وتركيب اعمال الكهروميكانيك | EGP | 4142 | EGP | HVAC System |  | 845850 |  |  | RATE | DDX-AD02 | 1 | 10000 | 10000 | 0 | 0 | 0 |  |  | Suez Steel Factory | 150203 | Subcontractor |  | Each
7562 | 1 | 13144 | لتنفيذ أعمال مصنعيات تركيب اعمال التكييف ونظام مكافحة الحريق | Suez Steel Factory-0069 | 0069 | Mohamed El Saman | Rolling Mill +EGAT | العمار لتوريد وتركيب اعمال الكهروميكانيك | EGP | 4142 | EGP | HVAC System |  | 845850 |  |  | RATE | SCD 15"X15" | 176 | 180 | 31680 | 0 | 0 | 0 |  |  | Suez Steel Factory | 150203 | Subcontractor |  | Each
7563 | 1 | 13144 | لتنفيذ أعمال مصنعيات تركيب اعمال التكييف ونظام مكافحة الحريق | Suez Steel Factory-0069 | 0069 | Mohamed El Saman | Rolling Mill +EGAT | العمار لتوريد وتركيب اعمال الكهروميكانيك | EGP | 4142 | EGP | HVAC System |  | 845850 |  |  | RATE | EXF-AD07 | 1 | 3300 | 3300 | 0 | 0 | 0 |  |  | Suez Steel Factory | 150203 | Subcontractor |  | Each
7564 | 1 | 13144 | لتنفيذ أعمال مصنعيات تركيب اعمال التكييف ونظام مكافحة الحريق | Suez Steel Factory-0069 | 0069 | Mohamed El Saman | Rolling Mill +EGAT | العمار لتوريد وتركيب اعمال الكهروميكانيك | EGP | 4142 | EGP | HVAC System |  | 845850 |  |  | RATE | FAF-EC01-03 | 1 | 2800 | 2800 | 0 | 0 | 0 |  |  | Suez Steel Factory | 150203 | Subcontractor |  | Each
7565 | 1 | 13144 | لتنفيذ أعمال مصنعيات تركيب اعمال التكييف ونظام مكافحة الحريق | Suez Steel Factory-0069 | 0069 | Mohamed El Saman | Rolling Mill +EGAT | العمار لتوريد وتركيب اعمال الكهروميكانيك | EGP | 4142 | EGP | HVAC System |  | 845850 |  |  | RATE | PACU-EC02-01 | 2 | 11000 | 22000 | 0 | 0 | 0 |  |  | Suez Steel Factory | 150203 | Subcontractor |  | Each
7566 | 1 | 13144 | لتنفيذ أعمال مصنعيات تركيب اعمال التكييف ونظام مكافحة الحريق | Suez Steel Factory-0069 | 0069 | Mohamed El Saman | Rolling Mill +EGAT | العمار لتوريد وتركيب اعمال الكهروميكانيك | EGP | 4142 | EGP | HVAC System |  | 845850 |  |  | RATE | EX..L. 10" X 8" | 6 | 180 | 1080 | 0 | 0 | 0 |  |  | Suez Steel Factory | 150203 | Subcontractor |  | Each
7567 | 1 | 13144 | لتنفيذ أعمال مصنعيات تركيب اعمال التكييف ونظام مكافحة الحريق | Suez Steel Factory-0069 | 0069 | Mohamed El Saman | Rolling Mill +EGAT | العمار لتوريد وتركيب اعمال الكهروميكانيك | EGP | 4142 | EGP | HVAC System |  | 845850 |  |  | RATE | EXF-AD06 | 1 | 3300 | 3300 | 0 | 0 | 0 |  |  | Suez Steel Factory | 150203 | Subcontractor |  | Each
7568 | 1 | 13144 | لتنفيذ أعمال مصنعيات تركيب اعمال التكييف ونظام مكافحة الحريق | Suez Steel Factory-0069 | 0069 | Mohamed El Saman | Rolling Mill +EGAT | العمار لتوريد وتركيب اعمال الكهروميكانيك | EGP | 4142 | EGP | HVAC System |  | 845850 |  |  | RATE | EXF-EC02-01 | 2 | 4000 | 8000 | 0 | 0 | 0 |  |  | Suez Steel Factory | 150203 | Subcontractor |  | Each
7569 | 1 | 13144 | لتنفيذ أعمال مصنعيات تركيب اعمال التكييف ونظام مكافحة الحريق | Suez Steel Factory-0069 | 0069 | Mohamed El Saman | Rolling Mill +EGAT | العمار لتوريد وتركيب اعمال الكهروميكانيك | EGP | 4142 | EGP | HVAC System |  | 845850 |  |  | RATE | EX..L. 12" X 8" | 2 | 200 | 400 | 0 | 0 | 0 |  |  | Suez Steel Factory | 150203 | Subcontractor |  | Each
7570 | 1 | 13144 | لتنفيذ أعمال مصنعيات تركيب اعمال التكييف ونظام مكافحة الحريق | Suez Steel Factory-0069 | 0069 | Mohamed El Saman | Rolling Mill +EGAT | العمار لتوريد وتركيب اعمال الكهروميكانيك | EGP | 4142 | EGP | HVAC System |  | 845850 |  |  | RATE | FAF-EC02-03 | 1 | 2800 | 2800 | 0 | 0 | 0 |  |  | Suez Steel Factory | 150203 | Subcontractor |  | Each
7571 | 1 | 13144 | لتنفيذ أعمال مصنعيات تركيب اعمال التكييف ونظام مكافحة الحريق | Suez Steel Factory-0069 | 0069 | Mohamed El Saman | Rolling Mill +EGAT | العمار لتوريد وتركيب اعمال الكهروميكانيك | EGP | 4142 | EGP | HVAC System |  | 845850 |  |  | RATE | RCD 21"X21" | 14 | 180 | 2520 | 0 | 0 | 0 |  |  | Suez Steel Factory | 150203 | Subcontractor |  | Each
7572 | 1 | 13144 | لتنفيذ أعمال مصنعيات تركيب اعمال التكييف ونظام مكافحة الحريق | Suez Steel Factory-0069 | 0069 | Mohamed El Saman | Rolling Mill +EGAT | العمار لتوريد وتركيب اعمال الكهروميكانيك | EGP | 4142 | EGP | HVAC System |  | 845850 |  |  | RATE | FAF-AD01 | 1 | 3300 | 3300 | 0 | 0 | 0 |  |  | Suez Steel Factory | 150203 | Subcontractor |  | Each
7573 | 1 | 13144 | لتنفيذ أعمال مصنعيات تركيب اعمال التكييف ونظام مكافحة الحريق | Suez Steel Factory-0069 | 0069 | Mohamed El Saman | Rolling Mill +EGAT | العمار لتوريد وتركيب اعمال الكهروميكانيك | EGP | 4142 | EGP | HVAC System |  | 845850 |  |  | RATE | FG 42"X6" | 4 | 150 | 600 | 0 | 0 | 0 |  |  | Suez Steel Factory | 150203 | Subcontractor |  | Each
7574 | 1 | 13144 | لتنفيذ أعمال مصنعيات تركيب اعمال التكييف ونظام مكافحة الحريق | Suez Steel Factory-0069 | 0069 | Mohamed El Saman | Rolling Mill +EGAT | العمار لتوريد وتركيب اعمال الكهروميكانيك | EGP | 4142 | EGP | HVAC System |  | 845850 |  |  | RATE | PACU-EC01-01 | 3 | 11000 | 33000 | 0 | 0 | 0 |  |  | Suez Steel Factory | 150203 | Subcontractor |  | Each
7575 | 1 | 13144 | لتنفيذ أعمال مصنعيات تركيب اعمال التكييف ونظام مكافحة الحريق | Suez Steel Factory-0069 | 0069 | Mohamed El Saman | Rolling Mill +EGAT | العمار لتوريد وتركيب اعمال الكهروميكانيك | EGP | 4142 | EGP | HVAC System |  | 845850 |  |  | RATE | ACU-P02 | 1 | 10000 | 10000 | 0 | 0 | 0 |  |  | Suez Steel Factory | 150203 | Subcontractor |  | Each
7576 | 1 | 13144 | لتنفيذ أعمال مصنعيات تركيب اعمال التكييف ونظام مكافحة الحريق | Suez Steel Factory-0069 | 0069 | Mohamed El Saman | Rolling Mill +EGAT | العمار لتوريد وتركيب اعمال الكهروميكانيك | EGP | 4142 | EGP | HVAC System |  | 845850 |  |  | RATE | DDX-AD03 | 1 | 10000 | 10000 | 0 | 0 | 0 |  |  | Suez Steel Factory | 150203 | Subcontractor |  | Each
7577 | 1 | 13144 | لتنفيذ أعمال مصنعيات تركيب اعمال التكييف ونظام مكافحة الحريق | Suez Steel Factory-0069 | 0069 | Mohamed El Saman | Rolling Mill +EGAT | العمار لتوريد وتركيب اعمال الكهروميكانيك | EGP | 4142 | EGP | HVAC System |  | 845850 |  |  | RATE | FAF-EC01-01 | 2 | 4200 | 8400 | 0 | 0 | 0 |  |  | Suez Steel Factory | 150203 | Subcontractor |  | Each
7578 | 1 | 13144 | لتنفيذ أعمال مصنعيات تركيب اعمال التكييف ونظام مكافحة الحريق | Suez Steel Factory-0069 | 0069 | Mohamed El Saman | Rolling Mill +EGAT | العمار لتوريد وتركيب اعمال الكهروميكانيك | EGP | 4142 | EGP | HVAC System |  | 845850 |  |  | RATE | EXD 9" X 9" | 4 | 130 | 520 | 0 | 0 | 0 |  |  | Suez Steel Factory | 150203 | Subcontractor |  | Each
7579 | 1 | 13144 | لتنفيذ أعمال مصنعيات تركيب اعمال التكييف ونظام مكافحة الحريق | Suez Steel Factory-0069 | 0069 | Mohamed El Saman | Rolling Mill +EGAT | العمار لتوريد وتركيب اعمال الكهروميكانيك | EGP | 4142 | EGP | HVAC System |  | 845850 |  |  | RATE | EXF-AD04 | 2 | 4000 | 8000 | 0 | 0 | 0 |  |  | Suez Steel Factory | 150203 | Subcontractor |  | Each
7580 | 1 | 13144 | لتنفيذ أعمال مصنعيات تركيب اعمال التكييف ونظام مكافحة الحريق | Suez Steel Factory-0069 | 0069 | Mohamed El Saman | Rolling Mill +EGAT | العمار لتوريد وتركيب اعمال الكهروميكانيك | EGP | 4142 | EGP | HVAC System |  | 845850 |  |  | RATE | ACU-P01 | 1 | 10000 | 10000 | 0 | 0 | 0 |  |  | Suez Steel Factory | 150203 | Subcontractor |  | Each
7581 | 1 | 13144 | لتنفيذ أعمال مصنعيات تركيب اعمال التكييف ونظام مكافحة الحريق | Suez Steel Factory-0069 | 0069 | Mohamed El Saman | Rolling Mill +EGAT | العمار لتوريد وتركيب اعمال الكهروميكانيك | EGP | 4142 | EGP | HVAC System |  | 845850 |  |  | RATE | DDX-AD04 | 1 | 8500 | 8500 | 0 | 0 | 0 |  |  | Suez Steel Factory | 150203 | Subcontractor |  | Each
7582 | 1 | 13144 | لتنفيذ أعمال مصنعيات تركيب اعمال التكييف ونظام مكافحة الحريق | Suez Steel Factory-0069 | 0069 | Mohamed El Saman | Rolling Mill +EGAT | العمار لتوريد وتركيب اعمال الكهروميكانيك | EGP | 4142 | EGP | HVAC System |  | 845850 |  |  | RATE | EXF-AD08 | 1 | 1200 | 1200 | 0 | 0 | 0 |  |  | Suez Steel Factory | 150203 | Subcontractor |  | Each
7583 | 1 | 13144 | لتنفيذ أعمال مصنعيات تركيب اعمال التكييف ونظام مكافحة الحريق | Suez Steel Factory-0069 | 0069 | Mohamed El Saman | Rolling Mill +EGAT | العمار لتوريد وتركيب اعمال الكهروميكانيك | EGP | 4142 | EGP | HVAC System |  | 845850 |  |  | RATE | 2.5m Length Air Curtain | 1 | 2000 | 2000 | 0 | 0 | 0 |  |  | Suez Steel Factory | 150203 | Subcontractor |  | Each
7584 | 1 | 13144 | لتنفيذ أعمال مصنعيات تركيب اعمال التكييف ونظام مكافحة الحريق | Suez Steel Factory-0069 | 0069 | Mohamed El Saman | Rolling Mill +EGAT | العمار لتوريد وتركيب اعمال الكهروميكانيك | EGP | 4142 | EGP | HVAC System |  | 845850 |  |  | RATE | PACU-EC02-03 | 1 | 10000 | 10000 | 0 | 0 | 0 |  |  | Suez Steel Factory | 150203 | Subcontractor |  | Each
7585 | 1 | 13144 | لتنفيذ أعمال مصنعيات تركيب اعمال التكييف ونظام مكافحة الحريق | Suez Steel Factory-0069 | 0069 | Mohamed El Saman | Rolling Mill +EGAT | العمار لتوريد وتركيب اعمال الكهروميكانيك | EGP | 4142 | EGP | HVAC System |  | 845850 |  |  | RATE | DDX-AD01 | 2 | 12000 | 24000 | 0 | 0 | 0 |  |  | Suez Steel Factory | 150203 | Subcontractor |  | Each
7586 | 1 | 13144 | لتنفيذ أعمال مصنعيات تركيب اعمال التكييف ونظام مكافحة الحريق | Suez Steel Factory-0069 | 0069 | Mohamed El Saman | Rolling Mill +EGAT | العمار لتوريد وتركيب اعمال الكهروميكانيك | EGP | 4142 | EGP | HVAC System |  | 845850 |  |  | RATE | SCD 18"X18" | 25 | 180 | 4500 | 0 | 0 | 0 |  |  | Suez Steel Factory | 150203 | Subcontractor |  | Each
7587 | 1 | 13144 | لتنفيذ أعمال مصنعيات تركيب اعمال التكييف ونظام مكافحة الحريق | Suez Steel Factory-0069 | 0069 | Mohamed El Saman | Rolling Mill +EGAT | العمار لتوريد وتركيب اعمال الكهروميكانيك | EGP | 4142 | EGP | HVAC System |  | 845850 |  |  | RATE | EX.A.L. 80" X 80" | 1 | 1000 | 1000 | 0 | 0 | 0 |  |  | Suez Steel Factory | 150203 | Subcontractor |  | Each
7588 | 1 | 13144 | لتنفيذ أعمال مصنعيات تركيب اعمال التكييف ونظام مكافحة الحريق | Suez Steel Factory-0069 | 0069 | Mohamed El Saman | Rolling Mill +EGAT | العمار لتوريد وتركيب اعمال الكهروميكانيك | EGP | 4142 | EGP | HVAC System |  | 845850 |  |  | RATE | SCD 18"X18" | 11 | 180 | 1980 | 0 | 0 | 0 |  |  | Suez Steel Factory | 150203 | Subcontractor |  | Each
7589 | 1 | 13144 | لتنفيذ أعمال مصنعيات تركيب اعمال التكييف ونظام مكافحة الحريق | Suez Steel Factory-0069 | 0069 | Mohamed El Saman | Rolling Mill +EGAT | العمار لتوريد وتركيب اعمال الكهروميكانيك | EGP | 4142 | EGP | HVAC System |  | 845850 |  |  | RATE | FAF-FP-01 | 1 | 3200 | 3200 | 0 | 0 | 0 |  |  | Suez Steel Factory | 150203 | Subcontractor |  | Each
7590 | 1 | 13144 | لتنفيذ أعمال مصنعيات تركيب اعمال التكييف ونظام مكافحة الحريق | Suez Steel Factory-0069 | 0069 | Mohamed El Saman | Rolling Mill +EGAT | العمار لتوريد وتركيب اعمال الكهروميكانيك | EGP | 4142 | EGP | HVAC System |  | 845850 |  |  | RATE | FAF-FP-02 | 1 | 3200 | 3200 | 0 | 0 | 0 |  |  | Suez Steel Factory | 150203 | Subcontractor |  | Each
7591 | 1 | 13144 | لتنفيذ أعمال مصنعيات تركيب اعمال التكييف ونظام مكافحة الحريق | Suez Steel Factory-0069 | 0069 | Mohamed El Saman | Rolling Mill +EGAT | العمار لتوريد وتركيب اعمال الكهروميكانيك | EGP | 4142 | EGP | HVAC System |  | 845850 |  |  | RATE | 2.0m Length Air Curtain | 3 | 1500 | 4500 | 0 | 0 | 0 |  |  | Suez Steel Factory | 150203 | Subcontractor |  | Each
7592 | 1 | 13144 | لتنفيذ أعمال مصنعيات تركيب اعمال التكييف ونظام مكافحة الحريق | Suez Steel Factory-0069 | 0069 | Mohamed El Saman | Rolling Mill +EGAT | العمار لتوريد وتركيب اعمال الكهروميكانيك | EGP | 4142 | EGP | HVAC System |  | 845850 |  |  | RATE | EXD 12" X 12" | 19 | 150 | 2850 | 0 | 0 | 0 |  |  | Suez Steel Factory | 150203 | Subcontractor |  | Each
7593 | 1 | 13144 | لتنفيذ أعمال مصنعيات تركيب اعمال التكييف ونظام مكافحة الحريق | Suez Steel Factory-0069 | 0069 | Mohamed El Saman | Rolling Mill +EGAT | العمار لتوريد وتركيب اعمال الكهروميكانيك | EGP | 4142 | EGP | HVAC System |  | 845850 |  |  | RATE | EXF-AD02 | 1 | 4000 | 4000 | 0 | 0 | 0 |  |  | Suez Steel Factory | 150203 | Subcontractor |  | Each
7594 | 1 | 13144 | لتنفيذ أعمال مصنعيات تركيب اعمال التكييف ونظام مكافحة الحريق | Suez Steel Factory-0069 | 0069 | Mohamed El Saman | Rolling Mill +EGAT | العمار لتوريد وتركيب اعمال الكهروميكانيك | EGP | 4142 | EGP | HVAC System |  | 845850 |  |  | RATE | FAF-01 | 2 | 6000 | 12000 | 0 | 0 | 0 |  |  | Suez Steel Factory | 150203 | Subcontractor |  | Each
7595 | 1 | 13144 | لتنفيذ أعمال مصنعيات تركيب اعمال التكييف ونظام مكافحة الحريق | Suez Steel Factory-0069 | 0069 | Mohamed El Saman | Rolling Mill +EGAT | العمار لتوريد وتركيب اعمال الكهروميكانيك | EGP | 4142 | EGP | HVAC System |  | 845850 |  |  | RATE | RG 48"X6" | 12 | 200 | 2400 | 0 | 0 | 0 |  |  | Suez Steel Factory | 150203 | Subcontractor |  | Each
7596 | 1 | 13144 | لتنفيذ أعمال مصنعيات تركيب اعمال التكييف ونظام مكافحة الحريق | Suez Steel Factory-0069 | 0069 | Mohamed El Saman | Rolling Mill +EGAT | العمار لتوريد وتركيب اعمال الكهروميكانيك | EGP | 4142 | EGP | HVAC System |  | 845850 |  |  | RATE | Exposed duct insulation shall be canvas cloth wrapped & foster painted rigid type insulation as specified | 2000 | 32 | 64000 | 0 | 0 | 0 |  |  | Suez Steel Factory | 150203 | Subcontractor |  | Each
7597 | 1 | 13144 | لتنفيذ أعمال مصنعيات تركيب اعمال التكييف ونظام مكافحة الحريق | Suez Steel Factory-0069 | 0069 | Mohamed El Saman | Rolling Mill +EGAT | العمار لتوريد وتركيب اعمال الكهروميكانيك | EGP | 4142 | EGP | HVAC System |  | 845850 |  |  | RATE | S.T.L. 16" X 14" | 2 | 350 | 700 | 0 | 0 | 0 |  |  | Suez Steel Factory | 150203 | Subcontractor |  | Each
7598 | 1 | 13144 | لتنفيذ أعمال مصنعيات تركيب اعمال التكييف ونظام مكافحة الحريق | Suez Steel Factory-0069 | 0069 | Mohamed El Saman | Rolling Mill +EGAT | العمار لتوريد وتركيب اعمال الكهروميكانيك | EGP | 4142 | EGP | HVAC System |  | 845850 |  |  | RATE | Floor Grille | 10 | 150 | 1500 | 0 | 0 | 0 |  |  | Suez Steel Factory | 150203 | Subcontractor |  | Each
7599 | 1 | 13144 | لتنفيذ أعمال مصنعيات تركيب اعمال التكييف ونظام مكافحة الحريق | Suez Steel Factory-0069 | 0069 | Mohamed El Saman | Rolling Mill +EGAT | العمار لتوريد وتركيب اعمال الكهروميكانيك | EGP | 4142 | EGP | HVAC System |  | 845850 |  |  | RATE | Sheet Metal Duct Work | 10.5 | 11000 | 115500 | 0 | 0 | 0 |  |  | Suez Steel Factory | 150203 | Subcontractor |  | Ton
7600 | 1 | 13144 | لتنفيذ أعمال مصنعيات تركيب اعمال التكييف ونظام مكافحة الحريق | Suez Steel Factory-0069 | 0069 | Mohamed El Saman | Rolling Mill +EGAT | العمار لتوريد وتركيب اعمال الكهروميكانيك | EGP | 4142 | EGP | HVAC System |  | 845850 |  |  | RATE | ACU-EC02-02 | 1 | 10000 | 10000 | 0 | 0 | 0 |  |  | Suez Steel Factory | 150203 | Subcontractor |  | Each
7601 | 1 | 13144 | لتنفيذ أعمال مصنعيات تركيب اعمال التكييف ونظام مكافحة الحريق | Suez Steel Factory-0069 | 0069 | Mohamed El Saman | Rolling Mill +EGAT | العمار لتوريد وتركيب اعمال الكهروميكانيك | EGP | 4142 | EGP | HVAC System |  | 845850 |  |  | RATE | Sheet Metal Duct Work | 11 | 11000 | 121000 | 0 | 0 | 0 |  |  | Suez Steel Factory | 150203 | Subcontractor |  | Ton
7602 | 1 | 13144 | لتنفيذ أعمال مصنعيات تركيب اعمال التكييف ونظام مكافحة الحريق | Suez Steel Factory-0069 | 0069 | Mohamed El Saman | Rolling Mill +EGAT | العمار لتوريد وتركيب اعمال الكهروميكانيك | EGP | 4142 | EGP | HVAC System |  | 845850 |  |  | RATE | R.L 38" X 36" | 1 | 250 | 250 | 0 | 0 | 0 |  |  | Suez Steel Factory | 150203 | Subcontractor |  | Each
7603 | 1 | 13144 | لتنفيذ أعمال مصنعيات تركيب اعمال التكييف ونظام مكافحة الحريق | Suez Steel Factory-0069 | 0069 | Mohamed El Saman | Rolling Mill +EGAT | العمار لتوريد وتركيب اعمال الكهروميكانيك | EGP | 4142 | EGP | HVAC System |  | 845850 |  |  | RATE | DDX-AD05 | 1 | 8500 | 8500 | 0 | 0 | 0 |  |  | Suez Steel Factory | 150203 | Subcontractor |  | Each
7604 | 1 | 13144 | لتنفيذ أعمال مصنعيات تركيب اعمال التكييف ونظام مكافحة الحريق | Suez Steel Factory-0069 | 0069 | Mohamed El Saman | Rolling Mill +EGAT | العمار لتوريد وتركيب اعمال الكهروميكانيك | EGP | 4142 | EGP | HVAC System |  | 845850 |  |  | RATE | FAF-P-04 | 1 | 2800 | 2800 | 0 | 0 | 0 |  |  | Suez Steel Factory | 150203 | Subcontractor |  | Each
7605 | 1 | 13144 | لتنفيذ أعمال مصنعيات تركيب اعمال التكييف ونظام مكافحة الحريق | Suez Steel Factory-0069 | 0069 | Mohamed El Saman | Rolling Mill +EGAT | العمار لتوريد وتركيب اعمال الكهروميكانيك | EGP | 4142 | EGP | HVAC System |  | 845850 |  |  | RATE | FAF-EC02-02 | 2 | 4200 | 8400 | 0 | 0 | 0 |  |  | Suez Steel Factory | 150203 | Subcontractor |  | Each
7606 | 1 | 13144 | لتنفيذ أعمال مصنعيات تركيب اعمال التكييف ونظام مكافحة الحريق | Suez Steel Factory-0069 | 0069 | Mohamed El Saman | Rolling Mill +EGAT | العمار لتوريد وتركيب اعمال الكهروميكانيك | EGP | 4142 | EGP | HVAC System |  | 845850 |  |  | RATE | FAF-EC01-02 | 1 | 4800 | 4800 | 0 | 0 | 0 |  |  | Suez Steel Factory | 150203 | Subcontractor |  | Each
7607 | 1 | 13144 | لتنفيذ أعمال مصنعيات تركيب اعمال التكييف ونظام مكافحة الحريق | Suez Steel Factory-0069 | 0069 | Mohamed El Saman | Rolling Mill +EGAT | العمار لتوريد وتركيب اعمال الكهروميكانيك | EGP | 4142 | EGP | HVAC System |  | 845850 |  |  | RATE | EXF-AD09 | 1 | 1000 | 1000 | 0 | 0 | 0 |  |  | Suez Steel Factory | 150203 | Subcontractor |  | Each
7608 | 1 | 13144 | لتنفيذ أعمال مصنعيات تركيب اعمال التكييف ونظام مكافحة الحريق | Suez Steel Factory-0069 | 0069 | Mohamed El Saman | Rolling Mill +EGAT | العمار لتوريد وتركيب اعمال الكهروميكانيك | EGP | 4142 | EGP | HVAC System |  | 845850 |  |  | RATE | D.G 24" X 24" | 12 | 200 | 2400 | 0 | 0 | 0 |  |  | Suez Steel Factory | 150203 | Subcontractor |  | Each
7609 | 1 | 13144 | لتنفيذ أعمال مصنعيات تركيب اعمال التكييف ونظام مكافحة الحريق | Suez Steel Factory-0069 | 0069 | Mohamed El Saman | Rolling Mill +EGAT | العمار لتوريد وتركيب اعمال الكهروميكانيك | EGP | 4142 | EGP | HVAC System |  | 845850 |  |  | RATE | ACU-EC02-01 | 1 | 10000 | 10000 | 0 | 0 | 0 |  |  | Suez Steel Factory | 150203 | Subcontractor |  | Each
7610 | 1 | 13144 | لتنفيذ أعمال مصنعيات تركيب اعمال التكييف ونظام مكافحة الحريق | Suez Steel Factory-0069 | 0069 | Mohamed El Saman | Rolling Mill +EGAT | العمار لتوريد وتركيب اعمال الكهروميكانيك | EGP | 4142 | EGP | HVAC System |  | 845850 |  |  | RATE | EXF-AD05 | 2 | 4500 | 9000 | 0 | 0 | 0 |  |  | Suez Steel Factory | 150203 | Subcontractor |  | Each
7611 | 1 | 13144 | لتنفيذ أعمال مصنعيات تركيب اعمال التكييف ونظام مكافحة الحريق | Suez Steel Factory-0069 | 0069 | Mohamed El Saman | Rolling Mill +EGAT | العمار لتوريد وتركيب اعمال الكهروميكانيك | EGP | 4142 | EGP | HVAC System |  | 845850 |  |  | RATE | SCD 21"X21" | 76 | 200 | 15200 | 0 | 0 | 0 |  |  | Suez Steel Factory | 150203 | Subcontractor |  | Each
7612 | 1 | 13144 | لتنفيذ أعمال مصنعيات تركيب اعمال التكييف ونظام مكافحة الحريق | Suez Steel Factory-0069 | 0069 | Mohamed El Saman | Rolling Mill +EGAT | العمار لتوريد وتركيب اعمال الكهروميكانيك | EGP | 4142 | EGP | HVAC System |  | 845850 |  |  | RATE | EXF-AD01 | 1 | 1200 | 1200 | 0 | 0 | 0 |  |  | Suez Steel Factory | 150203 | Subcontractor |  | Each
7613 | 1 | 13144 | لتنفيذ أعمال مصنعيات تركيب اعمال التكييف ونظام مكافحة الحريق | Suez Steel Factory-0069 | 0069 | Mohamed El Saman | Rolling Mill +EGAT | العمار لتوريد وتركيب اعمال الكهروميكانيك | EGP | 4142 | EGP | HVAC System |  | 845850 |  |  | RATE | D.G 16" X 16" | 2 | 150 | 300 | 0 | 0 | 0 |  |  | Suez Steel Factory | 150203 | Subcontractor |  | Each
7614 | 1 | 13144 | لتنفيذ أعمال مصنعيات تركيب اعمال التكييف ونظام مكافحة الحريق | Suez Steel Factory-0069 | 0069 | Mohamed El Saman | Rolling Mill +EGAT | العمار لتوريد وتركيب اعمال الكهروميكانيك | EGP | 4142 | EGP | HVAC System |  | 845850 |  |  | RATE | install insulation for duct work according to the specification and as shown on drawings. Complete with internal sound lining at air terminal units suction | 1460 | 32 | 46720 | 0 | 0 | 0 |  |  | Suez Steel Factory | 150203 | Subcontractor |  | Square Meter
7615 | 1 | 13144 | لتنفيذ أعمال مصنعيات تركيب اعمال التكييف ونظام مكافحة الحريق | Suez Steel Factory-0069 | 0069 | Mohamed El Saman | Rolling Mill +EGAT | العمار لتوريد وتركيب اعمال الكهروميكانيك | EGP | 4142 | EGP | HVAC System |  | 845850 |  |  | RATE | EXF-EC01-02 | 1 | 3200 | 3200 | 0 | 0 | 0 |  |  | Suez Steel Factory | 150203 | Subcontractor |  | Each
7616 | 1 | 13144 | لتنفيذ أعمال مصنعيات تركيب اعمال التكييف ونظام مكافحة الحريق | Suez Steel Factory-0069 | 0069 | Mohamed El Saman | Rolling Mill +EGAT | العمار لتوريد وتركيب اعمال الكهروميكانيك | EGP | 4142 | EGP | HVAC System |  | 845850 |  |  | RATE | EXF-P-02 | 2 | 1600 | 3200 | 0 | 0 | 0 |  |  | Suez Steel Factory | 150203 | Subcontractor |  | Each
7617 | 2 | 13144 | لتنفيذ أعمال مصنعيات تركيب اعمال التكييف ونظام مكافحة الحريق | Suez Steel Factory-0069 | 0069 | Mohamed El Saman | Rolling Mill +EGAT | العمار لتوريد وتركيب اعمال الكهروميكانيك | EGP | 4142 | EGP | FIRE FIGHTING |  | 486473.13 |  |  | RATE | install 2no. (two) jockey pumps of close coupled turbine type, cast iron frame and case, bronze impeller, bronze fitted, stainless steel | 1 | 10003.75 | 10003.75 | 0 | 0 | 0 |  |  | Suez Steel Factory | 150302 | Subcontractor |  | Each
7618 | 2 | 13144 | لتنفيذ أعمال مصنعيات تركيب اعمال التكييف ونظام مكافحة الحريق | Suez Steel Factory-0069 | 0069 | Mohamed El Saman | Rolling Mill +EGAT | العمار لتوريد وتركيب اعمال الكهروميكانيك | EGP | 4142 | EGP | FIRE FIGHTING |  | 486473.13 |  |  | RATE | install, test & hand-over landing valve dia 2.5". The units shall be in compliance with NFPA rules | 4 | 250 | 1000 | 0 | 0 | 0 |  |  | Suez Steel Factory | 150302 | Subcontractor |  | Each
7619 | 2 | 13144 | لتنفيذ أعمال مصنعيات تركيب اعمال التكييف ونظام مكافحة الحريق | Suez Steel Factory-0069 | 0069 | Mohamed El Saman | Rolling Mill +EGAT | العمار لتوريد وتركيب اعمال الكهروميكانيك | EGP | 4142 | EGP | FIRE FIGHTING |  | 486473.13 |  |  | RATE | install, test & hand-over hose reel cabinets complete with 40mm FHC | 8 | 1000 | 8000 | 0 | 0 | 0 |  |  | Suez Steel Factory | 150302 | Subcontractor |  | Each
7620 | 2 | 13144 | لتنفيذ أعمال مصنعيات تركيب اعمال التكييف ونظام مكافحة الحريق | Suez Steel Factory-0069 | 0069 | Mohamed El Saman | Rolling Mill +EGAT | العمار لتوريد وتركيب اعمال الكهروميكانيك | EGP | 4142 | EGP | FIRE FIGHTING |  | 486473.13 |  |  | RATE | 1.5" Piping | 204.6 | 75 | 15345 | 0 | 0 | 0 |  |  | Suez Steel Factory | 150302 | Subcontractor |  | Meter
7621 | 2 | 13144 | لتنفيذ أعمال مصنعيات تركيب اعمال التكييف ونظام مكافحة الحريق | Suez Steel Factory-0069 | 0069 | Mohamed El Saman | Rolling Mill +EGAT | العمار لتوريد وتركيب اعمال الكهروميكانيك | EGP | 4142 | EGP | FIRE FIGHTING |  | 486473.13 |  |  | RATE | 4" Piping | 915.64 | 200 | 183128 | 0 | 0 | 0 |  |  | Suez Steel Factory | 150302 | Subcontractor |  | Meter
7622 | 2 | 13144 | لتنفيذ أعمال مصنعيات تركيب اعمال التكييف ونظام مكافحة الحريق | Suez Steel Factory-0069 | 0069 | Mohamed El Saman | Rolling Mill +EGAT | العمار لتوريد وتركيب اعمال الكهروميكانيك | EGP | 4142 | EGP | FIRE FIGHTING |  | 486473.13 |  |  | RATE | install fire pump system, complete with pump, motor, controller | 1 | 18000 | 18000 | 0 | 0 | 0 |  |  | Suez Steel Factory | 150302 | Subcontractor |  | Each
7623 | 2 | 13144 | لتنفيذ أعمال مصنعيات تركيب اعمال التكييف ونظام مكافحة الحريق | Suez Steel Factory-0069 | 0069 | Mohamed El Saman | Rolling Mill +EGAT | العمار لتوريد وتركيب اعمال الكهروميكانيك | EGP | 4142 | EGP | FIRE FIGHTING |  | 486473.13 |  |  | RATE | install, test & hand-over hose reel cabinets complete with 40mm FHC | 39 | 1000 | 39000 | 0 | 0 | 0 |  |  | Suez Steel Factory | 150302 | Subcontractor |  | Each
7624 | 2 | 13144 | لتنفيذ أعمال مصنعيات تركيب اعمال التكييف ونظام مكافحة الحريق | Suez Steel Factory-0069 | 0069 | Mohamed El Saman | Rolling Mill +EGAT | العمار لتوريد وتركيب اعمال الكهروميكانيك | EGP | 4142 | EGP | FIRE FIGHTING |  | 486473.13 |  |  | RATE | 1.5" Piping | 10 | 75 | 750 | 0 | 0 | 0 |  |  | Suez Steel Factory | 150302 | Subcontractor |  | Meter
7625 | 2 | 13144 | لتنفيذ أعمال مصنعيات تركيب اعمال التكييف ونظام مكافحة الحريق | Suez Steel Factory-0069 | 0069 | Mohamed El Saman | Rolling Mill +EGAT | العمار لتوريد وتركيب اعمال الكهروميكانيك | EGP | 4142 | EGP | FIRE FIGHTING |  | 486473.13 |  |  | RATE | The works shall include daily fuel tank, exhaust system, steel base and frame, shut-off valves, valves, check valve, drainage valve, | 1 | 23000 | 23000 | 0 | 0 | 0 |  |  | Suez Steel Factory | 150302 | Subcontractor |  | Each
7626 | 2 | 13144 | لتنفيذ أعمال مصنعيات تركيب اعمال التكييف ونظام مكافحة الحريق | Suez Steel Factory-0069 | 0069 | Mohamed El Saman | Rolling Mill +EGAT | العمار لتوريد وتركيب اعمال الكهروميكانيك | EGP | 4142 | EGP | FIRE FIGHTING |  | 486473.13 |  |  | RATE | install, test & hand-over siamese connection with two outlets dia 2.5" complete with isolating | 4 | 900 | 3600 | 0 | 0 | 0 |  |  | Suez Steel Factory | 150302 | Subcontractor |  | Each
7627 | 2 | 13144 | لتنفيذ أعمال مصنعيات تركيب اعمال التكييف ونظام مكافحة الحريق | Suez Steel Factory-0069 | 0069 | Mohamed El Saman | Rolling Mill +EGAT | العمار لتوريد وتركيب اعمال الكهروميكانيك | EGP | 4142 | EGP | FIRE FIGHTING |  | 486473.13 |  |  | RATE | 2.5" Piping | 90 | 125 | 11250 | 0 | 0 | 0 |  |  | Suez Steel Factory | 150302 | Subcontractor |  | Meter
7628 | 2 | 13144 | لتنفيذ أعمال مصنعيات تركيب اعمال التكييف ونظام مكافحة الحريق | Suez Steel Factory-0069 | 0069 | Mohamed El Saman | Rolling Mill +EGAT | العمار لتوريد وتركيب اعمال الكهروميكانيك | EGP | 4142 | EGP | FIRE FIGHTING |  | 486473.13 |  |  | RATE | 4" Piping | 160 | 200 | 32000 | 0 | 0 | 0 |  |  | Suez Steel Factory | 150302 | Subcontractor |  | Meter
7629 | 2 | 13144 | لتنفيذ أعمال مصنعيات تركيب اعمال التكييف ونظام مكافحة الحريق | Suez Steel Factory-0069 | 0069 | Mohamed El Saman | Rolling Mill +EGAT | العمار لتوريد وتركيب اعمال الكهروميكانيك | EGP | 4142 | EGP | FIRE FIGHTING |  | 486473.13 |  |  | RATE | 2.5" Piping | 1059.17 | 125 | 132396.25 | 0 | 0 | 0 |  |  | Suez Steel Factory | 150302 | Subcontractor |  | Meter
7630 | 2 | 13144 | لتنفيذ أعمال مصنعيات تركيب اعمال التكييف ونظام مكافحة الحريق | Suez Steel Factory-0069 | 0069 | Mohamed El Saman | Rolling Mill +EGAT | العمار لتوريد وتركيب اعمال الكهروميكانيك | EGP | 4142 | EGP | FIRE FIGHTING |  | 486473.13 |  |  | RATE | install plant fire fighting piping & pump connections including shut-off valves, valves, check valve | 1 | 9000.13 | 9000.13 | 0 | 0 | 0 |  |  | Suez Steel Factory | 150302 | Subcontractor |  | Each
7652 | 1 | 13145 | تركيب اعمال عزل التكييف والتبريد | Kayan-ARMY/KYAN/1446 | ARMY/KYAN/1446 | Unknown Project MANAGER | Unknown Project Name Control | احمد محمود للتبريد والتكييف | EGP | 3471 | EGP | تركيب اعمال عزل التكييف والتبريد |  | 117091 |  |  | RATE | Pipes with diameter 2" | 239 | 17 | 4063 | 477.18 | 8112.06 | 8112.06 |  |  | Kayan 3 New Cairo Capital City | 150202 | Subcontractor | 43379 | Meter
7653 | 1 | 13145 | تركيب اعمال عزل التكييف والتبريد | Kayan-ARMY/KYAN/1446 | ARMY/KYAN/1446 | Unknown Project MANAGER | Unknown Project Name Control | احمد محمود للتبريد والتكييف | EGP | 3471 | EGP | تركيب اعمال عزل التكييف والتبريد |  | 117091 |  |  | RATE | Pipes with diameter 8" | 45 | 22 | 990 | 0 | 0 | 0 |  |  | Kayan 3 New Cairo Capital City | 150202 | Subcontractor | 43379 | Meter
7654 | 1 | 13145 | تركيب اعمال عزل التكييف والتبريد | Kayan-ARMY/KYAN/1446 | ARMY/KYAN/1446 | Unknown Project MANAGER | Unknown Project Name Control | احمد محمود للتبريد والتكييف | EGP | 3471 | EGP | تركيب اعمال عزل التكييف والتبريد |  | 117091 |  |  | RATE | Pipes with diameter 1" | 167 | 17 | 2839 | 199.43 | 3390.31 | 3390.31 |  |  | Kayan 3 New Cairo Capital City | 150202 | Subcontractor | 43379 | Meter
7655 | 1 | 13145 | تركيب اعمال عزل التكييف والتبريد | Kayan-ARMY/KYAN/1446 | ARMY/KYAN/1446 | Unknown Project MANAGER | Unknown Project Name Control | احمد محمود للتبريد والتكييف | EGP | 3471 | EGP | تركيب اعمال عزل التكييف والتبريد |  | 117091 |  |  | RATE | Pipes with diameter 5" | 6 | 22 | 132 | 0 | 0 | 0 |  |  | Kayan 3 New Cairo Capital City | 150202 | Subcontractor | 43379 | Meter
7656 | 1 | 13145 | تركيب اعمال عزل التكييف والتبريد | Kayan-ARMY/KYAN/1446 | ARMY/KYAN/1446 | Unknown Project MANAGER | Unknown Project Name Control | احمد محمود للتبريد والتكييف | EGP | 3471 | EGP | تركيب اعمال عزل التكييف والتبريد |  | 117091 |  |  | RATE | Pipes with diameter 3" | 222 | 20 | 4440 | 8.8 | 176 | 176 |  |  | Kayan 3 New Cairo Capital City | 150202 | Subcontractor | 43379 | Meter
7657 | 1 | 13145 | تركيب اعمال عزل التكييف والتبريد | Kayan-ARMY/KYAN/1446 | ARMY/KYAN/1446 | Unknown Project MANAGER | Unknown Project Name Control | احمد محمود للتبريد والتكييف | EGP | 3471 | EGP | تركيب اعمال عزل التكييف والتبريد |  | 117091 |  |  | RATE | Pipes with diameter 1 1/2" | 333 | 17 | 5661 | 228.8 | 3889.6 | 3889.6 |  |  | Kayan 3 New Cairo Capital City | 150202 | Subcontractor | 43379 | Meter
7658 | 1 | 13145 | تركيب اعمال عزل التكييف والتبريد | Kayan-ARMY/KYAN/1446 | ARMY/KYAN/1446 | Unknown Project MANAGER | Unknown Project Name Control | احمد محمود للتبريد والتكييف | EGP | 3471 | EGP | تركيب اعمال عزل التكييف والتبريد |  | 117091 |  |  | RATE | Pipes with diameter 1 1/4" | 306 | 17 | 5202 | 677.71 | 11521.07 | 11521.07 |  |  | Kayan 3 New Cairo Capital City | 150202 | Subcontractor | 43379 | Meter
7659 | 1 | 13145 | تركيب اعمال عزل التكييف والتبريد | Kayan-ARMY/KYAN/1446 | ARMY/KYAN/1446 | Unknown Project MANAGER | Unknown Project Name Control | احمد محمود للتبريد والتكييف | EGP | 3471 | EGP | تركيب اعمال عزل التكييف والتبريد |  | 117091 |  |  | RATE | Pipes with diameter 6" | 17 | 22 | 374 | 0 | 0 | 0 |  |  | Kayan 3 New Cairo Capital City | 150202 | Subcontractor | 43379 | Meter
7660 | 1 | 13145 | تركيب اعمال عزل التكييف والتبريد | Kayan-ARMY/KYAN/1446 | ARMY/KYAN/1446 | Unknown Project MANAGER | Unknown Project Name Control | احمد محمود للتبريد والتكييف | EGP | 3471 | EGP | تركيب اعمال عزل التكييف والتبريد |  | 117091 |  |  | RATE | Pipes with diameter 4" | 22 | 20 | 440 | 0 | 0 | 0 |  |  | Kayan 3 New Cairo Capital City | 150202 | Subcontractor | 43379 | Meter
7661 | 1 | 13145 | تركيب اعمال عزل التكييف والتبريد | Kayan-ARMY/KYAN/1446 | ARMY/KYAN/1446 | Unknown Project MANAGER | Unknown Project Name Control | احمد محمود للتبريد والتكييف | EGP | 3471 | EGP | تركيب اعمال عزل التكييف والتبريد |  | 117091 |  |  | RATE | Pipes with diameter 2 1/2" | 167 | 17 | 2839 | 15.4 | 261.8 | 261.8 |  |  | Kayan 3 New Cairo Capital City | 150202 | Subcontractor | 43379 | Meter
7662 | 1 | 13145 | تركيب اعمال عزل التكييف والتبريد | Kayan-ARMY/KYAN/1446 | ARMY/KYAN/1446 | Unknown Project MANAGER | Unknown Project Name Control | احمد محمود للتبريد والتكييف | EGP | 3471 | EGP | تركيب اعمال عزل التكييف والتبريد |  | 117091 |  |  | RATE | Install, insulation for duct work rook wool with thickness 50 mm density 48 kg/m3 | 2000 | 35 | 70000 | 2036.17 | 71265.95 | 71265.95 |  |  | Kayan 3 New Cairo Capital City | 150201 | Subcontractor | 43379 | Square Meter
7663 | 1 | 13145 | تركيب اعمال عزل التكييف والتبريد | Kayan-ARMY/KYAN/1446 | ARMY/KYAN/1446 | Unknown Project MANAGER | Unknown Project Name Control | احمد محمود للتبريد والتكييف | EGP | 3471 | EGP | تركيب اعمال عزل التكييف والتبريد |  | 117091 |  |  | RATE | Pipes with diameter 3/4" | 1183 | 17 | 20111 | 1128.93 | 19191.81 | 19191.81 |  |  | Kayan 3 New Cairo Capital City | 150202 | Subcontractor | 43379 | Meter
7685 | 1 | 13146 | OPR2-URSC-1640-C-001-2018 | Abu Sultan Road Bridge 2-0089 | 0089 | Unknown Project MANAGER | Unknown Project Name Control | شركة تكنولوجيا الاساسات للانشاءات | EGP | 3150 | EGP | اعمال خوازيق |  | 2578000 |  |  | RATE | بالمتر الطولى أعمال عدد 80 خازوق من الخرسانه المسلحه قطر 100 سم بطول 20 متر بنظام الحفر دوار Bored Piles | 2400 | 1045 | 2508000 | 2890 | 3020050 | 3020050 |  |  | AbuSultan Rd Bridge2 Extension | 20502 | Subcontractor | 43438 | Meter
7686 | 1 | 13146 | OPR2-URSC-1640-C-001-2018 | Abu Sultan Road Bridge 2-0089 | 0089 | Unknown Project MANAGER | Unknown Project Name Control | شركة تكنولوجيا الاساسات للانشاءات | EGP | 3150 | EGP | اعمال خوازيق |  | 2578000 |  |  | RATE | بالعدد نقل ماكينة الخوازيق الى موقع دقها ثم فكها ونقلها خارج الموقع بعد الانتهاء من كافة الاعمال والسعر يشمل المعدات والاوناش والازمه للفك والتركيب بالموقع ومكان تخزينها | 1 | 70000 | 70000 | 1 | 70000 | 70000 |  |  | AbuSultan Rd Bridge2 Extension | 20502 | Subcontractor | 43438 | PCS
7708 | 1 | 13147 |  | Kayan-ARMY/KYAN/1446 | ARMY/KYAN/1446 | Unknown Project MANAGER | Unknown Project Name Control | المصرية لاعمال التكييف (جيت) | EGP | 3835 | EGP | SHEET METAL DUCT WORK |  | 450000 |  |  | RATE | a-Galvanized Duct | 40 | 8000 | 320000 | 0 | 0 | 0 |  |  | Kayan 3 New Cairo Capital City | 150201 | Subcontractor |  | Ton
7709 | 1 | 13147 |  | Kayan-ARMY/KYAN/1446 | ARMY/KYAN/1446 | Unknown Project MANAGER | Unknown Project Name Control | المصرية لاعمال التكييف (جيت) | EGP | 3835 | EGP | SHEET METAL DUCT WORK |  | 450000 |  |  | RATE | a-Galvanized Duct الفرق | 5 | 8000 | 40000 | 0 | 0 | 0 |  |  | Kayan 3 New Cairo Capital City | 150201 | Subcontractor |  | Ton
7710 | 1 | 13147 |  | Kayan-ARMY/KYAN/1446 | ARMY/KYAN/1446 | Unknown Project MANAGER | Unknown Project Name Control | المصرية لاعمال التكييف (جيت) | EGP | 3835 | EGP | SHEET METAL DUCT WORK |  | 450000 |  |  | RATE | b-Black Steel D | 10 | 8000 | 80000 | 0 | 0 | 0 |  |  | Kayan 3 New Cairo Capital City | 150201 | Subcontractor |  | Ton
7711 | 1 | 13147 |  | Kayan-ARMY/KYAN/1446 | ARMY/KYAN/1446 | Unknown Project MANAGER | Unknown Project Name Control | المصرية لاعمال التكييف (جيت) | EGP | 3835 | EGP | SHEET METAL DUCT WORK |  | 450000 |  |  | RATE | b-Black Steel D الفرق | 1.25 | 8000 | 10000 | 0 | 0 | 0 |  |  | Kayan 3 New Cairo Capital City | 150201 | Subcontractor |  | Ton
7712 | 2 | 13147 |  | Kayan-ARMY/KYAN/1446 | ARMY/KYAN/1446 | Unknown Project MANAGER | Unknown Project Name Control | المصرية لاعمال التكييف (جيت) | EGP | 3835 | EGP | Sheet Metal Duct Work insulation |  | 240000 |  |  | RATE | Install, insulation for duct work rook wool with thickness 50 mm density 48 kg/m3 according to approved shop drawing. Complete with closing tape | 8000 | 30 | 240000 | 0 | 0 | 0 |  |  | Kayan 3 New Cairo Capital City | 150201 | Subcontractor |  | Meter
7713 | 3 | 13147 |  | Kayan-ARMY/KYAN/1446 | ARMY/KYAN/1446 | Unknown Project MANAGER | Unknown Project Name Control | المصرية لاعمال التكييف (جيت) | EGP | 3835 | EGP | FAN COIL UNIT (Concealed) |  | 279400 |  |  | RATE | S.CON.-04 (Concealed Type), with cooling capacity 3 TR. | 3 | 1100 | 3300 | 0 | 0 | 0 |  |  | Kayan 3 New Cairo Capital City | 150203 | Subcontractor |  | Each
7714 | 3 | 13147 |  | Kayan-ARMY/KYAN/1446 | ARMY/KYAN/1446 | Unknown Project MANAGER | Unknown Project Name Control | المصرية لاعمال التكييف (جيت) | EGP | 3835 | EGP | FAN COIL UNIT (Concealed) |  | 279400 |  |  | RATE | S.CON.-01 (Concealed Type), with cooling capacity 1TR. | 203 | 1100 | 223300 | 0 | 0 | 0 |  |  | Kayan 3 New Cairo Capital City | 150203 | Subcontractor |  | Each
7715 | 3 | 13147 |  | Kayan-ARMY/KYAN/1446 | ARMY/KYAN/1446 | Unknown Project MANAGER | Unknown Project Name Control | المصرية لاعمال التكييف (جيت) | EGP | 3835 | EGP | FAN COIL UNIT (Concealed) |  | 279400 |  |  | RATE | S.CON.-02 (Concealed Type), with cooling capacity 1.5 TR. | 38 | 1100 | 41800 | 0 | 0 | 0 |  |  | Kayan 3 New Cairo Capital City | 150203 | Subcontractor |  | Each
7716 | 3 | 13147 |  | Kayan-ARMY/KYAN/1446 | ARMY/KYAN/1446 | Unknown Project MANAGER | Unknown Project Name Control | المصرية لاعمال التكييف (جيت) | EGP | 3835 | EGP | FAN COIL UNIT (Concealed) |  | 279400 |  |  | RATE | S.CON.-05 (Concealed Type), with cooling capacity 4TR. | 2 | 1100 | 2200 | 0 | 0 | 0 |  |  | Kayan 3 New Cairo Capital City | 150203 | Subcontractor |  | Each
7717 | 3 | 13147 |  | Kayan-ARMY/KYAN/1446 | ARMY/KYAN/1446 | Unknown Project MANAGER | Unknown Project Name Control | المصرية لاعمال التكييف (جيت) | EGP | 3835 | EGP | FAN COIL UNIT (Concealed) |  | 279400 |  |  | RATE | S.CON.-03 (Concealed Type), with cooling capacity 2 TR. | 8 | 1100 | 8800 | 0 | 0 | 0 |  |  | Kayan 3 New Cairo Capital City | 150203 | Subcontractor |  | Each
7718 | 4 | 13147 |  | Kayan-ARMY/KYAN/1446 | ARMY/KYAN/1446 | Unknown Project MANAGER | Unknown Project Name Control | المصرية لاعمال التكييف (جيت) | EGP | 3835 | EGP | FAN COIL UNIT (Hi-Wall) |  | 126500 |  |  | RATE | S.H.W-01 (High Wall Type) , with cooling capacity 1 TR. | 110 | 1100 | 121000 | 0 | 0 | 0 |  |  | Kayan 3 New Cairo Capital City | 150203 | Subcontractor |  | Each
7719 | 4 | 13147 |  | Kayan-ARMY/KYAN/1446 | ARMY/KYAN/1446 | Unknown Project MANAGER | Unknown Project Name Control | المصرية لاعمال التكييف (جيت) | EGP | 3835 | EGP | FAN COIL UNIT (Hi-Wall) |  | 126500 |  |  | RATE | S.H.W-03 (High Wall Type), with cooling capacity 2.5 TR. | 1 | 1100 | 1100 | 0 | 0 | 0 |  |  | Kayan 3 New Cairo Capital City | 150203 | Subcontractor |  | Each
7720 | 4 | 13147 |  | Kayan-ARMY/KYAN/1446 | ARMY/KYAN/1446 | Unknown Project MANAGER | Unknown Project Name Control | المصرية لاعمال التكييف (جيت) | EGP | 3835 | EGP | FAN COIL UNIT (Hi-Wall) |  | 126500 |  |  | RATE | S.H.W-04 (High Wall Type), with cooling capacity 3 TR. | 1 | 1100 | 1100 | 0 | 0 | 0 |  |  | Kayan 3 New Cairo Capital City | 150203 | Subcontractor |  | Each
7721 | 4 | 13147 |  | Kayan-ARMY/KYAN/1446 | ARMY/KYAN/1446 | Unknown Project MANAGER | Unknown Project Name Control | المصرية لاعمال التكييف (جيت) | EGP | 3835 | EGP | FAN COIL UNIT (Hi-Wall) |  | 126500 |  |  | RATE | S.H.W-02 (High Wall Type), with cooling capacity 1.5 TR. | 3 | 1100 | 3300 | 0 | 0 | 0 |  |  | Kayan 3 New Cairo Capital City | 150203 | Subcontractor |  | Each
7722 | 5 | 13147 |  | Kayan-ARMY/KYAN/1446 | ARMY/KYAN/1446 | Unknown Project MANAGER | Unknown Project Name Control | المصرية لاعمال التكييف (جيت) | EGP | 3835 | EGP | Fire Damper |  | 11000 |  |  | RATE | install volume damper for any duct according to approved shop drawing | 200 | 50 | 10000 | 0 | 0 | 0 |  |  | Kayan 3 New Cairo Capital City | 150302 | Subcontractor |  | Each
7723 | 5 | 13147 |  | Kayan-ARMY/KYAN/1446 | ARMY/KYAN/1446 | Unknown Project MANAGER | Unknown Project Name Control | المصرية لاعمال التكييف (جيت) | EGP | 3835 | EGP | Fire Damper |  | 11000 |  |  | RATE | install fire damper for any duct penetrating fire rated walls according to approved shop drawing .Include supply of ceiling wall access doors as shown on approved shop drawing and approved shop drawing | 20 | 50 | 1000 | 0 | 0 | 0 |  |  | Kayan 3 New Cairo Capital City | 150302 | Subcontractor |  | Each
7724 | 6 | 13147 |  | Kayan-ARMY/KYAN/1446 | ARMY/KYAN/1446 | Unknown Project MANAGER | Unknown Project Name Control | المصرية لاعمال التكييف (جيت) | EGP | 3835 | EGP | SHEET METAL DUCT WORK ملحق العقد |  | 50000 |  |  | LUMPSUM | SHEET METAL DUCT WORK ملحق العقد |  |  | 50000 | 0 |  |  |  |  | Kayan 3 New Cairo Capital City | 150201 | Subcontractor
7746 | 1 | 13152 | OPR2-URSC-1566-C-012-2018 | Hyper EL-Temsah-0070 | 0070 | Other | hyper el-temsah | البسيط للمقاولات العامة والاستثمار العقارى | EGP | 4407 | EGP | اعمال حدادة |  | 1000000 |  |  | RATE | بالطن اعمال تركيبات حدادة للخرسانة المسلحة شاملة توريد و تركيب سلك الرباط وتركيب البسكوت وكل ما يلزم لنهو الاعمال حسب اصول الصناعة ومتطلبات الاستشارى | 1000 | 1000 | 1000000 | 575 | 575000 | 575000 |  |  | Hyper El-Temsah | 302 | Subcontractor | 43534 | Ton
7768 | 1 | 13324 | OPR1-URSC-1519-C-07-2018 | Sewedy Stores-0065 | 0065 | Other | PI Park (SLP) | نصر ابراهيم احمد ابراهيم | EGP | 1331 | EGP | تنفيذ أعمال سيراميك وبردورات وانترلوك وموزايكو |  | 212800 |  |  | RATE | بالمتر المربع اعمال تركيبات سيراميك وبورسلين للحوائط والبند يشمل كل ما يلزم لنهو الاعمال نهو تاما وفقا لاصول الصناعة ومواصفات المشروع واستشارى المشروع ومندوب الطرف الاول | 600 | 37 | 22200 | 524.13 | 19392.81 | 19392.81 |  |  | El Sewedy Stores Project | 90400 | Subcontractor | 43734 | Square Meter
7769 | 1 | 13324 | OPR1-URSC-1519-C-07-2018 | Sewedy Stores-0065 | 0065 | Other | PI Park (SLP) | نصر ابراهيم احمد ابراهيم | EGP | 1331 | EGP | تنفيذ أعمال سيراميك وبردورات وانترلوك وموزايكو |  | 212800 |  |  | RATE | بالمتر المربع اعمال تركيبات بورسلين أرضيات مع الوزرات والبند يشمل كل ما يلزم لنهو الاعمال نهو تاما وفقا لاصول الصناعة ومواصفات المشروع واستشارى المشروع ومندوب الطرف الاول | 1000 | 37 | 37000 | 861.66 | 31881.42 | 31881.42 |  |  | El Sewedy Stores Project | 90400 | Subcontractor | 43734 | Square Meter
7770 | 1 | 13324 | OPR1-URSC-1519-C-07-2018 | Sewedy Stores-0065 | 0065 | Other | PI Park (SLP) | نصر ابراهيم احمد ابراهيم | EGP | 1331 | EGP | تنفيذ أعمال سيراميك وبردورات وانترلوك وموزايكو |  | 212800 |  |  | RATE | بالمتر المربع اعمال تركيبات بلاط موزايكو مع الوزرات والبند يشمل كل ما يلزم لنهو الاعمال نهو تاما وفقا لاصول الصناعة ومواصفات المشروع واستشارى المشروع ومندوب الطرف الاول | 2400 | 27.5 | 66000 | 2400 | 66000 | 66000 |  |  | El Sewedy Stores Project | 90400 | Subcontractor | 43734 | Square Meter
7771 | 1 | 13324 | OPR1-URSC-1519-C-07-2018 | Sewedy Stores-0065 | 0065 | Other | PI Park (SLP) | نصر ابراهيم احمد ابراهيم | EGP | 1331 | EGP | تنفيذ أعمال سيراميك وبردورات وانترلوك وموزايكو |  | 212800 |  |  | RATE | بالمتر الطولي اعمال تركيبات بردورات والبند يشمل كل ما يلزم لنهو الاعمال نهو تام | 1000 | 19 | 19000 | 783.03 | 14877.57 | 14877.57 |  |  | El Sewedy Stores Project | 90400 | Subcontractor | 43734 | Meter
7772 | 1 | 13324 | OPR1-URSC-1519-C-07-2018 | Sewedy Stores-0065 | 0065 | Other | PI Park (SLP) | نصر ابراهيم احمد ابراهيم | EGP | 1331 | EGP | تنفيذ أعمال سيراميك وبردورات وانترلوك وموزايكو |  | 212800 |  |  | RATE | بالمتر المربع اعمال تركيبات انترلوك بلاط للمرات والارصفة شامل فرد ودمك الرمل والبند يشمل كل ما يلزم لنهو الاعمال | 2300 | 25 | 57500 | 2300 | 57500 | 57500 |  |  | El Sewedy Stores Project | 90400 | Subcontractor | 43734 | Square Meter
7773 | 1 | 13324 | OPR1-URSC-1519-C-07-2018 | Sewedy Stores-0065 | 0065 | Other | PI Park (SLP) | نصر ابراهيم احمد ابراهيم | EGP | 1331 | EGP | تنفيذ أعمال سيراميك وبردورات وانترلوك وموزايكو |  | 212800 |  |  | RATE | بالمتر المربع اعمال تركيبات سيراميك أرضيات مع الوزرات والبند يشمل كل ما يلزم لنهو الاعمال نهو تاما وفقا لاصول الصناعة ومواصفات المشروع واستشارى المشروع ومندوب الطرف الاول | 300 | 37 | 11100 | 211.67 | 7831.79 | 7831.79 |  |  | El Sewedy Stores Project | 90400 | Subcontractor | 43734 | Square Meter
7774 | 2 | 13324 | OPR1-URSC-1519-C-07-2018 | Sewedy Stores-0065 | 0065 | Other | PI Park (SLP) | نصر ابراهيم احمد ابراهيم | EGP | 1331 | EGP | زيادة كميات- تركيبات انترلوك بلاط للمرات |  | 7500 |  |  | RATE | زيادة كميات- بالمتر المربع اعمال تركيبات انترلوك بلاط للمرات والارصفة شامل فرد ودمك الرمل والبند يشمل كل ما يلزم لنهو الاعمال | 300 | 25 | 7500 | 152.58 | 3814.5 | 3814.5 |  |  | El Sewedy Stores Project | 90400 | Subcontractor | 43734 | Square Meter
7775 | 3 | 13324 | OPR1-URSC-1519-C-07-2018 | Sewedy Stores-0065 | 0065 | Other | PI Park (SLP) | نصر ابراهيم احمد ابراهيم | EGP | 1331 | EGP | ملحق رقم (2) زيادة كميات |  | 2750 |  |  | RATE | بالمتر المربع اعمال تركيبات بلاط موزايكوا مع الوزرات والبند يشمل كل ما يلزم لنهو الاعمال نهو تاما وفقا لاصول الصناعة ومواصفات المشروع واستشارى المشروع ومندوب الطرف الاول | 100 | 27.5 | 2750 | 59.45 | 1634.88 | 1634.88 |  |  | El Sewedy Stores Project | 90400 | Subcontractor | 43734 | Square Meter
7797 | 1 | 13331 | OPR1-URSC-1524-C-012-2018 | Suez Steel Factory-0069 | 0069 | Mohamed El Saman | Rolling Mill +EGAT | جولدن هيلز للمقاولات العموميه | EGP | 4516 | EGP | تنفيذ دهانات خارجية |  | 45050 |  |  | RATE | بالمتر المسطح مصنعية خلط وفرد وتجهيز وتشطيب طبقة الدهان الخارجية (Dry Mix Decore) والبند يشمل تجهيز السطح وعمل البرايمر وجميع ما يلزم لانهاء البند | 2650 | 17 | 45050 | 3145.11 | 53466.87 | 53466.87 |  |  | Suez Steel Factory | 90202 | Subcontractor | 43873 | Square Meter
7798 | 2 | 13331 | OPR1-URSC-1524-C-012-2018 | Suez Steel Factory-0069 | 0069 | Mohamed El Saman | Rolling Mill +EGAT | جولدن هيلز للمقاولات العموميه | EGP | 4516 | EGP | اضافة كميات اضافية لتنفيذ اعمال الدهانات الخارجية |  | 76500 |  |  | RATE | اضافة كميات اضافية- بالمتر المسطح مصنعية خلط وفرد وتجهيز وتشطيب طبقة الدهان الخارجية (Dry Mix Decore) والبند يشمل تجهيز السطح وعمل البرايمر وجميع ما يلزم لانهاء البند | 4500 | 17 | 76500 | 4500 | 76500 | 76500 |  |  | Suez Steel Factory | 90202 | Subcontractor | 43873 | Square Meter
7799 | 3 | 13331 | OPR1-URSC-1524-C-012-2018 | Suez Steel Factory-0069 | 0069 | Mohamed El Saman | Rolling Mill +EGAT | جولدن هيلز للمقاولات العموميه | EGP | 4516 | EGP | ملحق رقم (2) زيادة كميات |  | 17000 |  |  | RATE | اضافة كميات اضافية- بالمتر المسطح مصنعية خلط وفرد وتجهيز وتشطيب طبقة الدهان الخارجية (Dry Mix Decore) والبند يشمل تجهيز السطح وعمل البرايمر وجميع ما يلزم لانهاء البند | 1000 | 17 | 17000 | 711.89 | 12102.13 | 12102.13 |  |  | Suez Steel Factory | 90202 | Subcontractor | 43873 | Square Meter
7821 | 1 | 13338 | OPR2- URSC-1589-C-032018 | Mohamed Ali Palace Restoration-0078 | 0078 | Mariam youssef | Mohamed Ali Palace | بيلد زون للمقاولات العامه | EGP | 4519 | EGP | اعمال ترميم |  | 4511150 |  |  | RATE | بالمتر المكعب توريد وبناء مبانى بالطوب الاحمر القديم او الطفلى طبقا للعينة المعتمدة على اى ارتفاع و باى ابعاد و اى تخانات و طيقا للمواصفات | 2 | 1250 | 2500 | 0 | 0 | 0 |  |  | Mohamed Ali Palace Restoration | 401 | Subcontractor | 44489 | Cubic Meter
7822 | 1 | 13338 | OPR2- URSC-1589-C-032018 | Mohamed Ali Palace Restoration-0078 | 0078 | Mariam youssef | Mohamed Ali Palace | بيلد زون للمقاولات العامه | EGP | 4519 | EGP | اعمال ترميم |  | 4511150 |  |  | RATE | بالمتر المسطح تشطيب ونهو وعزل لاسطح التكسيات والتجاليد الخشبية باستخدام نفس الدهانات والالوان الاثرية | 900 | 400 | 360000 | 1200 | 480000 | 480000 |  |  | Mohamed Ali Palace Restoration | 20302 | Subcontractor | 44489 | Square Meter
7823 | 1 | 13338 | OPR2- URSC-1589-C-032018 | Mohamed Ali Palace Restoration-0078 | 0078 | Mariam youssef | Mohamed Ali Palace | بيلد زون للمقاولات العامه | EGP | 4519 | EGP | اعمال ترميم |  | 4511150 |  |  | RATE | بالمتر المسطح ترميم واستكمال الاجزاء المفقوده من الاسقف والحوائط الحاملة للزخارف الملونة سواء فى طبقة الالوان او الارضية الجصية او فى الحامل الخشب البغدادى بالمواد و المكونات المماثلة للمواد للمواد الاصلية | 400 | 750 | 300000 | 0 | 0 | 0 |  |  | Mohamed Ali Palace Restoration | 20302 | Subcontractor | 44489 | Square Meter
7824 | 1 | 13338 | OPR2- URSC-1589-C-032018 | Mohamed Ali Palace Restoration-0078 | 0078 | Mariam youssef | Mohamed Ali Palace | بيلد زون للمقاولات العامه | EGP | 4519 | EGP | اعمال ترميم |  | 4511150 |  |  | RATE | فك واعادة تركيب الواح الطبق اعلى الاسقف الخشبيه لزوم الكشف عن الاسقف الانشائية و القيام باعمال التدعيم و الترميم للاسقف الزخرفية | 375 | 200 | 75000 | 0 | 0 | 0 |  |  | Mohamed Ali Palace Restoration | 20302 | Subcontractor | 44489 | Square Meter
7825 | 1 | 13338 | OPR2- URSC-1589-C-032018 | Mohamed Ali Palace Restoration-0078 | 0078 | Mariam youssef | Mohamed Ali Palace | بيلد زون للمقاولات العامه | EGP | 4519 | EGP | اعمال ترميم |  | 4511150 |  |  | RATE | توريد وعمل بياض داخلى سمك 2سم لزوم المناطق التى تم ازالة بياضها للكشف عن الشروخ و البند يشمل و نهو الاعمال طبقا لاصول الصناعة | 100 | 120 | 12000 | 850 | 102000 | 102000 |  |  | Mohamed Ali Palace Restoration | 90100 | Subcontractor | 44489 | Square Meter
7826 | 1 | 13338 | OPR2- URSC-1589-C-032018 | Mohamed Ali Palace Restoration-0078 | 0078 | Mariam youssef | Mohamed Ali Palace | بيلد زون للمقاولات العامه | EGP | 4519 | EGP | اعمال ترميم |  | 4511150 |  |  | RATE | بالعدد فك و اعادة تركيب الشبابيك و السعر يشمل الترييح و التسكيك و نهو الاعمال طبقا لاصول الصناعة | 10 | 500 | 5000 | 33.4 | 16700 | 16700 |  |  | Mohamed Ali Palace Restoration | 20302 | Subcontractor | 44489 | PCS
7827 | 1 | 13338 | OPR2- URSC-1589-C-032018 | Mohamed Ali Palace Restoration-0078 | 0078 | Mariam youssef | Mohamed Ali Palace | بيلد زون للمقاولات العامه | EGP | 4519 | EGP | اعمال ترميم |  | 4511150 |  |  | RATE | عمل استخلاص املاح باستخدام كمادات معادن الطفله و الكمادات الورقية لزوم العناصر الحجرية على ان يتم اعتماد خطة التنفيذ قبل بدء الاعمال من جهة الاشراف | 100 | 270 | 27000 | 550.7 | 148689 | 148689 |  |  | Mohamed Ali Palace Restoration | 20302 | Subcontractor | 44489 | Square Meter
7828 | 1 | 13338 | OPR2- URSC-1589-C-032018 | Mohamed Ali Palace Restoration-0078 | 0078 | Mariam youssef | Mohamed Ali Palace | بيلد زون للمقاولات العامه | EGP | 4519 | EGP | اعمال ترميم |  | 4511150 |  |  | RATE | بالمتر المسطح فك وازالة طبقات البياض و اى عناصر تم اضافتها و الدهانات التى تعلوها بالاروقة و الكشف عن الاسقف الزائفة من الخشب البغدادى | 500 | 125 | 62500 | 0 | 0 | 0 |  |  | Mohamed Ali Palace Restoration | 20301 | Subcontractor | 44489 | Square Meter
7829 | 1 | 13338 | OPR2- URSC-1589-C-032018 | Mohamed Ali Palace Restoration-0078 | 0078 | Mariam youssef | Mohamed Ali Palace | بيلد زون للمقاولات العامه | EGP | 4519 | EGP | اعمال ترميم |  | 4511150 |  |  | RATE | بالمتر المسطح نهو وتشطيب العناصر المعدنيه بالالوان والخامات المطابقة للاصل الاثرى على ن يتم اعتماد المواد المستخدمة و خطة التنفيذ من الاستشارى قبل البدء فى التنفيذ | 10 | 200 | 2000 | 0 | 0 | 0 |  |  | Mohamed Ali Palace Restoration | 20302 | Subcontractor | 44489 | Square Meter
7830 | 1 | 13338 | OPR2- URSC-1589-C-032018 | Mohamed Ali Palace Restoration-0078 | 0078 | Mariam youssef | Mohamed Ali Palace | بيلد زون للمقاولات العامه | EGP | 4519 | EGP | اعمال ترميم |  | 4511150 |  |  | RATE | بالمتر المسطح التنظيف الميكانيكي والكيميائي للمسطحات اللونية (ذات لون واحد ) المنفذه علي خشب الاسقف او التجاليد وازالة الدهانات التالفه من اسطح التكسيات والاسقف الخشبية المنفصله جزئيا | 900 | 375 | 337500 | 1200 | 450000 | 450000 |  |  | Mohamed Ali Palace Restoration | 20302 | Subcontractor | 44489 | Square Meter
7831 | 1 | 13338 | OPR2- URSC-1589-C-032018 | Mohamed Ali Palace Restoration-0078 | 0078 | Mariam youssef | Mohamed Ali Palace | بيلد زون للمقاولات العامه | EGP | 4519 | EGP | اعمال ترميم |  | 4511150 |  |  | RATE | بالمتر المسطح تعقيم جميع المسطحات الخشبية ضد الاصابات البيولوجيه علي ثلاث مراحل متتالة لضمان تأثير مواد التعقيم باستخدام اسلوب الرش او او بالفراشاه ويتم اعتماد مواد التعقيم بناْا علي نتائج الاختبارات | 900 | 100 | 90000 | 1200 | 120000 | 120000 |  |  | Mohamed Ali Palace Restoration | 20302 | Subcontractor | 44489 | Square Meter
7832 | 1 | 13338 | OPR2- URSC-1589-C-032018 | Mohamed Ali Palace Restoration-0078 | 0078 | Mariam youssef | Mohamed Ali Palace | بيلد زون للمقاولات العامه | EGP | 4519 | EGP | اعمال ترميم |  | 4511150 |  |  | RATE | اعادة تركيب الواح الرصاص التى تم فكها من بنود الفك | 1000 | 350 | 350000 | 0 | 0 | 0 |  |  | Mohamed Ali Palace Restoration | 20302 | Subcontractor | 44489 | Square Meter
7833 | 1 | 13338 | OPR2- URSC-1589-C-032018 | Mohamed Ali Palace Restoration-0078 | 0078 | Mariam youssef | Mohamed Ali Palace | بيلد زون للمقاولات العامه | EGP | 4519 | EGP | اعمال ترميم |  | 4511150 |  |  | RATE | بالمتر المسطح ترميم وصيانه اعمال التصوير الجدارى على الاسقف والحوائط و فى البانوهات ... بحيث يتم معالجة مظاهر التلف الموجودة باستخدام المواد المناسبة و طبقا لكل حالة على حدى | 400 | 1000 | 400000 | 20 | 20000 | 20000 |  |  | Mohamed Ali Palace Restoration | 20302 | Subcontractor | 44489 | Square Meter
7834 | 1 | 13338 | OPR2- URSC-1589-C-032018 | Mohamed Ali Palace Restoration-0078 | 0078 | Mariam youssef | Mohamed Ali Palace | بيلد زون للمقاولات العامه | EGP | 4519 | EGP | اعمال ترميم |  | 4511150 |  |  | RATE | بالمتر المكعب توريد وبناء مبانى بالطوب الاحمر القديم او الطفلى لزوم استكمال الطوب التالف | 2 | 1250 | 2500 | 0 | 0 | 0 |  |  | Mohamed Ali Palace Restoration | 20302 | Subcontractor | 44489 | Cubic Meter
7835 | 1 | 13338 | OPR2- URSC-1589-C-032018 | Mohamed Ali Palace Restoration-0078 | 0078 | Mariam youssef | Mohamed Ali Palace | بيلد زون للمقاولات العامه | EGP | 4519 | EGP | اعمال ترميم |  | 4511150 |  |  | RATE | بالعدد اعادة تركيب الابواب الخشبيه التى تم فكها ببنود الفك و البند يشمل التسكيك و الترييح و نهو الاعمال طبقل لاصول الصناعة | 7 | 500 | 3500 | 4 | 2000 | 2000 |  |  | Mohamed Ali Palace Restoration | 20302 | Subcontractor | 44489 | PCS
7836 | 1 | 13338 | OPR2- URSC-1589-C-032018 | Mohamed Ali Palace Restoration-0078 | 0078 | Mariam youssef | Mohamed Ali Palace | بيلد زون للمقاولات العامه | EGP | 4519 | EGP | اعمال ترميم |  | 4511150 |  |  | RATE | تشطيب ونهو وعزل لاسطح العناصر الخشبيه باستخدام الجمالاكا الشفافة للمحافظة على الشكل الاثرى للاسطح على ان يتم اعتماد اسلوب و خطة التنفيذ من الاستشارى قبل البدء بالاعمال | 130 | 250 | 32500 | 0 | 0 | 0 |  |  | Mohamed Ali Palace Restoration | 20302 | Subcontractor | 44489 | Square Meter
7837 | 1 | 13338 | OPR2- URSC-1589-C-032018 | Mohamed Ali Palace Restoration-0078 | 0078 | Mariam youssef | Mohamed Ali Palace | بيلد زون للمقاولات العامه | EGP | 4519 | EGP | اعمال ترميم |  | 4511150 |  |  | RATE | بالمتر المسطح تنظيف ميكانيكي وكيميائي للاسقف والحوائط والكرانيش الحامله للزخارف الملونة باستخدام الادوات والمذيبات العضوية والمنظفات الصناعية المتعادله | 700 | 450 | 315000 | 800 | 360000 | 360000 |  |  | Mohamed Ali Palace Restoration | 20302 | Subcontractor | 44489 | Square Meter
7838 | 1 | 13338 | OPR2- URSC-1589-C-032018 | Mohamed Ali Palace Restoration-0078 | 0078 | Mariam youssef | Mohamed Ali Palace | بيلد زون للمقاولات العامه | EGP | 4519 | EGP | اعمال ترميم |  | 4511150 |  |  | RATE | ملء اللحامات والفواصل وتكحيل العراميس بين احجار البناء بالواجهات بالمونة طبقا لاصول الصناعة | 700 | 145 | 101500 | 700 | 101500 | 101500 |  |  | Mohamed Ali Palace Restoration | 20302 | Subcontractor | 44489 | Square Meter
7839 | 1 | 13338 | OPR2- URSC-1589-C-032018 | Mohamed Ali Palace Restoration-0078 | 0078 | Mariam youssef | Mohamed Ali Palace | بيلد زون للمقاولات العامه | EGP | 4519 | EGP | اعمال ترميم |  | 4511150 |  |  | RATE | ترميم وصيانه الاجزاء المدهبه بالاسقف والحوائط والبانوهات و البند يشمل التنظيف الميكانيكى و الكيميائى و تثبيت القشور و استكمال الاجزاء المفقودة ( من الذهب الانجليزى ) على ان يتم اعتماد خطة التنفيذ من الاستشارى قبل البدء بالاعمال | 50 | 1500 | 75000 | 0 | 0 | 0 |  |  | Mohamed Ali Palace Restoration | 20302 | Subcontractor | 44489 | Square Meter
7840 | 1 | 13338 | OPR2- URSC-1589-C-032018 | Mohamed Ali Palace Restoration-0078 | 0078 | Mariam youssef | Mohamed Ali Palace | بيلد زون للمقاولات العامه | EGP | 4519 | EGP | اعمال ترميم |  | 4511150 |  |  | RATE | تنظيف ميكانيكى و كيميائى و تقوية و عزل للاسطح العناصر الرخامية على ان يتم اعتماد اسلوب و طريقة التنفيذ من الاستشارى قبل البدء بالاعمال | 2000 | 475 | 950000 | 650 | 308750 | 308750 |  |  | Mohamed Ali Palace Restoration | 20302 | Subcontractor | 44489 | Square Meter
7841 | 1 | 13338 | OPR2- URSC-1589-C-032018 | Mohamed Ali Palace Restoration-0078 | 0078 | Mariam youssef | Mohamed Ali Palace | بيلد زون للمقاولات العامه | EGP | 4519 | EGP | اعمال ترميم |  | 4511150 |  |  | RATE | فك واعادة بناء حوائط من الطوب باى سمك و البند يشمل استعواض التالف و الهالك و تربيط الالمبانى القديمة بالحديثة باستخدام الدبل الخشبية الغاطسة و الحقن حولها بنفس مونة الربط | 2 | 1450 | 2900 | 0 | 0 | 0 |  |  | Mohamed Ali Palace Restoration | 20302 | Subcontractor | 44489 | Cubic Meter
7842 | 1 | 13338 | OPR2- URSC-1589-C-032018 | Mohamed Ali Palace Restoration-0078 | 0078 | Mariam youssef | Mohamed Ali Palace | بيلد زون للمقاولات العامه | EGP | 4519 | EGP | اعمال ترميم |  | 4511150 |  |  | RATE | ترميم ابواب الفراغات بمبنى كشك الفسقيه | 2 | 6000 | 12000 | 2 | 12000 | 12000 |  |  | Mohamed Ali Palace Restoration | 20302 | Subcontractor | 44489 | PCS
7843 | 1 | 13338 | OPR2- URSC-1589-C-032018 | Mohamed Ali Palace Restoration-0078 | 0078 | Mariam youssef | Mohamed Ali Palace | بيلد زون للمقاولات العامه | EGP | 4519 | EGP | اعمال ترميم |  | 4511150 |  |  | RATE | بالمترالمسطح تنظيف ميكانيكى و كيميائى بالمذيابت العضوية لاسطح العناصر المعدنية الزخرفيه بالادوات اليدوية لازالة الدهانات الحديثة و طبقات الصدأ طبقا لاصول الصناعة | 10 | 150 | 1500 | 11 | 1650 | 1650 |  |  | Mohamed Ali Palace Restoration | 20302 | Subcontractor | 44489 | Square Meter
7844 | 1 | 13338 | OPR2- URSC-1589-C-032018 | Mohamed Ali Palace Restoration-0078 | 0078 | Mariam youssef | Mohamed Ali Palace | بيلد زون للمقاولات العامه | EGP | 4519 | EGP | اعمال ترميم |  | 4511150 |  |  | RATE | بالمتر المسطح وتقوية وعزل واستكمال للاسقف والحوائط والكرانيش الحامله للزخارف الملونة سواء في طبقات الالوان و الزخارف او في ارضية التصوير الجصية او في الخشب البغدادلي | 400 | 750 | 300000 | 800 | 600000 | 600000 |  |  | Mohamed Ali Palace Restoration | 705 | Subcontractor | 44489 | Square Meter
7845 | 1 | 13338 | OPR2- URSC-1589-C-032018 | Mohamed Ali Palace Restoration-0078 | 0078 | Mariam youssef | Mohamed Ali Palace | بيلد زون للمقاولات العامه | EGP | 4519 | EGP | اعمال ترميم |  | 4511150 |  |  | RATE | فك جميع الابواب ومشتملاتها عدى ابواب الفراغات الرئيسيه من اى نوعية و مقاسات و السعر يشمل تنظيف و تجهيز الاسطح النهائية لاستقبال بنود الاعمال الاخرى | 7 | 4500 | 31500 | 4 | 18000 | 18000 |  |  | Mohamed Ali Palace Restoration | 20301 | Subcontractor | 44489 | PCS
7846 | 1 | 13338 | OPR2- URSC-1589-C-032018 | Mohamed Ali Palace Restoration-0078 | 0078 | Mariam youssef | Mohamed Ali Palace | بيلد زون للمقاولات العامه | EGP | 4519 | EGP | اعمال ترميم |  | 4511150 |  |  | RATE | بالمتر المسطح استكمال اى فجوات غائرة او اجزاء متاكله عميقة باستخدام خليط من مسحوق الرخام مع الايبوكسي على ان يتم اعتماد اسلوب و خطة التنفيذ من الاستشارى قبل البدء بالاعمال | 50 | 375 | 18750 | 0 | 0 | 0 |  |  | Mohamed Ali Palace Restoration | 20302 | Subcontractor | 44489 | Square Meter
7847 | 1 | 13338 | OPR2- URSC-1589-C-032018 | Mohamed Ali Palace Restoration-0078 | 0078 | Mariam youssef | Mohamed Ali Palace | بيلد زون للمقاولات العامه | EGP | 4519 | EGP | اعمال ترميم |  | 4511150 |  |  | RATE | بالعدد ترميم شبابيك الفراغات بمبنى كشك الفسقيه من اى نوع و باى مقاس و حديد الحماية المثبت عليها | 56 | 5000 | 280000 | 65.1 | 325500 | 325500 |  |  | Mohamed Ali Palace Restoration | 20302 | Subcontractor | 44489 | PCS
7848 | 1 | 13338 | OPR2- URSC-1589-C-032018 | Mohamed Ali Palace Restoration-0078 | 0078 | Mariam youssef | Mohamed Ali Palace | بيلد زون للمقاولات العامه | EGP | 4519 | EGP | اعمال ترميم |  | 4511150 |  |  | RATE | توريد وعمل بياض لزوم الاسقف الخشبى البغدادى لزوم الاروقة و الفراغات التى تم ازالة البياض بها و الحنية التى تم اعادة انشائها بنفس مكونات البياض الحالى | 350 | 175 | 61250 | 64 | 11200 | 11200 |  |  | Mohamed Ali Palace Restoration | 90100 | Subcontractor | 44489 | Square Meter
7849 | 1 | 13338 | OPR2- URSC-1589-C-032018 | Mohamed Ali Palace Restoration-0078 | 0078 | Mariam youssef | Mohamed Ali Palace | بيلد زون للمقاولات العامه | EGP | 4519 | EGP | اعمال ترميم |  | 4511150 |  |  | RATE | تقوية وعمل ومعالجة لزوم الاحجار بالواجهات الخارجيه و الفئة تشمل التنظيف الميكانيكى و الكيميائى بواسطة الهواء المضغوط و استخدام المحاليل المختلفة و المناسبة بعد عمل الاختبارات و موافقة جهة الاشراف | 700 | 350 | 245000 | 1076 | 376600 | 376600 |  |  | Mohamed Ali Palace Restoration | 20302 | Subcontractor | 44489 | Square Meter
7850 | 1 | 13338 | OPR2- URSC-1589-C-032018 | Mohamed Ali Palace Restoration-0078 | 0078 | Mariam youssef | Mohamed Ali Palace | بيلد زون للمقاولات العامه | EGP | 4519 | EGP | اعمال ترميم |  | 4511150 |  |  | RATE | بالمتر المسطح عزل الاسطح المعدنية والشبابيك المعدنيه باستخدام مركب اكريليك مثل البارالويد ب 72 او 82 لحمايتها من الصدأ مرة اخرى طبقا لاصول الصناعة | 10 | 75 | 750 | 0 | 0 | 0 |  |  | Mohamed Ali Palace Restoration | 20302 | Subcontractor | 44489 | Square Meter
7851 | 1 | 13338 | OPR2- URSC-1589-C-032018 | Mohamed Ali Palace Restoration-0078 | 0078 | Mariam youssef | Mohamed Ali Palace | بيلد زون للمقاولات العامه | EGP | 4519 | EGP | اعمال ترميم |  | 4511150 |  |  | RATE | فك التكسيات والدرج الرخام لزوم جدران حوض البحيرة و الجزيرة الوسطى | 300 | 180 | 54000 | 483.68 | 87062.4 | 87062.4 |  |  | Mohamed Ali Palace Restoration | 20301 | Subcontractor | 44489 | Square Meter
7852 | 2 | 13338 | OPR2- URSC-1589-C-032018 | Mohamed Ali Palace Restoration-0078 | 0078 | Mariam youssef | Mohamed Ali Palace | بيلد زون للمقاولات العامه | EGP | 4519 | EGP | اعمال ترميم-ِAddendum No.001 |  | 1198200 |  |  | RATE | عمل كحلة عراميس لأحجار الواجهات والبند يشمل التنظيف والتفتيح والملء بالمونة طبقا لأصول الصناعة | 680 | 45 | 30600 | 370 | 16650 | 16650 |  |  | Mohamed Ali Palace Restoration | 20302 | Subcontractor | 44489 | Meter
7853 | 2 | 13338 | OPR2- URSC-1589-C-032018 | Mohamed Ali Palace Restoration-0078 | 0078 | Mariam youssef | Mohamed Ali Palace | بيلد زون للمقاولات العامه | EGP | 4519 | EGP | اعمال ترميم-ِAddendum No.001 |  | 1198200 |  |  | RATE | فك وتركيب ابليك أثرى طراز i2 وعمل الصيانة الازمة له لاعادتها لنفس الطابع الأثرى التى كان عله ويتم اعتماد شكل الوحدة الأثرية من السادة الأثريين و مهندس الكهرباء وتركيب لمبات ليد به ذات قدرة (6وات) و كفاءة ضوئية لاتقل عن 90لومن/وات | 52 | 1300 | 67600 | 52 | 67600 | 67600 |  |  | Mohamed Ali Palace Restoration | 20302 | Subcontractor | 44489 | PCS
7854 | 2 | 13338 | OPR2- URSC-1589-C-032018 | Mohamed Ali Palace Restoration-0078 | 0078 | Mariam youssef | Mohamed Ali Palace | بيلد زون للمقاولات العامه | EGP | 4519 | EGP | اعمال ترميم-ِAddendum No.001 |  | 1198200 |  |  | RATE | بالمتر المسطح درأ الخطورة عن الزخارف المتدهورة والمنفصلة داخل القصر وعلى اي ارتفاع | 500 | 1000 | 500000 | 800.25 | 800250 | 800250 |  |  | Mohamed Ali Palace Restoration | 20302 | Subcontractor | 44489 | Square Meter
7855 | 2 | 13338 | OPR2- URSC-1589-C-032018 | Mohamed Ali Palace Restoration-0078 | 0078 | Mariam youssef | Mohamed Ali Palace | بيلد زون للمقاولات العامه | EGP | 4519 | EGP | اعمال ترميم-ِAddendum No.001 |  | 1198200 |  |  | RATE | ترميم وصيانه الاجزاء المدهبه بالاسقف والحوائط والبانوهات و البند يشمل التنظيف الميكانيكى و الكيميائى و تثبيت القشور و استكمال الاجزاء المفقودة ( من الذهب الايطالي ) على ان يتم اعتماد خطة التنفيذ من الاستشارى قبل البدء بالاعمال | 150 | 4000 | 600000 | 183 | 732000 | 732000 |  |  | Mohamed Ali Palace Restoration | 20302 | Subcontractor | 44489 | PCS
7856 | 3 | 13338 | OPR2- URSC-1589-C-032018 | Mohamed Ali Palace Restoration-0078 | 0078 | Mariam youssef | Mohamed Ali Palace | بيلد زون للمقاولات العامه | EGP | 4519 | EGP | اعمال ترميم-ِAddendum No.002 |  | 1755000 |  |  | RATE | بالمتر المسطح ترميم وتنظيف وعمل المعالجة البيولوجية للجمالونات الخشبية الحاملة لأسقف القصر ( بحالة غير جيدة ) | 400 | 675 | 270000 | 325 | 219375 | 219375 |  |  | Mohamed Ali Palace Restoration | 20302 | Subcontractor | 44489 | Square Meter
7857 | 3 | 13338 | OPR2- URSC-1589-C-032018 | Mohamed Ali Palace Restoration-0078 | 0078 | Mariam youssef | Mohamed Ali Palace | بيلد زون للمقاولات العامه | EGP | 4519 | EGP | اعمال ترميم-ِAddendum No.002 |  | 1755000 |  |  | RATE | بالمتر المسطح ترميم وتنظيف وعمل المعالجة البيولوجية للجمالونات الخشبية الحاملة لأسقف القصر ( بحالة متوسطة مع استبدال الأخشاب الرديئة) | 300 | 400 | 120000 | 0 | 0 | 0 |  |  | Mohamed Ali Palace Restoration | 20302 | Subcontractor | 44489 | Square Meter
7858 | 3 | 13338 | OPR2- URSC-1589-C-032018 | Mohamed Ali Palace Restoration-0078 | 0078 | Mariam youssef | Mohamed Ali Palace | بيلد زون للمقاولات العامه | EGP | 4519 | EGP | اعمال ترميم-ِAddendum No.002 |  | 1755000 |  |  | RATE | بالمتر المسطح تنفيذ حامل تدعيم خلفي من ال GRP لزوم حماية الأكشاك وأسقف الأروقة الفئة تشمل أعمال التوثيق الفوتوغرافى و الرفع المعمارى و التنظيف الميكانيكى و الكيميائى واختزال الخلفيات | 900 | 1100 | 990000 | 890 | 979000 | 979000 |  |  | Mohamed Ali Palace Restoration | 20302 | Subcontractor | 44489 | Square Meter
7859 | 3 | 13338 | OPR2- URSC-1589-C-032018 | Mohamed Ali Palace Restoration-0078 | 0078 | Mariam youssef | Mohamed Ali Palace | بيلد زون للمقاولات العامه | EGP | 4519 | EGP | اعمال ترميم-ِAddendum No.002 |  | 1755000 |  |  | RATE | بالمتر المسطح ترميم وتنظيف وعمل المعالجة البيولوجية للجمالونات الخشبية الحاملة لأسقف القصر ( بحالة جيدة ) | 400 | 450 | 180000 | 640 | 288000 | 288000 |  |  | Mohamed Ali Palace Restoration | 20302 | Subcontractor | 44489 | Square Meter
7860 | 3 | 13338 | OPR2- URSC-1589-C-032018 | Mohamed Ali Palace Restoration-0078 | 0078 | Mariam youssef | Mohamed Ali Palace | بيلد زون للمقاولات العامه | EGP | 4519 | EGP | اعمال ترميم-ِAddendum No.002 |  | 1755000 |  |  | RATE | بالعدد ترميم و صيانة الأبواب الخشبية لمداخل القصر الرئيسية بمقاس 2.35*4.15 م | 2 | 15000 | 30000 | 2 | 30000 | 30000 |  |  | Mohamed Ali Palace Restoration | 20302 | Subcontractor | 44489 | PCS
7861 | 3 | 13338 | OPR2- URSC-1589-C-032018 | Mohamed Ali Palace Restoration-0078 | 0078 | Mariam youssef | Mohamed Ali Palace | بيلد زون للمقاولات العامه | EGP | 4519 | EGP | اعمال ترميم-ِAddendum No.002 |  | 1755000 |  |  | RATE | بالمتر المسطح تعقيم جميع المسطحات الخشبية ضد الاصابات البيولوجيه علي ثلاث مراحل متتالية | 1100 | 150 | 165000 | 965 | 144750 | 144750 |  |  | Mohamed Ali Palace Restoration | 20302 | Subcontractor | 44489 | Square Meter
7862 | 4 | 13338 | OPR2- URSC-1589-C-032018 | Mohamed Ali Palace Restoration-0078 | 0078 | Mariam youssef | Mohamed Ali Palace | بيلد زون للمقاولات العامه | EGP | 4519 | EGP | اعمال ترميم-ِAddendum No.003 |  | 486400 |  |  | RATE | بالعدد تنظيف ميكانيكى وكميائى وتقوية وعزل واستكمال لاسطح العناصر الاعمدة الرخامية | 70 | 2150 | 150500 | 66 | 141900 | 141900 |  |  | Mohamed Ali Palace Restoration | 20302 | Subcontractor | 44489 | PCS
7863 | 4 | 13338 | OPR2- URSC-1589-C-032018 | Mohamed Ali Palace Restoration-0078 | 0078 | Mariam youssef | Mohamed Ali Palace | بيلد زون للمقاولات العامه | EGP | 4519 | EGP | اعمال ترميم-ِAddendum No.003 |  | 486400 |  |  | RATE | بالعدد تنظيف ميكانيكى و كيميائى و تقوية و عزل واستكمال لاسطح العناصر الكؤوس الرخامية | 40 | 2150 | 86000 | 36 | 77400 | 77400 |  |  | Mohamed Ali Palace Restoration | 20302 | Subcontractor | 44489 | PCS
7864 | 4 | 13338 | OPR2- URSC-1589-C-032018 | Mohamed Ali Palace Restoration-0078 | 0078 | Mariam youssef | Mohamed Ali Palace | بيلد زون للمقاولات العامه | EGP | 4519 | EGP | اعمال ترميم-ِAddendum No.003 |  | 486400 |  |  | RATE | بالمتر الطولي تنظيف ميكانيكى و كيميائى و تقوية و عزل واستكمال لاسطح العناصر الهاندريل الرخامية | 70 | 3570 | 249900 | 68 | 242760 | 242760 |  |  | Mohamed Ali Palace Restoration | 20302 | Subcontractor | 44489 | Meter
7886 | 1 | 13372 | OPR2-URSC-1615-C-021-2018 | NUCA R05-0082 | 0082 | Unknown Project MANAGER | Unknown Project Name Control | عرفه محمد قرنى | EGP | 1461 | EGP | ايجار معدات |  | 425000 |  |  | RATE | باليومية ايجار لودر كاتر بيلر 966 شامل السائق والسولار والسكن و الانتقالات والصيانة (عدد ساعات العمل الرسمي 9 ساعات يتخللها ساعة راحة) | 250 | 1700 | 425000 | 307.489 | 522731.3 | 522731.3 |  |  | R5 Mix-Use Complex Project | SE-09 | Subcontractor | 43753 | Daily
7887 | 2 | 13372 | OPR2-URSC-1615-C-021-2018 | NUCA R05-0082 | 0082 | Unknown Project MANAGER | Unknown Project Name Control | عرفه محمد قرنى | EGP | 1461 | EGP | ايجار معدات-Add001 |  | 828000 |  |  | RATE | ايجار لودر كامتسو 950 شامل السولار والسكن والانتقالات والصيانة | 300 | 1380 | 414000 | 12.8755 | 17768.19 | 17768.19 |  |  | R5 Mix-Use Complex Project | SE-09 | Subcontractor | 43753 | Daily
7888 | 2 | 13372 | OPR2-URSC-1615-C-021-2018 | NUCA R05-0082 | 0082 | Unknown Project MANAGER | Unknown Project Name Control | عرفه محمد قرنى | EGP | 1461 | EGP | ايجار معدات-Add001 |  | 828000 |  |  | RATE | باليومية ايجار لودر شوكة 950E شامل السولار والسكن والانتقالات والصيانة | 300 | 1380 | 414000 | 300 | 414000 | 414000 |  |  | R5 Mix-Use Complex Project | SE-09 | Subcontractor | 43753 | Daily
7889 | 3 | 13372 | OPR2-URSC-1615-C-021-2018 | NUCA R05-0082 | 0082 | Unknown Project MANAGER | Unknown Project Name Control | عرفه محمد قرنى | EGP | 1461 | EGP | ايجار معدات-Add002 |  | 340000 |  |  | RATE | باليومية ايجار لودر كاتر بيلر 966 شامل السائق والسولار والسكن و الانتقالات والصيانة (عدد ساعات العمل الرسمي 9 ساعات يتخللها ساعة راحة) | 200 | 1700 | 340000 | 200 | 340000 | 340000 |  |  | R5 Mix-Use Complex Project | SE-09 | Subcontractor | 43753 | Daily
7890 | 4 | 13372 | OPR2-URSC-1615-C-021-2018 | NUCA R05-0082 | 0082 | Unknown Project MANAGER | Unknown Project Name Control | عرفه محمد قرنى | EGP | 1461 | EGP | ايجار معدات-Opening Qty |  | 510000 |  |  | RATE | باليومية ايجار لودر كاتر بيلر 966 شامل السائق والسولار والسكن و الانتقالات والصيانة (عدد ساعات العمل الرسمي 9 ساعات يتخللها ساعة راحة) | 300 | 1700 | 510000 | 300 | 510000 | 510000 |  |  | R5 Mix-Use Complex Project | SE-09 | Subcontractor | 43753 | Daily
7891 | 5 | 13372 | OPR2-URSC-1615-C-021-2018 | NUCA R05-0082 | 0082 | Unknown Project MANAGER | Unknown Project Name Control | عرفه محمد قرنى | EGP | 1461 | EGP | ايجار معدات-Add003 |  | 0 |  |  | RATE | باليومية ايجارجرار بمقطورة 9 متر شامل السائق والسولار والسكن و الانتقالات والصيانة (عدد ساعات العمل الرسمي 9 ساعات يتخللها ساعة راحة) | 1000 | 70 | 70000 | 0 | 0 | 0 |  |  | R5 Mix-Use Complex Project | SE-15 | Subcontractor | 43753 | Daily
7892 | 6 | 13372 | OPR2-URSC-1615-C-021-2018 | NUCA R05-0082 | 0082 | Unknown Project MANAGER | Unknown Project Name Control | عرفه محمد قرنى | EGP | 1461 | EGP | ايجار معدات-Addno.003 |  | 70000 |  |  | RATE | باليومية ايجار مقطوره 9متر شامل | 100 | 700 | 70000 | 100 | 70000 | 70000 |  |  | R5 Mix-Use Complex Project | SE-15 | Subcontractor | 43753 | Daily
7893 | 7 | 13372 | OPR2-URSC-1615-C-021-2018 | NUCA R05-0082 | 0082 | Unknown Project MANAGER | Unknown Project Name Control | عرفه محمد قرنى | EGP | 1461 | EGP | ايجار معدات-Opening Qty |  | 463000 |  |  | RATE | باليومية ايجار لودر كاتر بيلر 966 شامل السائق والسولار والسكن و الانتقالات والصيانة (عدد ساعات العمل الرسمي 9 ساعات يتخللها ساعة راحة) | 150 | 1700 | 255000 | 150 | 255000 | 255000 |  |  | R5 Mix-Use Complex Project | SE-09 | Subcontractor | 43753 | Daily
7894 | 7 | 13372 | OPR2-URSC-1615-C-021-2018 | NUCA R05-0082 | 0082 | Unknown Project MANAGER | Unknown Project Name Control | عرفه محمد قرنى | EGP | 1461 | EGP | ايجار معدات-Opening Qty |  | 463000 |  |  | RATE | باليومية ايجار مقطوره 9متر شامل | 100 | 700 | 70000 | 30.6875 | 21481.25 | 21481.25 |  |  | R5 Mix-Use Complex Project | SE-15 | Subcontractor | 43753 | Daily
7895 | 7 | 13372 | OPR2-URSC-1615-C-021-2018 | NUCA R05-0082 | 0082 | Unknown Project MANAGER | Unknown Project Name Control | عرفه محمد قرنى | EGP | 1461 | EGP | ايجار معدات-Opening Qty |  | 463000 |  |  | RATE | باليومية ايجار لودر شوكة 950E شامل السولار والسكن والانتقالات والصيانة | 100 | 1380 | 138000 | 29.125 | 40192.5 | 40192.5 |  |  | R5 Mix-Use Complex Project | SE-09 | Subcontractor | 43753 | Daily
7896 | 8 | 13372 | OPR2-URSC-1615-C-021-2018 | NUCA R05-0082 | 0082 | Unknown Project MANAGER | Unknown Project Name Control | عرفه محمد قرنى | EGP | 1461 | EGP | ايجار معدات-Opening Qty |  | 510000 |  |  | RATE | باليومية ايجار لودر كاتر بيلر 966 شامل السائق والسولار والسكن و الانتقالات والصيانة (عدد ساعات العمل الرسمي 9 ساعات يتخللها ساعة راحة) | 300 | 1700 | 510000 | 280.1925 | 476327.25 | 476327.25 |  |  | R5 Mix-Use Complex Project | SE-09 | Subcontractor | 43753 | Daily
7897 | 9 | 13372 | OPR2-URSC-1615-C-021-2018 | NUCA R05-0082 | 0082 | Unknown Project MANAGER | Unknown Project Name Control | عرفه محمد قرنى | EGP | 1461 | EGP | Add.04 |  | 25000 |  |  | RATE | ايجار باليوميه جرار فقط شامل السائق والسولار والسكن والانتقالات والصيانه 9 ساعات يتخللها ساعه راحه | 100 | 250 | 25000 | 0 | 0 | 0 |  |  | R5 Mix-Use Complex Project | SE-09 | Subcontractor | 43753 | Daily
7919 | 2 | 13375 | OPR2-URSC-1615-C-022-2018 | NUCA R05 - Z02-0088 | 0088 | Adel Rahmo | R05 District | تمام سليمان تمام مسعود على | EGP | 3157 | EGP | Hiring Equipment (Trans Contract) |  | 383571 |  |  | RATE | باليومية ايجار لودر كوماتسو 320 شامل السائق والسولار والسكن و الانتقالات والصيانة (عدد ساعات العمل الرسمي 9 ساعات يتخللها ساعة راحة) | 277.95 | 1380 | 383571 | 0 | 0 | 0 |  |  | NUCA R05 - Z02 | SE-09 | Subcontractor | 43391 | Daily
7941 | 1 | 13375 | OPR2-URSC-1615-C-022-2018 | NUCA R05-0082 | 0082 | Unknown Project MANAGER | Unknown Project Name Control | تمام سليمان تمام مسعود على | EGP | 3157 | EGP | ايجار معدات |  | 30429 |  |  | RATE | باليومية ايجار لودر كوماتسو 320 شامل السائق والسولار والسكن و الانتقالات والصيانة (عدد ساعات العمل الرسمي 9 ساعات يتخللها ساعة راحة) | 300 | 1380 | 414000 | 22.05 | 30429 | 30429 |  |  | R5 Mix-Use Complex Project | SE-09 | Subcontractor | 43391 | Daily
7963 | 1 | 13431 |  | Ministries Complex-0060 | 0060 | Mohamed El Ashry | Ministry Building | حماده جمعه صابر ابو خزيم | EGP | 4531 | EGP | ايجار معدات |  | 126000 |  |  | RATE | باليومية ايجار مينى لودر صغير شامل السائق والسولار والسكن و الانتقالات والصيانة | 180 | 700 | 126000 | 180 | 126000 | 126000 |  |  | Ministries Buildings | SE-09 | Subcontractor | 44734 | Daily
7964 | 2 | 13431 |  | Ministries Complex-0060 | 0060 | Mohamed El Ashry | Ministry Building | حماده جمعه صابر ابو خزيم | EGP | 4531 | EGP | ايجار معدات-Opening QTY |  | 63000 |  |  | RATE | باليومية ايجار مينى لودر صغير شامل السائق والسولار والسكن و الانتقالات والصيانة | 90 | 700 | 63000 | 90 | 63000 | 63000 |  |  | Ministries Buildings | SE-09 | Subcontractor | 44734 | Daily
7965 | 3 | 13431 |  | Ministries Complex-0060 | 0060 | Mohamed El Ashry | Ministry Building | حماده جمعه صابر ابو خزيم | EGP | 4531 | EGP | ايجار معدات-Opening QTY |  | 126000 |  |  | RATE | باليومية ايجار مينى لودر صغير شامل السائق والسولار والسكن و الانتقالات والصيانة | 180 | 700 | 126000 | 180 | 126000 | 126000 |  |  | Ministries Buildings | SE-09 | Subcontractor | 44734 | Daily
7966 | 4 | 13431 |  | Ministries Complex-0060 | 0060 | Mohamed El Ashry | Ministry Building | حماده جمعه صابر ابو خزيم | EGP | 4531 | EGP | Opening QTY No.003 |  | 280000 |  |  | RATE | باليومية ايجار مينى لودر صغير شامل السائق والسولار والسكن و الانتقالات والصيانة | 400 | 700 | 280000 | 400 | 280000 | 280000 |  |  | Ministries Buildings | SE-09 | Subcontractor | 44734 | Daily
7967 | 5 | 13431 |  | Ministries Complex-0060 | 0060 | Mohamed El Ashry | Ministry Building | حماده جمعه صابر ابو خزيم | EGP | 4531 | EGP | Opening QTY No.004 |  | 490000 |  |  | RATE | باليومية ايجار مينى لودر صغير شامل السائق والسولار والسكن و الانتقالات والصيانة | 700 | 700 | 490000 | 533.938 | 373756.6 | 373756.6 |  |  | Ministries Buildings | SE-09 | Subcontractor | 44734 | Daily
7968 | 6 | 13431 |  | Ministries Complex-0060 | 0060 | Mohamed El Ashry | Ministry Building | حماده جمعه صابر ابو خزيم | EGP | 4531 | EGP | ملحق عقد رقم 01 اضافه بنود جديده |  | 63000 |  |  | RATE | باليوميه ايجار قلاب 3م شامل النقل وكارتات الطريق والسولار والاقامه والمعيشه والصيانه | 90 | 700 | 63000 | 61.88 | 43316 | 43316 |  |  | Ministries Buildings | SE-19 | Subcontractor | 44734 | Daily
7990 | 1 | 13432 | OPR2-URSC-1511-C-065-2018 | Ministries Complex-0060 | 0060 | Mohamed El Ashry | Ministry Building | المصرية للتوريدات والمقاولات العموميه | EGP | 4532 | EGP | ايجار معدات |  | 378000 |  |  | RATE | باليومية سيارة قلاب سعة 12م3 والسعر شامل السائق والسولار والسكن و الانتقالات والصيانة | 90 | 1200 | 108000 | 93.38 | 112056 | 112056 |  |  | Ministries Buildings | SE-15 | Subcontractor | 45025 | Daily
7991 | 1 | 13432 | OPR2-URSC-1511-C-065-2018 | Ministries Complex-0060 | 0060 | Mohamed El Ashry | Ministry Building | المصرية للتوريدات والمقاولات العموميه | EGP | 4532 | EGP | ايجار معدات |  | 378000 |  |  | RATE | باليومية ايجار مينى لودر صغير شامل السائق والسولار والسكن و الانتقالات والصيانة | 180 | 800 | 144000 | 180 | 144000 | 144000 |  |  | Ministries Buildings | SE-09 | Subcontractor | 45025 | Daily
7992 | 1 | 13432 | OPR2-URSC-1511-C-065-2018 | Ministries Complex-0060 | 0060 | Mohamed El Ashry | Ministry Building | المصرية للتوريدات والمقاولات العموميه | EGP | 4532 | EGP | ايجار معدات |  | 378000 |  |  | RATE | باليومية سيارة قلاب سعة 3م3 والسعر شامل السائق والسولار والسكن و الانتقالات والصيانة | 180 | 700 | 126000 | 229.31 | 160517 | 160517 |  |  | Ministries Buildings | SE-15 | Subcontractor | 45025 | Daily
7993 | 10 | 13432 | OPR2-URSC-1511-C-065-2018 | Ministries Complex-0060 | 0060 | Mohamed El Ashry | Ministry Building | المصرية للتوريدات والمقاولات العموميه | EGP | 4532 | EGP | زياده كميات ملحق رقم 8 |  | 496500 |  |  | RATE | زياده كميات باليومية سيارة قلاب سعة 3م3 والسعر شامل السائق والسولار والسكن و الانتقالات والصيانة | 135 | 700 | 94500 | 135 | 94500 | 94500 |  |  | Ministries Buildings | SE-19 | Subcontractor | 45025 | Daily
7994 | 10 | 13432 | OPR2-URSC-1511-C-065-2018 | Ministries Complex-0060 | 0060 | Mohamed El Ashry | Ministry Building | المصرية للتوريدات والمقاولات العموميه | EGP | 4532 | EGP | زياده كميات ملحق رقم 8 |  | 496500 |  |  | RATE | زياده كميات باليومية ايجار مينى لودر صغير شامل السائق والسولار والسكن و الانتقالات والصيانة | 300 | 800 | 240000 | 300 | 240000 | 240000 |  |  | Ministries Buildings | SE-09 | Subcontractor | 45025 | Daily
7995 | 10 | 13432 | OPR2-URSC-1511-C-065-2018 | Ministries Complex-0060 | 0060 | Mohamed El Ashry | Ministry Building | المصرية للتوريدات والمقاولات العموميه | EGP | 4532 | EGP | زياده كميات ملحق رقم 8 |  | 496500 |  |  | RATE | زياده كميات باليومية سيارة قلاب سعة 12م3 والسعر شامل السائق والسولار والسكن و الانتقالات والصيانة | 135 | 1200 | 162000 | 135 | 162000 | 162000 |  |  | Ministries Buildings | SE-19 | Subcontractor | 45025 | Daily
7996 | 11 | 13432 | OPR2-URSC-1511-C-065-2018 | Ministries Complex-0060 | 0060 | Mohamed El Ashry | Ministry Building | المصرية للتوريدات والمقاولات العموميه | EGP | 4532 | EGP | زياده كميات ملحق رقم 9 |  | 450000 |  |  | RATE | Description (Required) زياده كميات باليومية سيارة قلاب سعة 3م3 والسعر شامل السائق والسولار والسكن و الانتقالات والصيانة | 300 | 700 | 210000 | 300 | 210000 | 210000 |  |  | Ministries Buildings | SE-19 | Subcontractor | 45025 | Daily
7997 | 11 | 13432 | OPR2-URSC-1511-C-065-2018 | Ministries Complex-0060 | 0060 | Mohamed El Ashry | Ministry Building | المصرية للتوريدات والمقاولات العموميه | EGP | 4532 | EGP | زياده كميات ملحق رقم 9 |  | 450000 |  |  | RATE | زياده كميات باليومية ايجار مينى لودر صغير شامل السائق والسولار والسكن و الانتقالات والصيانة | 300 | 800 | 240000 | 300 | 240000 | 240000 |  |  | Ministries Buildings | SE-09 | Subcontractor | 45025 | Daily
7998 | 12 | 13432 | OPR2-URSC-1511-C-065-2018 | Ministries Complex-0060 | 0060 | Mohamed El Ashry | Ministry Building | المصرية للتوريدات والمقاولات العموميه | EGP | 4532 | EGP | زياده كميات ملحق رقم 10 |  | 496000 |  |  | RATE | زياده كميات باليومية سيارة قلاب سعة 3م3 والسعر شامل السائق والسولار والسكن و الانتقالات والصيانة | 300 | 700 | 210000 | 300 | 210000 | 210000 |  |  | Ministries Buildings | SE-19 | Subcontractor | 45025 | Daily
7999 | 12 | 13432 | OPR2-URSC-1511-C-065-2018 | Ministries Complex-0060 | 0060 | Mohamed El Ashry | Ministry Building | المصرية للتوريدات والمقاولات العموميه | EGP | 4532 | EGP | زياده كميات ملحق رقم 10 |  | 496000 |  |  | RATE | زياده كميات باليومية ايجار مينى لودر صغير شامل السائق والسولار والسكن و الانتقالات والصيانة | 200 | 800 | 160000 | 182.885 | 146308 | 146308 |  |  | Ministries Buildings | SE-09 | Subcontractor | 45025 | Daily
8000 | 12 | 13432 | OPR2-URSC-1511-C-065-2018 | Ministries Complex-0060 | 0060 | Mohamed El Ashry | Ministry Building | المصرية للتوريدات والمقاولات العموميه | EGP | 4532 | EGP | زياده كميات ملحق رقم 10 |  | 496000 |  |  | RATE | زياده كميات باليومية سيارة قلاب سعة 12م3 والسعر شامل السائق والسولار والسكن و الانتقالات والصيانة | 105 | 1200 | 126000 | 57.755 | 69306 | 69306 |  |  | Ministries Buildings | SE-19 | Subcontractor | 45025 | Daily
8001 | 13 | 13432 | OPR2-URSC-1511-C-065-2018 | Ministries Complex-0060 | 0060 | Mohamed El Ashry | Ministry Building | المصرية للتوريدات والمقاولات العموميه | EGP | 4532 | EGP | زياده كميات ملحق رقم 11 |  | 497000 |  |  | RATE | زياده كميات باليومية سيارة قلاب سعة 12م3 والسعر شامل السائق والسولار والسكن و الانتقالات والصيانة | 35 | 1200 | 42000 | 0 | 0 | 0 |  |  | Ministries Buildings | SE-19 | Subcontractor | 45025 | Daily
8002 | 13 | 13432 | OPR2-URSC-1511-C-065-2018 | Ministries Complex-0060 | 0060 | Mohamed El Ashry | Ministry Building | المصرية للتوريدات والمقاولات العموميه | EGP | 4532 | EGP | زياده كميات ملحق رقم 11 |  | 497000 |  |  | RATE | زياده كميات باليومية ايجار مينى لودر صغير شامل السائق والسولار والسكن و الانتقالات والصيانة | 350 | 800 | 280000 | 342.395 | 273916 | 273916 |  |  | Ministries Buildings | SE-09 | Subcontractor | 45025 | Daily
8003 | 13 | 13432 | OPR2-URSC-1511-C-065-2018 | Ministries Complex-0060 | 0060 | Mohamed El Ashry | Ministry Building | المصرية للتوريدات والمقاولات العموميه | EGP | 4532 | EGP | زياده كميات ملحق رقم 11 |  | 497000 |  |  | RATE | زياده كميات باليومية سيارة قلاب سعة 3م3 والسعر شامل السائق والسولار والسكن و الانتقالات والصيانة | 250 | 700 | 175000 | 250 | 175000 | 175000 |  |  | Ministries Buildings | SE-19 | Subcontractor | 45025 | Daily
8004 | 14 | 13432 | OPR2-URSC-1511-C-065-2018 | Ministries Complex-0060 | 0060 | Mohamed El Ashry | Ministry Building | المصرية للتوريدات والمقاولات العموميه | EGP | 4532 | EGP | زياده كميات ملحق رقم 12 |  | 405000 |  |  | RATE | زياده كميات باليومية سيارة قلاب سعة 3م3 والسعر شامل السائق والسولار والسكن و الانتقالات والصيانة | 350 | 700 | 245000 | 350 | 245000 | 245000 |  |  | Ministries Buildings | SE-19 | Subcontractor | 45025 | Daily
8005 | 14 | 13432 | OPR2-URSC-1511-C-065-2018 | Ministries Complex-0060 | 0060 | Mohamed El Ashry | Ministry Building | المصرية للتوريدات والمقاولات العموميه | EGP | 4532 | EGP | زياده كميات ملحق رقم 12 |  | 405000 |  |  | RATE | زياده كميات باليومية ايجار مينى لودر صغير شامل السائق والسولار والسكن و الانتقالات والصيانة | 200 | 800 | 160000 | 133.14 | 106512 | 106512 |  |  | Ministries Buildings | SE-09 | Subcontractor | 45025 | Daily
8006 | 15 | 13432 | OPR2-URSC-1511-C-065-2018 | Ministries Complex-0060 | 0060 | Mohamed El Ashry | Ministry Building | المصرية للتوريدات والمقاولات العموميه | EGP | 4532 | EGP | زياده كميات ملحق رقم 13 |  | 63000 |  |  | RATE | زياده كميات باليومية سيارة قلاب سعة 3م3 والسعر شامل السائق والسولار والسكن و الانتقالات والصيانة | 90 | 700 | 63000 | 90 | 63000 | 63000 |  |  | Ministries Buildings | SE-19 | Subcontractor | 45025 | Daily
8007 | 16 | 13432 | OPR2-URSC-1511-C-065-2018 | Ministries Complex-0060 | 0060 | Mohamed El Ashry | Ministry Building | المصرية للتوريدات والمقاولات العموميه | EGP | 4532 | EGP | زياده كميات ملحق رقم 14 |  | 63000 |  |  | RATE | زياده كميات باليومية سيارة قلاب سعة 3م3 والسعر شامل السائق والسولار والسكن و الانتقالات والصيانة | 90 | 700 | 63000 | 90 | 63000 | 63000 |  |  | Ministries Buildings | SE-19 | Subcontractor | 45025 | Daily
8008 | 17 | 13432 | OPR2-URSC-1511-C-065-2018 | Ministries Complex-0060 | 0060 | Mohamed El Ashry | Ministry Building | المصرية للتوريدات والمقاولات العموميه | EGP | 4532 | EGP | زياده كميات ملحق رقم 15 |  | 126000 |  |  | RATE | زياده كميات باليومية سيارة قلاب سعة 3م3 والسعر شامل السائق والسولار والسكن و الانتقالات والصيانة | 180 | 700 | 126000 | 179.5125 | 125658.75 | 125658.75 |  |  | Ministries Buildings | SE-19 | Subcontractor | 45025 | Daily
8009 | 18 | 13432 | OPR2-URSC-1511-C-065-2018 | Ministries Complex-0060 | 0060 | Mohamed El Ashry | Ministry Building | المصرية للتوريدات والمقاولات العموميه | EGP | 4532 | EGP | زياده كميات ملحق رقم 16 |  | 108000 |  |  | RATE | زياده كميات باليومية ايجار مينى لودر صغير شامل السائق والسولار والسكن و الانتقالات والصيانة | 30 | 800 | 24000 | 0 | 0 | 0 |  |  | Ministries Buildings | SE-09 | Subcontractor | 45025 | Daily
8010 | 18 | 13432 | OPR2-URSC-1511-C-065-2018 | Ministries Complex-0060 | 0060 | Mohamed El Ashry | Ministry Building | المصرية للتوريدات والمقاولات العموميه | EGP | 4532 | EGP | زياده كميات ملحق رقم 16 |  | 108000 |  |  | RATE | Description (Required)زياده كميات باليومية سيارة قلاب سعة 3م3 والسعر شامل السائق والسولار والسكن و الانتقالات والصيانة | 120 | 700 | 84000 | 75.875 | 53112.5 | 53112.5 |  |  | Ministries Buildings | SE-19 | Subcontractor | 45025 | Daily
8011 | 2 | 13432 | OPR2-URSC-1511-C-065-2018 | Ministries Complex-0060 | 0060 | Mohamed El Ashry | Ministry Building | المصرية للتوريدات والمقاولات العموميه | EGP | 4532 | EGP | ايجار معدات-Addno.001 |  | 480000 |  |  | RATE | باليومية سيارة قلاب سعة 3م3 والسعر شامل السائق والسولار والسكن و الانتقالات والصيانة | 200 | 700 | 140000 | 200 | 140000 | 140000 |  |  | Ministries Buildings | SE-15 | Subcontractor | 45025 | Daily
8012 | 2 | 13432 | OPR2-URSC-1511-C-065-2018 | Ministries Complex-0060 | 0060 | Mohamed El Ashry | Ministry Building | المصرية للتوريدات والمقاولات العموميه | EGP | 4532 | EGP | ايجار معدات-Addno.001 |  | 480000 |  |  | RATE | باليومية سيارة قلاب سعة 12م3 والسعر شامل السائق والسولار والسكن و الانتقالات والصيانة | 150 | 1200 | 180000 | 150 | 180000 | 180000 |  |  | Ministries Buildings | SE-15 | Subcontractor | 45025 | Daily
8013 | 2 | 13432 | OPR2-URSC-1511-C-065-2018 | Ministries Complex-0060 | 0060 | Mohamed El Ashry | Ministry Building | المصرية للتوريدات والمقاولات العموميه | EGP | 4532 | EGP | ايجار معدات-Addno.001 |  | 480000 |  |  | RATE | باليومية ايجار مينى لودر صغير شامل السائق والسولار والسكن و الانتقالات والصيانة | 200 | 800 | 160000 | 200 | 160000 | 160000 |  |  | Ministries Buildings | SE-09 | Subcontractor | 45025 | Daily
8014 | 3 | 13432 | OPR2-URSC-1511-C-065-2018 | Ministries Complex-0060 | 0060 | Mohamed El Ashry | Ministry Building | المصرية للتوريدات والمقاولات العموميه | EGP | 4532 | EGP | ايجار معدات-Opening QTY |  | 380000 |  |  | RATE | باليومية سيارة قلاب سعة 12م3 والسعر شامل السائق والسولار والسكن و الانتقالات والصيانة | 200 | 1200 | 240000 | 200 | 240000 | 240000 |  |  | Ministries Buildings | SE-15 | Subcontractor | 45025 | Daily
8015 | 3 | 13432 | OPR2-URSC-1511-C-065-2018 | Ministries Complex-0060 | 0060 | Mohamed El Ashry | Ministry Building | المصرية للتوريدات والمقاولات العموميه | EGP | 4532 | EGP | ايجار معدات-Opening QTY |  | 380000 |  |  | RATE | باليومية سيارة قلاب سعة 3م3 والسعر شامل السائق والسولار والسكن و الانتقالات والصيانة | 200 | 700 | 140000 | 200 | 140000 | 140000 |  |  | Ministries Buildings | SE-15 | Subcontractor | 45025 | Daily
8016 | 4 | 13432 | OPR2-URSC-1511-C-065-2018 | Ministries Complex-0060 | 0060 | Mohamed El Ashry | Ministry Building | المصرية للتوريدات والمقاولات العموميه | EGP | 4532 | EGP | ايجار معدات-Opening QTY |  | 160000 |  |  | RATE | باليومية ايجار مينى لودر صغير شامل السائق والسولار والسكن و الانتقالات والصيانة | 200 | 800 | 160000 | 200 | 160000 | 160000 |  |  | Ministries Buildings | SE-15 | Subcontractor | 45025 | Daily
8017 | 5 | 13432 | OPR2-URSC-1511-C-065-2018 | Ministries Complex-0060 | 0060 | Mohamed El Ashry | Ministry Building | المصرية للتوريدات والمقاولات العموميه | EGP | 4532 | EGP | ايجار معدات-Opening QTY No.003 |  | 190000 |  |  | RATE | باليومية سيارة قلاب سعة 12م3 والسعر شامل السائق والسولار والسكن و الانتقالات والصيانة | 100 | 1200 | 120000 | 100 | 120000 | 120000 |  |  | Ministries Buildings | SE-15 | Subcontractor | 45025 | Daily
8018 | 5 | 13432 | OPR2-URSC-1511-C-065-2018 | Ministries Complex-0060 | 0060 | Mohamed El Ashry | Ministry Building | المصرية للتوريدات والمقاولات العموميه | EGP | 4532 | EGP | ايجار معدات-Opening QTY No.003 |  | 190000 |  |  | RATE | باليومية سيارة قلاب سعة 3م3 والسعر شامل السائق والسولار والسكن و الانتقالات والصيانة | 100 | 700 | 70000 | 100 | 70000 | 70000 |  |  | Ministries Buildings | SE-15 | Subcontractor | 45025 | Daily
8019 | 6 | 13432 | OPR2-URSC-1511-C-065-2018 | Ministries Complex-0060 | 0060 | Mohamed El Ashry | Ministry Building | المصرية للتوريدات والمقاولات العموميه | EGP | 4532 | EGP | ايجار معدات-Opening QTY No.004 |  | 486000 |  |  | RATE | باليومية سيارة قلاب سعة 12م3 والسعر شامل السائق والسولار والسكن و الانتقالات والصيانة | 180 | 1200 | 216000 | 180 | 216000 | 216000 |  |  | Ministries Buildings | SE-15 | Subcontractor | 45025 | Daily
8020 | 6 | 13432 | OPR2-URSC-1511-C-065-2018 | Ministries Complex-0060 | 0060 | Mohamed El Ashry | Ministry Building | المصرية للتوريدات والمقاولات العموميه | EGP | 4532 | EGP | ايجار معدات-Opening QTY No.004 |  | 486000 |  |  | RATE | باليومية سيارة قلاب سعة 3م3 والسعر شامل السائق والسولار والسكن و الانتقالات والصيانة | 180 | 700 | 126000 | 180 | 126000 | 126000 |  |  | Ministries Buildings | SE-15 | Subcontractor | 45025 | Daily
8021 | 6 | 13432 | OPR2-URSC-1511-C-065-2018 | Ministries Complex-0060 | 0060 | Mohamed El Ashry | Ministry Building | المصرية للتوريدات والمقاولات العموميه | EGP | 4532 | EGP | ايجار معدات-Opening QTY No.004 |  | 486000 |  |  | RATE | باليومية ايجار مينى لودر صغير شامل السائق والسولار والسكن و الانتقالات والصيانة | 180 | 800 | 144000 | 180 | 144000 | 144000 |  |  | Ministries Buildings | SE-15 | Subcontractor | 45025 | Daily
8022 | 7 | 13432 | OPR2-URSC-1511-C-065-2018 | Ministries Complex-0060 | 0060 | Mohamed El Ashry | Ministry Building | المصرية للتوريدات والمقاولات العموميه | EGP | 4532 | EGP | ايجار معدات-Opening QTY No.005 |  | 405000 |  |  | RATE | باليومية سيارة قلاب سعة 3م3 والسعر شامل السائق والسولار والسكن و الانتقالات والصيانة | 150 | 700 | 105000 | 150 | 105000 | 105000 |  |  | Ministries Buildings | SE-15 | Subcontractor | 45025 | Daily
8023 | 7 | 13432 | OPR2-URSC-1511-C-065-2018 | Ministries Complex-0060 | 0060 | Mohamed El Ashry | Ministry Building | المصرية للتوريدات والمقاولات العموميه | EGP | 4532 | EGP | ايجار معدات-Opening QTY No.005 |  | 405000 |  |  | RATE | باليومية سيارة قلاب سعة 12م3 والسعر شامل السائق والسولار والسكن و الانتقالات والصيانة | 150 | 1200 | 180000 | 112.48 | 134976 | 134976 |  |  | Ministries Buildings | SE-15 | Subcontractor | 45025 | Daily
8024 | 7 | 13432 | OPR2-URSC-1511-C-065-2018 | Ministries Complex-0060 | 0060 | Mohamed El Ashry | Ministry Building | المصرية للتوريدات والمقاولات العموميه | EGP | 4532 | EGP | ايجار معدات-Opening QTY No.005 |  | 405000 |  |  | RATE | باليومية ايجار مينى لودر صغير شامل السائق والسولار والسكن و الانتقالات والصيانة | 150 | 800 | 120000 | 150 | 120000 | 120000 |  |  | Ministries Buildings | SE-15 | Subcontractor | 45025 | Daily
8025 | 8 | 13432 | OPR2-URSC-1511-C-065-2018 | Ministries Complex-0060 | 0060 | Mohamed El Ashry | Ministry Building | المصرية للتوريدات والمقاولات العموميه | EGP | 4532 | EGP | ايجار جرار +مقطوره ملحق رقم 6 |  | 210000 |  |  | RATE | باليوميه ايجار جرار + مقطوره 12 م شامل النقل وكارتات الطريق والسولار والاقامه والمعيشه والصيانه | 300 | 700 | 210000 | 197.25 | 138075 | 138075 |  |  | Ministries Buildings | SE-19 | Subcontractor | 45025 | Daily
8026 | 9 | 13432 | OPR2-URSC-1511-C-065-2018 | Ministries Complex-0060 | 0060 | Mohamed El Ashry | Ministry Building | المصرية للتوريدات والمقاولات العموميه | EGP | 4532 | EGP | زياده كميات ملحق رقم 7 |  | 486000 |  |  | RATE | زياده كميات باليومية سيارة قلاب سعة 12م3 والسعر شامل السائق والسولار والسكن و الانتقالات والصيانة | 180 | 1200 | 216000 | 138.395 | 166074 | 166074 |  |  | Ministries Buildings | SE-19 | Subcontractor | 45025 | Daily
8027 | 9 | 13432 | OPR2-URSC-1511-C-065-2018 | Ministries Complex-0060 | 0060 | Mohamed El Ashry | Ministry Building | المصرية للتوريدات والمقاولات العموميه | EGP | 4532 | EGP | زياده كميات ملحق رقم 7 |  | 486000 |  |  | RATE | زياده كميات باليومية سيارة قلاب سعة 3م3 والسعر شامل السائق والسولار والسكن و الانتقالات والصيانة | 180 | 700 | 126000 | 180 | 126000 | 126000 |  |  | Ministries Buildings | SE-19 | Subcontractor | 45025 | Daily
8028 | 9 | 13432 | OPR2-URSC-1511-C-065-2018 | Ministries Complex-0060 | 0060 | Mohamed El Ashry | Ministry Building | المصرية للتوريدات والمقاولات العموميه | EGP | 4532 | EGP | زياده كميات ملحق رقم 7 |  | 486000 |  |  | RATE | زياده كميات باليومية ايجار مينى لودر صغير شامل السائق والسولار والسكن و الانتقالات والصيانة | 180 | 800 | 144000 | 180 | 144000 | 144000 |  |  | Ministries Buildings | SE-19 | Subcontractor | 45025 | Daily
8050 | 1 | 13437 | OPR2-URSC-1511-C-063-2018 | Ministries Complex-0060 | 0060 | Mohamed El Ashry | Ministry Building | فؤاد محمد فرحات عبد الرؤف الدمرداش | EGP | 4469 | EGP | ضبط الجودة |  | 42825.01 |  |  | RATE | قياس سمك المعدن | 2 | 750 | 1500 | 2 | 1500 | 1500 |  |  | Ministries Buildings | SS-03 | Subcontractor | 43776 | Each
8051 | 1 | 13437 | OPR2-URSC-1511-C-063-2018 | Ministries Complex-0060 | 0060 | Mohamed El Ashry | Ministry Building | فؤاد محمد فرحات عبد الرؤف الدمرداش | EGP | 4469 | EGP | ضبط الجودة |  | 42825.01 |  |  | RATE | عمل توصيف للخامه WPS & PQR شامله الاختبارات المعمليه | 2 | 2500 | 5000 | 0 | 0 | 0 |  |  | Ministries Buildings | SS-03 | Subcontractor | 43776 | Each
8052 | 1 | 13437 | OPR2-URSC-1511-C-063-2018 | Ministries Complex-0060 | 0060 | Mohamed El Ashry | Ministry Building | فؤاد محمد فرحات عبد الرؤف الدمرداش | EGP | 4469 | EGP | ضبط الجودة |  | 42825.01 |  |  | RATE | الاختبار بالدقائق المغناطيسيه MT | 300 | 28 | 8400 | 253 | 7084 | 7084 |  |  | Ministries Buildings | SS-03 | Subcontractor | 43776 | Meter
8053 | 1 | 13437 | OPR2-URSC-1511-C-063-2018 | Ministries Complex-0060 | 0060 | Mohamed El Ashry | Ministry Building | فؤاد محمد فرحات عبد الرؤف الدمرداش | EGP | 4469 | EGP | ضبط الجودة |  | 42825.01 |  |  | RATE | الاختبار بالسائل المتغلغل PT | 300 | 28 | 8400 | 128.57 | 3599.96 | 3599.96 |  |  | Ministries Buildings | SS-03 | Subcontractor | 43776 | Meter
8054 | 1 | 13437 | OPR2-URSC-1511-C-063-2018 | Ministries Complex-0060 | 0060 | Mohamed El Ashry | Ministry Building | فؤاد محمد فرحات عبد الرؤف الدمرداش | EGP | 4469 | EGP | ضبط الجودة |  | 42825.01 |  |  | RATE | قياس سمك الدهان على المعدن والتاكد من ان الدهانات fire rated | 5 | 750 | 3750 | 3 | 2250 | 2250 |  |  | Ministries Buildings | SS-03 | Subcontractor | 43776 | Each
8055 | 1 | 13437 | OPR2-URSC-1511-C-063-2018 | Ministries Complex-0060 | 0060 | Mohamed El Ashry | Ministry Building | فؤاد محمد فرحات عبد الرؤف الدمرداش | EGP | 4469 | EGP | ضبط الجودة |  | 42825.01 |  |  | RATE | حضور مهندس للمعمل لاختبار الخامات | 3 | 600 | 1800 | 3 | 1800 | 1800 |  |  | Ministries Buildings | SS-03 | Subcontractor | 43776 | Each
8056 | 1 | 13437 | OPR2-URSC-1511-C-063-2018 | Ministries Complex-0060 | 0060 | Mohamed El Ashry | Ministry Building | فؤاد محمد فرحات عبد الرؤف الدمرداش | EGP | 4469 | EGP | ضبط الجودة |  | 42825.01 |  |  | RATE | انتقالات السفر | 0.0001 | 100 | 0.01 | 24 | 2400 | 2400 |  |  | Ministries Buildings | SS-03 | Subcontractor | 43776 | Each
8057 | 1 | 13437 | OPR2-URSC-1511-C-063-2018 | Ministries Complex-0060 | 0060 | Mohamed El Ashry | Ministry Building | فؤاد محمد فرحات عبد الرؤف الدمرداش | EGP | 4469 | EGP | ضبط الجودة |  | 42825.01 |  |  | RATE | حضور مهندس لمتابعة الاعمال و قياس الابعاد والفحص البصرى | 3 | 700 | 2100 | 3 | 2100 | 2100 |  |  | Ministries Buildings | SS-03 | Subcontractor | 43776 | Each
8058 | 1 | 13437 | OPR2-URSC-1511-C-063-2018 | Ministries Complex-0060 | 0060 | Mohamed El Ashry | Ministry Building | فؤاد محمد فرحات عبد الرؤف الدمرداش | EGP | 4469 | EGP | ضبط الجودة |  | 42825.01 |  |  | RATE | الاختبار بالموجات فوق الصوتيه UT | 300 | 35 | 10500 | 167 | 5845 | 5845 |  |  | Ministries Buildings | SS-03 | Subcontractor | 43776 | Meter
8059 | 1 | 13437 | OPR2-URSC-1511-C-063-2018 | Ministries Complex-0060 | 0060 | Mohamed El Ashry | Ministry Building | فؤاد محمد فرحات عبد الرؤف الدمرداش | EGP | 4469 | EGP | ضبط الجودة |  | 42825.01 |  |  | RATE | الاختبار بالموجات فوق الصوتيه UT | 5 | 275 | 1375 | 0 | 0 | 0 |  |  | Ministries Buildings | SS-03 | Subcontractor | 43776 | Each
8060 | 3 | 13437 | OPR2-URSC-1511-C-063-2018 | Ministries Complex-0060 | 0060 | Mohamed El Ashry | Ministry Building | فؤاد محمد فرحات عبد الرؤف الدمرداش | EGP | 4469 | EGP | ضبط الجودة-Opening Qty |  | 73125 |  |  | RATE | الاختبار بالموجات فوق الصوتيه UT | 500 | 35 | 17500 | 0 | 0 | 0 |  |  | Ministries Buildings | SS-03 | Subcontractor | 43776 | Meter
8061 | 3 | 13437 | OPR2-URSC-1511-C-063-2018 | Ministries Complex-0060 | 0060 | Mohamed El Ashry | Ministry Building | فؤاد محمد فرحات عبد الرؤف الدمرداش | EGP | 4469 | EGP | ضبط الجودة-Opening Qty |  | 73125 |  |  | RATE | الاختبار بالدقائق المغناطيسيه MT | 500 | 28 | 14000 | 0 | 0 | 0 |  |  | Ministries Buildings | SS-03 | Subcontractor | 43776 | Meter
8062 | 3 | 13437 | OPR2-URSC-1511-C-063-2018 | Ministries Complex-0060 | 0060 | Mohamed El Ashry | Ministry Building | فؤاد محمد فرحات عبد الرؤف الدمرداش | EGP | 4469 | EGP | ضبط الجودة-Opening Qty |  | 73125 |  |  | RATE | قياس سمك الدهان على المعدن | 10 | 750 | 7500 | 5 | 3750 | 3750 |  |  | Ministries Buildings | SS-03 | Subcontractor | 43776 | Each
8063 | 3 | 13437 | OPR2-URSC-1511-C-063-2018 | Ministries Complex-0060 | 0060 | Mohamed El Ashry | Ministry Building | فؤاد محمد فرحات عبد الرؤف الدمرداش | EGP | 4469 | EGP | ضبط الجودة-Opening Qty |  | 73125 |  |  | RATE | حضور مهندس لمتابعة الاعمال و قياس الابعاد والفحص البصرى | 10 | 700 | 7000 | 8 | 5600 | 5600 |  |  | Ministries Buildings | SS-03 | Subcontractor | 43776 | Each
8064 | 3 | 13437 | OPR2-URSC-1511-C-063-2018 | Ministries Complex-0060 | 0060 | Mohamed El Ashry | Ministry Building | فؤاد محمد فرحات عبد الرؤف الدمرداش | EGP | 4469 | EGP | ضبط الجودة-Opening Qty |  | 73125 |  |  | RATE | حضور مهندس للمعمل لاختبار الخامات | 5 | 600 | 3000 | 0 | 0 | 0 |  |  | Ministries Buildings | SS-03 | Subcontractor | 43776 | Each
8065 | 3 | 13437 | OPR2-URSC-1511-C-063-2018 | Ministries Complex-0060 | 0060 | Mohamed El Ashry | Ministry Building | فؤاد محمد فرحات عبد الرؤف الدمرداش | EGP | 4469 | EGP | ضبط الجودة-Opening Qty |  | 73125 |  |  | RATE | الاختبار بالسائل المتغلغل PT | 500 | 28 | 14000 | 0 | 0 | 0 |  |  | Ministries Buildings | SS-03 | Subcontractor | 43776 | Meter
8066 | 3 | 13437 | OPR2-URSC-1511-C-063-2018 | Ministries Complex-0060 | 0060 | Mohamed El Ashry | Ministry Building | فؤاد محمد فرحات عبد الرؤف الدمرداش | EGP | 4469 | EGP | ضبط الجودة-Opening Qty |  | 73125 |  |  | RATE | قياس سمك المعدن | 5 | 750 | 3750 | 0 | 0 | 0 |  |  | Ministries Buildings | SS-03 | Subcontractor | 43776 | Each
8067 | 3 | 13437 | OPR2-URSC-1511-C-063-2018 | Ministries Complex-0060 | 0060 | Mohamed El Ashry | Ministry Building | فؤاد محمد فرحات عبد الرؤف الدمرداش | EGP | 4469 | EGP | ضبط الجودة-Opening Qty |  | 73125 |  |  | RATE | عمل توصيف للخامه WPS & PQR شامله الاختبارات المعمليه | 2 | 2500 | 5000 | 0 | 0 | 0 |  |  | Ministries Buildings | SS-03 | Subcontractor | 43776 | Each
8068 | 3 | 13437 | OPR2-URSC-1511-C-063-2018 | Ministries Complex-0060 | 0060 | Mohamed El Ashry | Ministry Building | فؤاد محمد فرحات عبد الرؤف الدمرداش | EGP | 4469 | EGP | ضبط الجودة-Opening Qty |  | 73125 |  |  | RATE | اختبار و تاهيل اللحام مع الشهاده حد ادنى 5 لحامين | 5 | 275 | 1375 | 0 | 0 | 0 |  |  | Ministries Buildings | SS-03 | Subcontractor | 43776 | Each
8090 | 1 | 1344 | TPD- URSC-1445-C-013-2017 | Benisueif Cement-CDRI/BSCC/1445 | CDRI/BSCC/1445 | Unknown Project MANAGER | Unknown Project Name Control | الخير للمقاولات العموميه - مصطفى محمد عبد الحميد | EGP | 3602 | EGP | عقد توريد وتنفيذ أعمال الدهانات |  | 423000 |  |  | RATE | 1 coat Fenomastic Primer | 9000 | 47 | 423000 | 6456.75 | 303467.25 | 303467.25 |  |  | GOE BENI SUEF 6X6000TPD | 701 | Subcontractor | 43570 | Square Meter
8091 | 2 | 1344 | TPD- URSC-1445-C-013-2017 | Benisueif Cement-CDRI/BSCC/1445 | CDRI/BSCC/1445 | Unknown Project MANAGER | Unknown Project Name Control | الخير للمقاولات العموميه - مصطفى محمد عبد الحميد | EGP | 3602 | EGP | ملحق 1 عقد توريد وتنفيذ أعمال الدهانات |  | 157500 |  |  | RATE | توريد وتنفيذ اعمال دهانات خارجية وذلك طبقا للأتي : | 4500 | 35 | 157500 | 6384.59 | 223460.65 | 223460.65 |  |  | GOE BENI SUEF 6X6000TPD | 90202 | Subcontractor | 43570 | Square Meter
8092 | 3 | 1344 | TPD- URSC-1445-C-013-2017 | Benisueif Cement-CDRI/BSCC/1445 | CDRI/BSCC/1445 | Unknown Project MANAGER | Unknown Project Name Control | الخير للمقاولات العموميه - مصطفى محمد عبد الحميد | EGP | 3602 | EGP | ملحق لزيادة كميات الدهانات الخارجية |  | 15400 |  |  | RATE | ملحق لزيادة كميات الدهانات الخارجية | 440 | 35 | 15400 | 0 | 0 | 0 |  |  | GOE BENI SUEF 6X6000TPD | 90202 | Subcontractor | 43570 | Square Meter
8114 | 1 | 13442 | OPR2-URSC-1615-C-015-2018 | NUCA R05 - Z02-0088 | 0088 | Adel Rahmo | R05 District | احمد محمد احمد مصطفى – شركة الوحش للمقاولات العامة | EGP | 3268 | EGP | اعمال حفر وردم |  | 10758000 |  |  | RATE | بالمتر مكعب حفر في جميع انواع التربة عدا الصخرية ولاي عمق مع تحميل نقل ناتج الحفر الصالح للردم لمناطق الردم ومناطق التشوين المحددة بالمنطقة بمعرفة مدير المشروع داخل الموقع | 25000 | 10.35 | 258750 | 5958.58 | 61671.3 | 61671.3 |  |  | NUCA R05 - Z02 | 20101 | Subcontractor | 43671 | Cubic Meter
8115 | 1 | 13442 | OPR2-URSC-1615-C-015-2018 | NUCA R05 - Z02-0088 | 0088 | Adel Rahmo | R05 District | احمد محمد احمد مصطفى – شركة الوحش للمقاولات العامة | EGP | 3268 | EGP | اعمال حفر وردم |  | 10758000 |  |  | RATE | بالمتر مكعب اعمال تشغيل لاتربة الردم الصالح للردم والبند يشمل اعمال الفرش والتسوية والرش بالمياه والتقليب والدمك علي طبقات بسمك 25 سم | 25000 | 10.35 | 258750 | 0 | 0 | 0 |  |  | NUCA R05 - Z02 | 20102 | Subcontractor | 43671 | Cubic Meter
8116 | 1 | 13442 | OPR2-URSC-1615-C-015-2018 | NUCA R05 - Z02-0088 | 0088 | Adel Rahmo | R05 District | احمد محمد احمد مصطفى – شركة الوحش للمقاولات العامة | EGP | 3268 | EGP | اعمال حفر وردم |  | 10758000 |  |  | RATE | بالمتر مكعب علاوة للحفر في الصخر (اجهاد اكبر من 125 كجم/سم2). | 5000 | 19.5 | 97500 | 0 | 0 | 0 |  |  | NUCA R05 - Z02 | 20101 | Subcontractor | 43671 | Cubic Meter
8117 | 1 | 13442 | OPR2-URSC-1615-C-015-2018 | NUCA R05 - Z02-0088 | 0088 | Adel Rahmo | R05 District | احمد محمد احمد مصطفى – شركة الوحش للمقاولات العامة | EGP | 3268 | EGP | اعمال حفر وردم |  | 10758000 |  |  | RATE | بالمتر المكعب توريد و ردم بتربة ردم انشائي طبقا للمواصفة المعتمده من العميل ( 25% سن 1 و 25 % سن 2 و 50 % رمل نظيف) | 40000 | 115 | 4600000 | 35216.54 | 4049902.1 | 4049902.1 |  |  | NUCA R05 - Z02 | 20103 | Subcontractor | 43671 | Cubic Meter
8118 | 1 | 13442 | OPR2-URSC-1615-C-015-2018 | NUCA R05 - Z02-0088 | 0088 | Adel Rahmo | R05 District | احمد محمد احمد مصطفى – شركة الوحش للمقاولات العامة | EGP | 3268 | EGP | اعمال حفر وردم |  | 10758000 |  |  | RATE | بالمتر مكعب توريد وردم تربة ردم مختاره حول المنشاءات طبقا للمواصفات المعتمدة من العميل موردة من خارج الموقع طبقا للمناسيب المعتمده | 25000 | 35 | 875000 | 0 | 0 | 0 |  |  | NUCA R05 - Z02 | 20102 | Subcontractor | 43671 | Cubic Meter
8119 | 1 | 13442 | OPR2-URSC-1615-C-015-2018 | NUCA R05 - Z02-0088 | 0088 | Adel Rahmo | R05 District | احمد محمد احمد مصطفى – شركة الوحش للمقاولات العامة | EGP | 3268 | EGP | اعمال حفر وردم |  | 10758000 |  |  | RATE | بالمتر مكعب توريد وردم تربة ردم مختاره حول المنشاءات طبقا للمواصفات المعتمدة من العميل موردة من خارج الموقع | 100000 | 42 | 4200000 | 0 | 0 | 0 |  |  | NUCA R05 - Z02 | 20102 | Subcontractor | 43671 | Cubic Meter
8120 | 1 | 13442 | OPR2-URSC-1615-C-015-2018 | NUCA R05 - Z02-0088 | 0088 | Adel Rahmo | R05 District | احمد محمد احمد مصطفى – شركة الوحش للمقاولات العامة | EGP | 3268 | EGP | اعمال حفر وردم |  | 10758000 |  |  | RATE | بالمتر مكعب اعمال اعادة تحميل ونقل ناتج الحفر الصالح للردم من المشون الي مناطق الردم والبند مقاس هندسيا" | 1000 | 8 | 8000 | 0 | 0 | 0 |  |  | NUCA R05 - Z02 | 20101 | Subcontractor | 43671 | Cubic Meter
8121 | 1 | 13442 | OPR2-URSC-1615-C-015-2018 | NUCA R05 - Z02-0088 | 0088 | Adel Rahmo | R05 District | احمد محمد احمد مصطفى – شركة الوحش للمقاولات العامة | EGP | 3268 | EGP | اعمال حفر وردم |  | 10758000 |  |  | RATE | بالمتر مكعب حفر في جميع انواع التربة عدا الصخرية ولاي عمق مع تحميل نقل ناتج الحفر الغير صالح للردم للمناطق العمومية المحددة بمعرفة جهاز المدينة واحضار مايفيد القاء ناتج الحفر بالمقالب العمومية | 25000 | 18.4 | 460000 | 0 | 0 | 0 |  |  | NUCA R05 - Z02 | 20101 | Subcontractor | 43671 | Cubic Meter
8143 | 1 | 13446 | OPR2-URSC-1446-C-163-2018 | Kayan-ARMY/KYAN/1446 | ARMY/KYAN/1446 | Unknown Project MANAGER | Unknown Project Name Control | ياسر عبد الجليل حسن موافى | EGP | 3721 | EGP | اعمال سيراميك وبورسلين |  | 444500 |  |  | RATE | أعمال تركيبات بلاط بورسلين ارضيات 60*60 ومحمل على البند تركيب الوزرة و كافه الاكسسوارات اللازمه لنهو الأعمال حسب أصول الصناعه و متطلبات الأستشاري | 2000 | 45 | 90000 | 194 | 8730 | 8730 |  |  | Kayan 3 New Cairo Capital City | 90401 | Subcontractor | 44187 | Square Meter
8144 | 1 | 13446 | OPR2-URSC-1446-C-163-2018 | Kayan-ARMY/KYAN/1446 | ARMY/KYAN/1446 | Unknown Project MANAGER | Unknown Project Name Control | ياسر عبد الجليل حسن موافى | EGP | 3721 | EGP | اعمال سيراميك وبورسلين |  | 444500 |  |  | RATE | أعمال تركيبات درجات السلالم الخارجية والرئيسية والهروب من جرانيت فيردى سمك 4سم نايمة وقائمة بسمك 2سم و تركيب كافه الاكسسوارات اللازمه لنهو الأعمال حسب أصول الصناعه و متطلبات الأستشاري | 1000 | 45 | 45000 | 0 | 0 | 0 |  |  | Kayan 3 New Cairo Capital City | 90302 | Subcontractor | 44187 | Square Meter
8145 | 1 | 13446 | OPR2-URSC-1446-C-163-2018 | Kayan-ARMY/KYAN/1446 | ARMY/KYAN/1446 | Unknown Project MANAGER | Unknown Project Name Control | ياسر عبد الجليل حسن موافى | EGP | 3721 | EGP | اعمال سيراميك وبورسلين |  | 444500 |  |  | RATE | أعمال تركيبات ارضيات من الجرانيت 40*40*2سم شامل الكنار محمل على البند تركيب الوزرة و كافه الاكسسوارات اللازمه لنهو الأعمال حسب أصول الصناعه و متطلبات الأستشاري | 3000 | 60 | 180000 | 1339 | 80340 | 80340 |  |  | Kayan 3 New Cairo Capital City | 90302 | Subcontractor | 44187 | Square Meter
8146 | 1 | 13446 | OPR2-URSC-1446-C-163-2018 | Kayan-ARMY/KYAN/1446 | ARMY/KYAN/1446 | Unknown Project MANAGER | Unknown Project Name Control | ياسر عبد الجليل حسن موافى | EGP | 3721 | EGP | اعمال سيراميك وبورسلين |  | 444500 |  |  | RATE | أعمال تركيبات بلاط سيراميك الارضيات بمقاسات مختلفة ومحمل على البند تركيب الوزرة و كافه الاكسسوارات اللازمه لنهو الأعمال حسب أصول الصناعه و متطلبات الأستشاري | 500 | 45 | 22500 | 0 | 0 | 0 |  |  | Kayan 3 New Cairo Capital City | 90402 | Subcontractor | 44187 | Square Meter
8147 | 1 | 13446 | OPR2-URSC-1446-C-163-2018 | Kayan-ARMY/KYAN/1446 | ARMY/KYAN/1446 | Unknown Project MANAGER | Unknown Project Name Control | ياسر عبد الجليل حسن موافى | EGP | 3721 | EGP | اعمال سيراميك وبورسلين |  | 444500 |  |  | RATE | تركيب ترابيع من الجرانيت 40*40*2سم محمل على البند تركيب الوزرة و كافه الاكسسوارات اللازمه لنهو الأعمال حسب أصول الصناعه و متطلبات الأستشاري | 700 | 60 | 42000 | 1e-12 | 0 | 0 |  |  | Kayan 3 New Cairo Capital City | 90302 | Subcontractor | 44187 | Square Meter
8148 | 1 | 13446 | OPR2-URSC-1446-C-163-2018 | Kayan-ARMY/KYAN/1446 | ARMY/KYAN/1446 | Unknown Project MANAGER | Unknown Project Name Control | ياسر عبد الجليل حسن موافى | EGP | 3721 | EGP | اعمال سيراميك وبورسلين |  | 444500 |  |  | RATE | أعمال تركيبات سيراميك الحوائط للحمامات الخاصة و تركيب كافه الاكسسوارات اللازمه لنهو الأعمال حسب أصول الصناعه و متطلبات الأستشاري | 250 | 50 | 12500 | 0 | 0 | 0 |  |  | Kayan 3 New Cairo Capital City | 90402 | Subcontractor | 44187 | Square Meter
8149 | 1 | 13446 | OPR2-URSC-1446-C-163-2018 | Kayan-ARMY/KYAN/1446 | ARMY/KYAN/1446 | Unknown Project MANAGER | Unknown Project Name Control | ياسر عبد الجليل حسن موافى | EGP | 3721 | EGP | اعمال سيراميك وبورسلين |  | 444500 |  |  | RATE | اعمال تركيبات بلاط موزايكو 25*25*2.5ومحمل على البند الوزرة و تركيب كافه الاكسسوارات اللازمه لنهو الأعمال حسب أصول الصناعه و متطلبات الأستشاري | 500 | 30 | 15000 | 29 | 870 | 870 |  |  | Kayan 3 New Cairo Capital City | 90403 | Subcontractor | 44187 | Square Meter
8150 | 1 | 13446 | OPR2-URSC-1446-C-163-2018 | Kayan-ARMY/KYAN/1446 | ARMY/KYAN/1446 | Unknown Project MANAGER | Unknown Project Name Control | ياسر عبد الجليل حسن موافى | EGP | 3721 | EGP | اعمال سيراميك وبورسلين |  | 444500 |  |  | RATE | أعمال تركيبات سيراميك الحوائط للحمامات المجمعة والمطابخ و تركيب كافه الاكسسوارات اللازمه لنهو الأعمال حسب أصول الصناعه و متطلبات الأستشاري | 750 | 50 | 37500 | 0 | 0 | 0 |  |  | Kayan 3 New Cairo Capital City | 90402 | Subcontractor | 44187 | Square Meter
8151 | 2 | 13446 | OPR2-URSC-1446-C-163-2018 | Kayan-ARMY/KYAN/1446 | ARMY/KYAN/1446 | Unknown Project MANAGER | Unknown Project Name Control | ياسر عبد الجليل حسن موافى | EGP | 3721 | EGP | اعمال سيراميك وبورسلين-Add no.001- Add no.001 |  | 75000 |  |  | RATE | اعمال تركيبات بلاط موزايكو 25*25*2.5ومحمل على البند الوزرة و تركيب كافه الاكسسوارات اللازمه لنهو الأعمال حسب أصول الصناعه و متطلبات الأستشاري | 500 | 30 | 15000 | 0 | 0 | 0 |  |  | Kayan 3 New Cairo Capital City | 90403 | Subcontractor | 44187 | Square Meter
8152 | 2 | 13446 | OPR2-URSC-1446-C-163-2018 | Kayan-ARMY/KYAN/1446 | ARMY/KYAN/1446 | Unknown Project MANAGER | Unknown Project Name Control | ياسر عبد الجليل حسن موافى | EGP | 3721 | EGP | اعمال سيراميك وبورسلين-Add no.001- Add no.001 |  | 75000 |  |  | RATE | أعمال تركيبات ارضيات من الجرانيت 40*40*2سم شامل الكنار محمل على البند تركيب الوزرة و كافه الاكسسوارات اللازمه لنهو الأعمال حسب أصول الصناعه و متطلبات الأستشاري | 1000 | 60 | 60000 | 0 | 0 | 0 |  |  | Kayan 3 New Cairo Capital City | 90302 | Subcontractor | 44187 | Square Meter
8174 | 1 | 1345 | TPD- URSC-1446-C-022-2017 | Kayan-ARMY/KYAN/1446 | ARMY/KYAN/1446 | Unknown Project MANAGER | Unknown Project Name Control | مصنع الشيخ محمد محمود محمد اسماعيل | EGP | 2393 | EGP | عقد توريد وتركيب الاعمال المعدنية |  | 8510 |  |  | RATE | توريد وتركيب درابزين بارتفاع كلي 30 سم لزوم سلالم الهروب مكون من قطاعات وكوبستة حديد بدهان لاكيه باللون المطلوب طبقا للتفاصيل المعمارية والفئة تشمل جميع مستلزمات التركيب والتثبيت وكل ما يلزم لنهو العمل حسب اصول الصناعة والمواصفات الفنية | 841 | 370 | 311170 | 23 | 8510 | 8510 |  |  | Kayan 3 New Cairo Capital City | 50206 | Subcontractor | 43149 | Meter
8175 | 2 | 1345 | TPD- URSC-1446-C-022-2017 | Kayan-ARMY/KYAN/1446 | ARMY/KYAN/1446 | Unknown Project MANAGER | Unknown Project Name Control | مصنع الشيخ محمد محمود محمد اسماعيل | EGP | 2393 | EGP | ملحق عقد توريد وتركيب الاعمال المعدنية |  | 66780 |  |  | RATE | توريد وتركيب درابزين بارتفاع كلي 30 سم لزوم سلالم الهروب مكون من قطاعات وكوبستة حديد بدهان لاكيه باللون المطلوب طبقا للتفاصيل المعمارية والفئة تشمل جميع مستلزمات التركيب والتثبيت وكل ما يلزم لنهو العمل حسب اصول الصناعة والمواصفات الفنية | 823.98 | 500 | 411990 | 133.56 | 66780 | 66780 |  |  | Kayan 3 New Cairo Capital City | 50206 | Subcontractor | 43149 | Meter
8197 | 2 | 13479 | OPR2-URSC-1615-C-017-2018 | NUCA R05 - Z02-0088 | 0088 | Adel Rahmo | R05 District | اعمار الشروق للمقاولات العامه | EGP | 4520 | EGP | excavation and Backfilling (Transfer Contract) |  | 8284461.8413 |  |  | RATE | بالمتر مكعب توريد وردم تربة ردم مختاره حول المنشاءات طبقا للمواصفات المعتمدة من العميل موردة من خارج الموقع طبقا للمناسيب المعتمده مصدر التوريد بمعرفة المقاول | 100000 | 42 | 4200000 | 0 | 0 | 0 |  |  | NUCA R05 - Z02 | 20102 | Subcontractor | 43426 | Cubic Meter
8198 | 2 | 13479 | OPR2-URSC-1615-C-017-2018 | NUCA R05 - Z02-0088 | 0088 | Adel Rahmo | R05 District | اعمار الشروق للمقاولات العامه | EGP | 4520 | EGP | excavation and Backfilling (Transfer Contract) |  | 8284461.8413 |  |  | RATE | بالمتر مكعب حفر في جميع انواع التربة عدا الصخرية ولاي عمق مع تحميل نقل ناتج الحفر الغير صالح للردم للمناطق العمومية المحددة بمعرفة جهاز المدينة واحضار مايفيد القاء ناتج الحفر بالمقالب العمومية | 22343.957 | 18.4 | 411128.81 | 0 | 0 | 0 |  |  | NUCA R05 - Z02 | 20101 | Subcontractor | 43426 | Cubic Meter
8199 | 2 | 13479 | OPR2-URSC-1615-C-017-2018 | NUCA R05 - Z02-0088 | 0088 | Adel Rahmo | R05 District | اعمار الشروق للمقاولات العامه | EGP | 4520 | EGP | excavation and Backfilling (Transfer Contract) |  | 8284461.8413 |  |  | RATE | بالمتر مكعب حفر في جميع انواع التربة عدا الصخرية ولاي عمق مع تحميل نقل ناتج الحفر الصالح للردم لمناطق الردم ومناطق التشوين المحددة بالمنطقة بمعرفة مدير المشروع داخل الموقع وكذلك فرش ناتج الحفر وتسويته بالمناطق المحددة سابقا | 15550 | 10.35 | 160942.5 | 0 | 0 | 0 |  |  | NUCA R05 - Z02 | 20101 | Subcontractor | 43426 | Cubic Meter
8200 | 2 | 13479 | OPR2-URSC-1615-C-017-2018 | NUCA R05 - Z02-0088 | 0088 | Adel Rahmo | R05 District | اعمار الشروق للمقاولات العامه | EGP | 4520 | EGP | excavation and Backfilling (Transfer Contract) |  | 8284461.8413 |  |  | RATE | بالمتر مكعب اعمال تشغيل لاتربة الردم الصالح للردم والبند يشمل اعمال الفرش والتسوية والرش بالمياه والتقليب والدمك علي طبقات بسمك 25 سم للوصول لاقصي كثافة طبقا للمواصفات والاختبارات المعملية | 25000 | 10.35 | 258750 | 0 | 0 | 0 |  |  | NUCA R05 - Z02 | 20102 | Subcontractor | 43426 | Cubic Meter
8201 | 2 | 13479 | OPR2-URSC-1615-C-017-2018 | NUCA R05 - Z02-0088 | 0088 | Adel Rahmo | R05 District | اعمار الشروق للمقاولات العامه | EGP | 4520 | EGP | excavation and Backfilling (Transfer Contract) |  | 8284461.8413 |  |  | RATE | بالمتر مكعب اعمال اعادة تحميل ونقل ناتج الحفر الصالح للردم من المشون الي مناطق الردم والبند مقاس هندسيا" | 1000 | 8 | 8000 | 0 | 0 | 0 |  |  | NUCA R05 - Z02 | 20102 | Subcontractor | 43426 | Cubic Meter
8202 | 2 | 13479 | OPR2-URSC-1615-C-017-2018 | NUCA R05 - Z02-0088 | 0088 | Adel Rahmo | R05 District | اعمار الشروق للمقاولات العامه | EGP | 4520 | EGP | excavation and Backfilling (Transfer Contract) |  | 8284461.8413 |  |  | RATE | بالمتر مكعب توريد وردم تربة ردم مختاره حول المنشاءات طبقا للمواصفات المعتمدة من العميل موردة من خارج الموقع طبقا للمناسيب المعتمده والبند يشمل اعمال الفرش والتسوية والرش بالمياه والتقليب والدمك علي طبقات بسمك 25 سم للوصول لاقصي كثافة | 25000 | 35 | 875000 | 0 | 0 | 0 |  |  | NUCA R05 - Z02 | 20102 | Subcontractor | 43426 | Cubic Meter
8203 | 2 | 13479 | OPR2-URSC-1615-C-017-2018 | NUCA R05 - Z02-0088 | 0088 | Adel Rahmo | R05 District | اعمار الشروق للمقاولات العامه | EGP | 4520 | EGP | excavation and Backfilling (Transfer Contract) |  | 8284461.8413 |  |  | RATE | بالمتر المكعب توريد و ردم بتربة ردم انشائي طبقا للمواصفة المعتمده من العميل ( 25% سن 1 و 25 % سن 2 و 50 % رمل نظيف) موردة من خارج الموقع اسفل الأساسات | 20302.168 | 115 | 2334749.32 | 0 | 0 | 0 |  |  | NUCA R05 - Z02 | 20102 | Subcontractor | 43426 | Cubic Meter
8204 | 2 | 13479 | OPR2-URSC-1615-C-017-2018 | NUCA R05 - Z02-0088 | 0088 | Adel Rahmo | R05 District | اعمار الشروق للمقاولات العامه | EGP | 4520 | EGP | excavation and Backfilling (Transfer Contract) |  | 8284461.8413 |  |  | RATE | بالمتر مكعب علاوة للحفر في الصخر (اجهاد اكبر من 125 كجم/سم2). | 1840.575 | 19.5 | 35891.21 | 0 | 0 | 0 |  |  | NUCA R05 - Z02 | 20101 | Subcontractor | 43426 | Cubic Meter
8226 | 1 | 13479 | OPR2-URSC-1615-C-017-2018 | NUCA R05 - Z03-0087 | 0087 | Unknown Project MANAGER | Unknown Project Name Control | اعمار الشروق للمقاولات العامه | EGP | 4520 | EGP | اعمال حفر وردم |  | 2473538.1587 |  |  | RATE | بالمتر مكعب علاوة للحفر في الصخر (اجهاد اكبر من 125 كجم/سم2) | 5000 | 19.5 | 97500 | 3159.425 | 61608.79 | 61608.79 |  |  | NUCA R05 - Z03 | 20101 | Subcontractor | 43426 | Cubic Meter
8227 | 1 | 13479 | OPR2-URSC-1615-C-017-2018 | NUCA R05 - Z03-0087 | 0087 | Unknown Project MANAGER | Unknown Project Name Control | اعمار الشروق للمقاولات العامه | EGP | 4520 | EGP | اعمال حفر وردم |  | 2473538.1587 |  |  | RATE | بالمتر مكعب حفر في جميع انواع التربة عدا الصخرية ولاي عمق مع تحميل نقل ناتج الحفر الصالح للردم لمناطق الردم ومناطق التشوين المحددة بالمنطقة بمعرفة مدير المشروع داخل الموقع | 25000 | 10.35 | 258750 | 9450 | 97807.5 | 97807.5 |  |  | NUCA R05 - Z03 | 20101 | Subcontractor | 43426 | Cubic Meter
8228 | 1 | 13479 | OPR2-URSC-1615-C-017-2018 | NUCA R05 - Z03-0087 | 0087 | Unknown Project MANAGER | Unknown Project Name Control | اعمار الشروق للمقاولات العامه | EGP | 4520 | EGP | اعمال حفر وردم |  | 2473538.1587 |  |  | RATE | بالمتر مكعب حفر في جميع انواع التربة عدا الصخرية ولاي عمق مع تحميل نقل ناتج الحفر الغير صالح للردم للمناطق العمومية المحددة بمعرفة جهاز المدينة واحضار مايفيد القاء ناتج الحفر بالمقالب العمومية | 25000 | 18.4 | 460000 | 2656.043 | 48871.19 | 48871.19 |  |  | NUCA R05 - Z03 | 20101 | Subcontractor | 43426 | Cubic Meter
8229 | 1 | 13479 | OPR2-URSC-1615-C-017-2018 | NUCA R05 - Z03-0087 | 0087 | Unknown Project MANAGER | Unknown Project Name Control | اعمار الشروق للمقاولات العامه | EGP | 4520 | EGP | اعمال حفر وردم |  | 2473538.1587 |  |  | RATE | بالمتر مكعب توريد وردم تربة ردم مختاره حول المنشاءات طبقا للمواصفات المعتمدة من العميل موردة من خارج الموقع مصدر التوريد بمعرفة الشركه من حي الوزرات | 25000 | 35 | 875000 | 0 | 0 | 0 |  |  | NUCA R05 - Z03 | 20102 | Subcontractor | 43426 | Cubic Meter
8230 | 1 | 13479 | OPR2-URSC-1615-C-017-2018 | NUCA R05 - Z03-0087 | 0087 | Unknown Project MANAGER | Unknown Project Name Control | اعمار الشروق للمقاولات العامه | EGP | 4520 | EGP | اعمال حفر وردم |  | 2473538.1587 |  |  | RATE | بالمتر المكعب توريد و ردم بتربة ردم انشائي طبقا للمواصفة المعتمده من العميل ( 25% سن 1 و 25 % سن 2 و 50 % رمل نظيف) | 40000 | 115 | 4600000 | 19697.832 | 2265250.68 | 2265250.68 |  |  | NUCA R05 - Z03 | 20103 | Subcontractor | 43426 | Cubic Meter
8231 | 1 | 13479 | OPR2-URSC-1615-C-017-2018 | NUCA R05 - Z03-0087 | 0087 | Unknown Project MANAGER | Unknown Project Name Control | اعمار الشروق للمقاولات العامه | EGP | 4520 | EGP | اعمال حفر وردم |  | 2473538.1587 |  |  | RATE | بالمتر مكعب اعمال اعادة تحميل ونقل ناتج الحفر الصالح للردم من المشون الي مناطق الردم والبند مقاس هندسيا" | 1000 | 8 | 8000 | 0 | 0 | 0 |  |  | NUCA R05 - Z03 | 20101 | Subcontractor | 43426 | Cubic Meter
8232 | 1 | 13479 | OPR2-URSC-1615-C-017-2018 | NUCA R05 - Z03-0087 | 0087 | Unknown Project MANAGER | Unknown Project Name Control | اعمار الشروق للمقاولات العامه | EGP | 4520 | EGP | اعمال حفر وردم |  | 2473538.1587 |  |  | RATE | بالمتر مكعب توريد وردم تربة ردم مختاره حول المنشاءات طبقا للمواصفات المعتمدة من العميل موردة من خارج الموقع طبقا للمناسيب المعتمده مصدر التوريد بمعرفة المقاول | 100000 | 42 | 4200000 | 0 | 0 | 0 |  |  | NUCA R05 - Z03 | 20102 | Subcontractor | 43426 | Cubic Meter
8233 | 1 | 13479 | OPR2-URSC-1615-C-017-2018 | NUCA R05 - Z03-0087 | 0087 | Unknown Project MANAGER | Unknown Project Name Control | اعمار الشروق للمقاولات العامه | EGP | 4520 | EGP | اعمال حفر وردم |  | 2473538.1587 |  |  | RATE | بالمتر مكعب اعمال تشغيل لاتربة الردم الصالح للردم والبند يشمل اعمال الفرش والتسوية والرش بالمياه والتقليب والدمك علي طبقات بسمك 25 سم | 25000 | 10.35 | 258750 | 0 | 0 | 0 |  |  | NUCA R05 - Z03 | 20102 | Subcontractor | 43426 | Cubic Meter
8255 | 1 | 13483 | TPD- URSC-1511-C-15-2018 | Ministries Complex-0060 | 0060 | Mohamed El Ashry | Ministry Building | الشروق للمقاولات العموميه -اسامه احمد جاد الرب وشركاه | EGP | 4530 | EGP | عقد توريد و تنفيذ اعمال دهانات داخلية |  | 287500 |  |  | RATE | توريد ودهان الاسطح الداخلية من دهان بلاستيك مستحلب مائي فائق الجودة مقاوم للكربونات والبند يشمل تجهيز الاسطح واعمال ومواد الترميم و التجليخ وطبقة السيلر وأوجه معجون جاهز حسب الحاجة ووجة بطانة والتشطيب بعدد 2 وجه | 5000 | 57.5 | 287500 | 2538.96 | 145990.2 | 145990.2 |  |  | Ministries Buildings | 90200 | Subcontractor | 43548 | Square Meter
8277 | 1 | 13485 | TPD- URSC-1405-3-C-014-2018 | Amadid Substataion-0051 | 0051 | Mohamed Abdelfath | Tamay Elamdeed Substation | الاهرام للمقاولات والتجارة (ميلاد عبد ال | EGP | 1257 | EGP | عقد توريد وتركيب اعمال ابواب خشبية |  | 287710 |  |  | RATE | Supply and Install Galvanized Steel ladder as per approved design drawing and shop drawing. | 27 | 1700 | 45900 | 27 | 45900 | 45900 |  |  | Tamey El-amdeed Substation | 50205 | Subcontractor | 44186 | Meter
8278 | 1 | 13485 | TPD- URSC-1405-3-C-014-2018 | Amadid Substataion-0051 | 0051 | Mohamed Abdelfath | Tamay Elamdeed Substation | الاهرام للمقاولات والتجارة (ميلاد عبد ال | EGP | 1257 | EGP | عقد توريد وتركيب اعمال ابواب خشبية |  | 287710 |  |  | RATE | Supply and Install Spiral steel stair as per approved design drawing and shop drawing. | 13.3 | 8500 | 113050 | 5.55 | 47175 | 47175 |  |  | Tamey El-amdeed Substation | 50206 | Subcontractor | 44186 | Meter
8279 | 1 | 13485 | TPD- URSC-1405-3-C-014-2018 | Amadid Substataion-0051 | 0051 | Mohamed Abdelfath | Tamay Elamdeed Substation | الاهرام للمقاولات والتجارة (ميلاد عبد ال | EGP | 1257 | EGP | عقد توريد وتركيب اعمال ابواب خشبية |  | 287710 |  |  | RATE | Supply and install White Metal Handrails , shall be anti-corrosion material with steel pipe 3". approved design drawing and shop drawing | 26.1 | 1600 | 41760 | 26.1 | 41760 | 41760 |  |  | Tamey El-amdeed Substation | 50206 | Subcontractor | 44186 | Meter
8280 | 1 | 13485 | TPD- URSC-1405-3-C-014-2018 | Amadid Substataion-0051 | 0051 | Mohamed Abdelfath | Tamay Elamdeed Substation | الاهرام للمقاولات والتجارة (ميلاد عبد ال | EGP | 1257 | EGP | عقد توريد وتركيب اعمال ابواب خشبية |  | 287710 |  |  | RATE | Supply and Install Entrance steel gate width 8 m , Height 2.5 m. All gates should be painted with 2 coats of primer and 3 coats of washable oil paint of an approved quality and color. | 1 | 50000 | 50000 | 1 | 50000 | 50000 |  |  | Tamey El-amdeed Substation | 50201 | Subcontractor | 44186 | Each
8281 | 1 | 13485 | TPD- URSC-1405-3-C-014-2018 | Amadid Substataion-0051 | 0051 | Mohamed Abdelfath | Tamay Elamdeed Substation | الاهرام للمقاولات والتجارة (ميلاد عبد ال | EGP | 1257 | EGP | عقد توريد وتركيب اعمال ابواب خشبية |  | 287710 |  |  | RATE | Supply and Install Entrance steel gate width 6 m , Height 2.5 m , with personal gate 1.5 m All gates should be painted with 2 coats of primer and 3 coats of washable oil paint of an approved quality and color. | 1 | 37000 | 37000 | 1 | 37000 | 37000 |  |  | Tamey El-amdeed Substation | 50201 | Subcontractor | 44186 | Each
8282 | 2 | 13485 | TPD- URSC-1405-3-C-014-2018 | Amadid Substataion-0051 | 0051 | Mohamed Abdelfath | Tamay Elamdeed Substation | الاهرام للمقاولات والتجارة (ميلاد عبد ال | EGP | 1257 | EGP | Opening QTy No.001 |  | 67500 |  |  | RATE | Supply and Install Galvanized Steel ladder as per approved design drawing and shop drawing. | 35 | 1700 | 59500 | 26.9 | 45730 | 45730 |  |  | Tamey El-amdeed Substation | 50201 | Subcontractor | 44186 | Meter
8283 | 2 | 13485 | TPD- URSC-1405-3-C-014-2018 | Amadid Substataion-0051 | 0051 | Mohamed Abdelfath | Tamay Elamdeed Substation | الاهرام للمقاولات والتجارة (ميلاد عبد ال | EGP | 1257 | EGP | Opening QTy No.001 |  | 67500 |  |  | RATE | Supply and install White Metal Handrails , shall be anti-corrosion material with steel pipe 3". approved design drawing and shop drawing | 5 | 1600 | 8000 | 0.94 | 1504 | 1504 |  |  | Tamey El-amdeed Substation | 50201 | Subcontractor | 44186 | Meter
8305 | 1 | 13549 | TPD- URSC-1511-C-23-2018 | Ministries Complex-0060 | 0060 | Mohamed El Ashry | Ministry Building | المصرية للنظم الهندسية والتشييد | EGP | 4543 | EGP | عقد تنفيذ اعمال توريد وتركيب رخام الواجهات |  | 4800000 |  |  | RATE | توريد وتنفيذ اعمال تجاليد من رخام تريستا سمك 3 سم لزوم الواجهات الخارجية | 3000 | 1600 | 4800000 | 0 | 0 | 0 |  |  | Ministries Buildings | 90301 | Subcontractor |  | Square Meter
8351 | 2 | 13557 | OPR2-URSC-1615-C-019-2018 | NUCA R05 - Z02-0088 | 0088 | Adel Rahmo | R05 District | سيزر مكس للمقاولات العموميه وتوريد مواد البناء | EGP | 4544 | EGP | اعمال حفر وردم |  | 8551280.64 |  |  | RATE | بالمتر مكعب علاوة للحفر في الصخر (اجهاد اكبر من 125 كجم/سم2). | 5000 | 19.5 | 97500 | 0 | 0 | 0 |  |  | NUCA R05 - Z02 | 20101 | Subcontractor | 43636 | Cubic Meter
8352 | 2 | 13557 | OPR2-URSC-1615-C-019-2018 | NUCA R05 - Z02-0088 | 0088 | Adel Rahmo | R05 District | سيزر مكس للمقاولات العموميه وتوريد مواد البناء | EGP | 4544 | EGP | اعمال حفر وردم |  | 8551280.64 |  |  | RATE | بالمتر مكعب حفر في جميع انواع التربة عدا الصخرية ولاي عمق مع تحميل نقل ناتج الحفر الغير صالح للردم للمناطق العمومية المحددة بمعرفة جهاز المدينة واحضار مايفيد القاء ناتج الحفر بالمقالب العمومية | 25000 | 18.4 | 460000 | 0 | 0 | 0 |  |  | NUCA R05 - Z02 | 20101 | Subcontractor | 43636 | Cubic Meter
8353 | 2 | 13557 | OPR2-URSC-1615-C-019-2018 | NUCA R05 - Z02-0088 | 0088 | Adel Rahmo | R05 District | سيزر مكس للمقاولات العموميه وتوريد مواد البناء | EGP | 4544 | EGP | اعمال حفر وردم |  | 8551280.64 |  |  | RATE | بالمتر مكعب اعمال تشغيل لاتربة الردم الصالح للردم والبند يشمل اعمال الفرش والتسوية والرش بالمياه والتقليب والدمك علي طبقات بسمك 25 سم للوصول لاقصي كثافة | 25000 | 10.35 | 258750 | 0 | 0 | 0 |  |  | NUCA R05 - Z02 | 20102 | Subcontractor | 43636 | Cubic Meter
8354 | 2 | 13557 | OPR2-URSC-1615-C-019-2018 | NUCA R05 - Z02-0088 | 0088 | Adel Rahmo | R05 District | سيزر مكس للمقاولات العموميه وتوريد مواد البناء | EGP | 4544 | EGP | اعمال حفر وردم |  | 8551280.64 |  |  | RATE | بالمتر مكعب توريد وردم تربة ردم مختاره حول المنشاءات طبقا للمواصفات المعتمدة من العميل موردة من خارج الموقع طبقا للمناسيب المعتمده والبند يشمل اعمال الفرش والتسوية والرش بالمياه والتقليب والدمك علي طبقات بسمك 25 سم | 100000 | 42 | 4200000 | 0 | 0 | 0 |  |  | NUCA R05 - Z02 | 20102 | Subcontractor | 43636 | Cubic Meter
8355 | 2 | 13557 | OPR2-URSC-1615-C-019-2018 | NUCA R05 - Z02-0088 | 0088 | Adel Rahmo | R05 District | سيزر مكس للمقاولات العموميه وتوريد مواد البناء | EGP | 4544 | EGP | اعمال حفر وردم |  | 8551280.64 |  |  | RATE | بالمتر مكعب حفر في جميع انواع التربة عدا الصخرية ولاي عمق مع تحميل نقل ناتج الحفر الصالح للردم لمناطق الردم ومناطق التشوين المحددة بالمنطقة بمعرفة مدير المشروع داخل الموقع | 25000 | 10.35 | 258750 | 0 | 0 | 0 |  |  | NUCA R05 - Z02 | 20101 | Subcontractor | 43636 | Cubic Meter
8356 | 2 | 13557 | OPR2-URSC-1615-C-019-2018 | NUCA R05 - Z02-0088 | 0088 | Adel Rahmo | R05 District | سيزر مكس للمقاولات العموميه وتوريد مواد البناء | EGP | 4544 | EGP | اعمال حفر وردم |  | 8551280.64 |  |  | RATE | بالمتر مكعب توريد وردم تربة ردم مختاره حول المنشاءات طبقا للمواصفات المعتمدة من العميل موردة من خارج الموقع طبقا للمناسيب المعتمده والبند يشمل اعمال الفرش والتسوية والرش بالمياه والتقليب والدمك علي طبقات بسمك 25 سم | 25000 | 35 | 875000 | 0 | 0 | 0 |  |  | NUCA R05 - Z02 | 20102 | Subcontractor | 43636 | Cubic Meter
8357 | 2 | 13557 | OPR2-URSC-1615-C-019-2018 | NUCA R05 - Z02-0088 | 0088 | Adel Rahmo | R05 District | سيزر مكس للمقاولات العموميه وتوريد مواد البناء | EGP | 4544 | EGP | اعمال حفر وردم |  | 8551280.64 |  |  | RATE | بالمتر مكعب اعمال اعادة تحميل ونقل ناتج الحفر الصالح للردم من المشون الي مناطق الردم والبند مقاس هندسيا" | 1000 | 8 | 8000 | 0 | 0 | 0 |  |  | NUCA R05 - Z02 | 20102 | Subcontractor | 43636 | Cubic Meter
8358 | 2 | 13557 | OPR2-URSC-1615-C-019-2018 | NUCA R05 - Z02-0088 | 0088 | Adel Rahmo | R05 District | سيزر مكس للمقاولات العموميه وتوريد مواد البناء | EGP | 4544 | EGP | اعمال حفر وردم |  | 8551280.64 |  |  | RATE | بالمتر المكعب توريد و ردم بتربة ردم انشائي طبقا للمواصفة المعتمده من العميل ( 25% سن 1 و 25 % سن 2 و 50 % رمل نظيف) موردة من خارج الموقع اسفل الأساسات | 20811.136 | 115 | 2393280.64 | 8019.136 | 922200.64 | 922200.64 |  |  | NUCA R05 - Z02 | 20102 | Subcontractor | 43636 | Cubic Meter
8380 | 1 | 13557 | OPR2-URSC-1615-C-019-2018 | NUCA R05 - Z03-0087 | 0087 | Unknown Project MANAGER | Unknown Project Name Control | سيزر مكس للمقاولات العموميه وتوريد مواد البناء | EGP | 4544 | EGP | اعمال حفر وردم |  | 2206719.36 |  |  | RATE | بالمتر مكعب حفر في جميع انواع التربة عدا الصخرية ولاي عمق مع تحميل نقل ناتج الحفر الغير صالح للردم للمناطق العمومية المحددة بمعرفة جهاز المدينة واحضار مايفيد القاء ناتج الحفر بالمقالب العمومية | 25000 | 18.4 | 460000 | 0 | 0 | 0 |  |  | NUCA R05 - Z03 | 20101 | Subcontractor | 43636 | Cubic Meter
8381 | 1 | 13557 | OPR2-URSC-1615-C-019-2018 | NUCA R05 - Z03-0087 | 0087 | Unknown Project MANAGER | Unknown Project Name Control | سيزر مكس للمقاولات العموميه وتوريد مواد البناء | EGP | 4544 | EGP | اعمال حفر وردم |  | 2206719.36 |  |  | RATE | بالمتر مكعب علاوة للحفر في الصخر (اجهاد اكبر من 125 كجم/سم2) | 5000 | 19.5 | 97500 | 0 | 0 | 0 |  |  | NUCA R05 - Z03 | 20101 | Subcontractor | 43636 | Cubic Meter
8382 | 1 | 13557 | OPR2-URSC-1615-C-019-2018 | NUCA R05 - Z03-0087 | 0087 | Unknown Project MANAGER | Unknown Project Name Control | سيزر مكس للمقاولات العموميه وتوريد مواد البناء | EGP | 4544 | EGP | اعمال حفر وردم |  | 2206719.36 |  |  | RATE | بالمتر مكعب توريد وردم تربة ردم مختاره حول المنشاءات طبقا للمواصفات المعتمدة من العميل موردة من خارج الموقع ". مصدر التوريد بمعرفة المقاول | 100000 | 42 | 4200000 | 0 | 0 | 0 |  |  | NUCA R05 - Z03 | 20102 | Subcontractor | 43636 | Cubic Meter
8383 | 1 | 13557 | OPR2-URSC-1615-C-019-2018 | NUCA R05 - Z03-0087 | 0087 | Unknown Project MANAGER | Unknown Project Name Control | سيزر مكس للمقاولات العموميه وتوريد مواد البناء | EGP | 4544 | EGP | اعمال حفر وردم |  | 2206719.36 |  |  | RATE | بالمتر مكعب حفر في جميع انواع التربة عدا الصخرية ولاي عمق مع تحميل نقل ناتج الحفر الصالح للردم لمناطق الردم ومناطق التشوين المحددة بالمنطقة بمعرفة مدير المشروع داخل الموقع | 25000 | 10.35 | 258750 | 0 | 0 | 0 |  |  | NUCA R05 - Z03 | 20101 | Subcontractor | 43636 | Cubic Meter
8384 | 1 | 13557 | OPR2-URSC-1615-C-019-2018 | NUCA R05 - Z03-0087 | 0087 | Unknown Project MANAGER | Unknown Project Name Control | سيزر مكس للمقاولات العموميه وتوريد مواد البناء | EGP | 4544 | EGP | اعمال حفر وردم |  | 2206719.36 |  |  | RATE | بالمتر مكعب اعمال اعادة تحميل ونقل ناتج الحفر الصالح للردم من المشون الي مناطق الردم والبند مقاس هندسيا" | 1000 | 8 | 8000 | 0 | 0 | 0 |  |  | NUCA R05 - Z03 | 20101 | Subcontractor | 43636 | Cubic Meter
8385 | 1 | 13557 | OPR2-URSC-1615-C-019-2018 | NUCA R05 - Z03-0087 | 0087 | Unknown Project MANAGER | Unknown Project Name Control | سيزر مكس للمقاولات العموميه وتوريد مواد البناء | EGP | 4544 | EGP | اعمال حفر وردم |  | 2206719.36 |  |  | RATE | بالمتر مكعب توريد وردم تربة ردم مختاره حول المنشاءات طبقا للمواصفات المعتمدة من العميل موردة من خارج الموقع مصدر التوريد بمعرفة الشركه من حي الوزرات | 25000 | 35 | 875000 | 0 | 0 | 0 |  |  | NUCA R05 - Z03 | 20102 | Subcontractor | 43636 | Cubic Meter
8386 | 1 | 13557 | OPR2-URSC-1615-C-019-2018 | NUCA R05 - Z03-0087 | 0087 | Unknown Project MANAGER | Unknown Project Name Control | سيزر مكس للمقاولات العموميه وتوريد مواد البناء | EGP | 4544 | EGP | اعمال حفر وردم |  | 2206719.36 |  |  | RATE | بالمتر مكعب اعمال تشغيل لاتربة الردم الصالح للردم والبند يشمل اعمال الفرش والتسوية والرش بالمياه والتقليب والدمك علي طبقات بسمك 25 سم | 25000 | 10.35 | 258750 | 0 | 0 | 0 |  |  | NUCA R05 - Z03 | 20102 | Subcontractor | 43636 | Cubic Meter
8387 | 1 | 13557 | OPR2-URSC-1615-C-019-2018 | NUCA R05 - Z03-0087 | 0087 | Unknown Project MANAGER | Unknown Project Name Control | سيزر مكس للمقاولات العموميه وتوريد مواد البناء | EGP | 4544 | EGP | اعمال حفر وردم |  | 2206719.36 |  |  | RATE | بالمتر المكعب توريد و ردم بتربة ردم انشائي طبقا للمواصفة المعتمده من العميل ( 25% سن 1 و 25 % سن 2 و 50 % رمل نظيف) | 40000 | 115 | 4600000 | 19188.864 | 2206719.36 | 2206719.36 |  |  | NUCA R05 - Z03 | 20103 | Subcontractor | 43636 | Cubic Meter
8409 | 1 | 13560 | TPD- URSC-1511-C-20-2018 | Ministries Complex-0060 | 0060 | Mohamed El Ashry | Ministry Building | STRUKTUR ستركتور للمقاولات العامه | EGP | 4549 | EGP | عقد توريد و تنفيذ اعمال دهانات داخلية |  | 287500 |  |  | RATE | توريد ودهان الاسطح الداخلية من دهان بلاستيك مستحلب مائي فائق الجودة مقاوم للكربونات والبند يشمل تجهيز الاسطح واعمال ومواد الترميم و التجليخ وطبقة السيلر وأوجه معجون جاهز حسب الحاجة ووجة بطانة والتشطيب بعدد 2 وجه | 5000 | 57.5 | 287500 | 5000 | 287500 | 287500 |  |  | Ministries Buildings | 90200 | Subcontractor | 43537 | Square Meter
8410 | 2 | 13560 | TPD- URSC-1511-C-20-2018 | Ministries Complex-0060 | 0060 | Mohamed El Ashry | Ministry Building | STRUKTUR ستركتور للمقاولات العامه | EGP | 4549 | EGP | عقد توريد و تنفيذ اعمال دهانات داخلية-Opening Qty |  | 287500 |  |  | RATE | توريد ودهان الاسطح الداخلية من دهان بلاستيك مستحلب مائي فائق الجودة مقاوم للكربونات والبند يشمل تجهيز الاسطح واعمال ومواد الترميم و التجليخ وطبقة السيلر وأوجه معجون جاهز حسب الحاجة ووجة بطانة والتشطيب بعدد 2 وجه | 5000 | 57.5 | 287500 | 1109.9525 | 63822.27 | 63822.27 |  |  | Ministries Buildings | 90200 | Subcontractor | 43537 | Square Meter
8432 | 1 | 13562 | OPR2-URSC-1566-C-013-2018 | Hyper EL-Temsah-0070 | 0070 | Other | hyper el-temsah | دى اس سى للتشييد والبناء | EGP | 4541 | EGP | اعمال نجارة وشدة |  | 736950 |  |  | RATE | اعمال تركيبات النجارة للاعمدة والاسقف والكمر شامل كل مايلزم لنهو الاعمال حسب متطلبات الاستشارى واصول الصناعة | 1250 | 380 | 475000 | 1243 | 472340 | 472340 |  |  | Hyper El-Temsah | 301 | Subcontractor | 43544 | Cubic Meter
8433 | 1 | 13562 | OPR2-URSC-1566-C-013-2018 | Hyper EL-Temsah-0070 | 0070 | Other | hyper el-temsah | دى اس سى للتشييد والبناء | EGP | 4541 | EGP | اعمال نجارة وشدة |  | 736950 |  |  | RATE | اعمال تركيبات النجارة للقواعد الخرسانية المسلحة شامل كل مايلزم لنهو الاعمال حسب متطلبات الاستشارى واصول الصناعة | 1690 | 155 | 261950 | 1573 | 243815 | 243815 |  |  | Hyper El-Temsah | 301 | Subcontractor | 43544 | Cubic Meter
8434 | 2 | 13562 | OPR2-URSC-1566-C-013-2018 | Hyper EL-Temsah-0070 | 0070 | Other | hyper el-temsah | دى اس سى للتشييد والبناء | EGP | 4541 | EGP | اعمال نجارة وشدة-Add.001 |  | 75750 |  |  | RATE | اعمال تركيبات النجارة للقواعد الخرسانية العادية شامل كل مايلزم لنهو الاعمال حسب متطلبات الاستشارى واصول الصناعة | 225 | 50 | 11250 | 225 | 11250 | 11250 |  |  | Hyper El-Temsah | 301 | Subcontractor | 43544 | Cubic Meter
8435 | 2 | 13562 | OPR2-URSC-1566-C-013-2018 | Hyper EL-Temsah-0070 | 0070 | Other | hyper el-temsah | دى اس سى للتشييد والبناء | EGP | 4541 | EGP | اعمال نجارة وشدة-Add.001 |  | 75750 |  |  | RATE | اعمال تركيبات النجارة للدروة شامل كل مايلزم لنهو الاعمال حسب متطلبات الاستشارى واصول الصناعة | 150 | 430 | 64500 | 150 | 64500 | 64500 |  |  | Hyper El-Temsah | 301 | Subcontractor | 43544 | Cubic Meter
8436 | 3 | 13562 | OPR2-URSC-1566-C-013-2018 | Hyper EL-Temsah-0070 | 0070 | Other | hyper el-temsah | دى اس سى للتشييد والبناء | EGP | 4541 | EGP | اعمال نجارة وشدة-Opening QTY |  | 104100 |  |  | RATE | اعمال تركيبات النجارة للقواعد الخرسانية العادية شامل كل مايلزم لنهو الاعمال حسب متطلبات الاستشارى واصول الصناعة | 30 | 50 | 1500 | 0 | 0 | 0 |  |  | Hyper El-Temsah | 301 | Subcontractor | 43544 | Cubic Meter
8437 | 3 | 13562 | OPR2-URSC-1566-C-013-2018 | Hyper EL-Temsah-0070 | 0070 | Other | hyper el-temsah | دى اس سى للتشييد والبناء | EGP | 4541 | EGP | اعمال نجارة وشدة-Opening QTY |  | 104100 |  |  | RATE | اعمال تركيبات النجارة للاعمدة والاسقف والكمر شامل كل مايلزم لنهو الاعمال حسب متطلبات الاستشارى واصول الصناعة | 270 | 380 | 102600 | 185 | 70300 | 70300 |  |  | Hyper El-Temsah | 301 | Subcontractor | 43544 | Cubic Meter
8459 | 1 | 13579 | TPD- URSC-1615-C-001-2018 | NUCA R05-0082 | 0082 | Unknown Project MANAGER | Unknown Project Name Control | السلام للمقاولات العموميه-محمد عبد الحليم عبد النعيم عبد الحليم | EGP | 4548 | EGP | عقد تركيب منشآت معدنية وتوريد جوايط الاعمدة |  | 169960 |  |  | RATE | توريد و تصنيع و تركيب الواجهات الخلفية و الامامية والبوابة الجانبية لزوم المبني والسعر يشمل المسامير والاكسسوارات و عمل كل ما يلزم المخزن من قطاعات | 1 | 20000 | 20000 | 0 | 0 | 0 |  |  | R5 Mix-Use Complex Project | SP-01 | Subcontractor | 43569 | Ton
8460 | 1 | 13579 | TPD- URSC-1615-C-001-2018 | NUCA R05-0082 | 0082 | Unknown Project MANAGER | Unknown Project Name Control | السلام للمقاولات العموميه-محمد عبد الحليم عبد النعيم عبد الحليم | EGP | 4548 | EGP | عقد تركيب منشآت معدنية وتوريد جوايط الاعمدة |  | 169960 |  |  | RATE | توريد وتركيب بلتات وجوايط لزوم تركيب الاعمدة، علي أن يكون سعر إجمالي لبلتة القاعدة بالجوايط الخاصة للعامود الواحد شامل التوريد والتركيب والاعمال المساحية لقاعدة العامود والتنسيق مع الاعمال المركبة والالتزام بالمقاسات الفعلية للمنشأ | 22 | 680 | 14960 | 22 | 14960 | 14960 |  |  | R5 Mix-Use Complex Project | SP-01 | Subcontractor | 43569 | Each
8461 | 1 | 13579 | TPD- URSC-1615-C-001-2018 | NUCA R05-0082 | 0082 | Unknown Project MANAGER | Unknown Project Name Control | السلام للمقاولات العموميه-محمد عبد الحليم عبد النعيم عبد الحليم | EGP | 4548 | EGP | عقد تركيب منشآت معدنية وتوريد جوايط الاعمدة |  | 169960 |  |  | RATE | تركيب مخزن مقاس 50 متر * 20 متر في مشروع الحي السكني R5 وبدون أي تعديل , والسعر يشمل المسامير و الاكسسوارات و أي أجزاء و اية قطاعات حديد صغيره و الاوناش و الكلاركات والسيزر وكذلك التعتيق والنقل داخل الموقع | 1 | 135000 | 135000 | 0.907 | 122445 | 122445 |  |  | R5 Mix-Use Complex Project | SP-01 | Subcontractor | 43569 | Each
8462 | 2 | 13579 | TPD- URSC-1615-C-001-2018 | NUCA R05-0082 | 0082 | Unknown Project MANAGER | Unknown Project Name Control | السلام للمقاولات العموميه-محمد عبد الحليم عبد النعيم عبد الحليم | EGP | 4548 | EGP | ملحق عقد رقم (1) لإضافة علاوة أسعار لبند رقم (1) |  | 20000 |  |  | LUMPSUM | علاوة زيادة اسعار على تركيب مخزن مقاس 50 متر * 20 متر في مشروع الحي السكني R5 وبدون أي تعديل , والسعر يشمل المسامير و الاكسسوارات و أي أجزاء و اية قطاعات حديد صغيره و الاوناش و الكلاركات والسيزر وكذلك التعتيق والنقل داخل الموقع |  |  | 20000 | 0 |  |  |  |  | R5 Mix-Use Complex Project | SP-01 | Subcontractor | 43569
8484 | 1 | 13586 | OPR1-URSC-1541-C-006-2018 | Benban Aswan-0083 | 0083 | Other | TSK Solar Benban | ديمه-احمد محمد محمود معاذ | EGP | 2165 | EGP | ايجار سكاي 12م-14م |  | 292500 |  |  | RATE | باليومية ايجار سكاي 12م-14م والسعر شامل السائق والصيانة والزيوت وكل ما يلزم لاتمام الاعمال+ يومية 7 ساعات فعلية والسعر غير شامل السولار وغير شامل السكن والانتقالات وغير شامل النولون وكارتات الطريق والنقل | 90 | 3250 | 292500 | 322.57 | 1048352.5 | 1048352.5 |  |  | TSK Solar Benban | 150203 | Subcontractor | 43610 | Daily
8485 | 2 | 13586 | OPR1-URSC-1541-C-006-2018 | Benban Aswan-0083 | 0083 | Other | TSK Solar Benban | ديمه-احمد محمد محمود معاذ | EGP | 2165 | EGP | إصافة كميات إضافية |  | 270000 |  |  | RATE | اضافة بنود جديدة - باليومية ايجار سكاي 12م-14م والسعر شامل السائق والصيانة والزيوت وكل ما يلزم لاتمام الاعمال+ يومية 7 ساعات فعلية والسعر غير شامل السولار وغير شامل السكن والانتقالات وغير شامل النولون وكارتات الطريق والنقل | 90 | 3000 | 270000 | 262.64 | 787920 | 787920 |  |  | TSK Solar Benban | SE-19 | Subcontractor | 43610 | Daily
8486 | 3 | 13586 | OPR1-URSC-1541-C-006-2018 | Benban Aswan-0083 | 0083 | Other | TSK Solar Benban | ديمه-احمد محمد محمود معاذ | EGP | 2165 | EGP | إصافة كميات إضافية |  | 2152500 |  |  | RATE | باليومية ايجار سكاي 12 م – 14 م و السعر شامل السائق و الصيانة و الزيوت و كل ما يلزم لأتمام الأعمال | 330 | 3250 | 1072500 | 219.29 | 712692.5 | 712692.5 |  |  | TSK Solar Benban | SE-19 | Subcontractor | 43610 | Daily
8487 | 3 | 13586 | OPR1-URSC-1541-C-006-2018 | Benban Aswan-0083 | 0083 | Other | TSK Solar Benban | ديمه-احمد محمد محمود معاذ | EGP | 2165 | EGP | إصافة كميات إضافية |  | 2152500 |  |  | RATE | باليومية ايجار سكاي 12 م – 14 م و السعر شامل السائق و الصيانة و الزيوت و كل ما يلزم لأتمام الأعمال | 360 | 3000 | 1080000 | 344.08 | 1032240 | 1032240 |  |  | TSK Solar Benban | SE-19 | Subcontractor | 43610 | Daily
8509 | 1 | 13608 | OPR1-URSC-0085-C-005-2018 | El Sewedy University-0085 | 0085 | Mohamed Fawzy | Elswedy University Phase1 | ابو النصر لصتدير وتاجير المعدات-احمد عادل محمد فتحى ابراهيم ابو النصر | EGP | 1166 | EGP | ايجار ونش 40 طن |  | 390000 |  |  | RATE | باليومية ايجار ونش 40 طن والسعر غير شامل السولار وكارتة الطريق علي ان تكون عدد ساعات العمل 8 ساعات ويتخللهم ساعة راحة | 156 | 2500 | 390000 | 37.5 | 93750 | 93750 |  |  | Elsewedy Univ - Enabling Works | SE-01 | Subcontractor | 43412 | Daily
8531 | 1 | 13646 | TPD-URSC-1510-C-008-2018 | PKG 117-0071 | 0071 | Mohamed Fawzy | Pkg 117 | ابراهيم رجب سيد حسين (الشرق للمقاولات والتجارة) | EGP | 1222 | EGP | توريد وتركيب اعمال رخام |  | 969000 |  |  | RATE | Capping of 700mm width and 100mm thick. terriasta marble w./ polished finish, and section as per details for bridge handrail copping. | 135 | 700 | 94500 | 135 | 94500 | 94500 |  |  | EMAAR-PKG117- MARASSI | 90302 | Subcontractor | 44027 | Meter
8532 | 1 | 13646 | TPD-URSC-1510-C-008-2018 | PKG 117-0071 | 0071 | Mohamed Fawzy | Pkg 117 | ابراهيم رجب سيد حسين (الشرق للمقاولات والتجارة) | EGP | 1222 | EGP | توريد وتركيب اعمال رخام |  | 969000 |  |  | RATE | Limestone tresta copping / polished finish | 34 | 1000 | 34000 | 34 | 34000 | 34000 |  |  | EMAAR-PKG117- MARASSI | 90302 | Subcontractor | 44027 | Each
8533 | 1 | 13646 | TPD-URSC-1510-C-008-2018 | PKG 117-0071 | 0071 | Mohamed Fawzy | Pkg 117 | ابراهيم رجب سيد حسين (الشرق للمقاولات والتجارة) | EGP | 1222 | EGP | توريد وتركيب اعمال رخام |  | 969000 |  |  | RATE | capping of 50mm thick/tresta marble w/ polised finish | 12 | 400 | 4800 | 12 | 4800 | 4800 |  |  | EMAAR-PKG117- MARASSI | 90302 | Subcontractor | 44027 | Meter
8534 | 1 | 13646 | TPD-URSC-1510-C-008-2018 | PKG 117-0071 | 0071 | Mohamed Fawzy | Pkg 117 | ابراهيم رجب سيد حسين (الشرق للمقاولات والتجارة) | EGP | 1222 | EGP | توريد وتركيب اعمال رخام |  | 969000 |  |  | RATE | Capping of 1100x1100mm terriasta marble w./ polished finish, and section as per details. | 4 | 3000 | 12000 | 4 | 12000 | 12000 |  |  | EMAAR-PKG117- MARASSI | 90302 | Subcontractor | 44027 | Each
8535 | 1 | 13646 | TPD-URSC-1510-C-008-2018 | PKG 117-0071 | 0071 | Mohamed Fawzy | Pkg 117 | ابراهيم رجب سيد حسين (الشرق للمقاولات والتجارة) | EGP | 1222 | EGP | توريد وتركيب اعمال رخام |  | 969000 |  |  | RATE | Capping of 480x480mm terriasta marble w./ polished finish, and section as per details. | 34 | 450 | 15300 | 34 | 15300 | 15300 |  |  | EMAAR-PKG117- MARASSI | 90302 | Subcontractor | 44027 | Each
8536 | 1 | 13646 | TPD-URSC-1510-C-008-2018 | PKG 117-0071 | 0071 | Mohamed Fawzy | Pkg 117 | ابراهيم رجب سيد حسين (الشرق للمقاولات والتجارة) | EGP | 1222 | EGP | توريد وتركيب اعمال رخام |  | 969000 |  |  | RATE | Galala marble column base corbel | 13 | 900 | 11700 | 13 | 11700 | 11700 |  |  | EMAAR-PKG117- MARASSI | 90302 | Subcontractor | 44027 | Each
8537 | 1 | 13646 | TPD-URSC-1510-C-008-2018 | PKG 117-0071 | 0071 | Mohamed Fawzy | Pkg 117 | ابراهيم رجب سيد حسين (الشرق للمقاولات والتجارة) | EGP | 1222 | EGP | توريد وتركيب اعمال رخام |  | 969000 |  |  | RATE | Capping of 900x900mm terriasta marble w./ polished finish, and section as per details. | 19 | 2000 | 38000 | 19 | 38000 | 38000 |  |  | EMAAR-PKG117- MARASSI | 90302 | Subcontractor | 44027 | Each
8538 | 1 | 13646 | TPD-URSC-1510-C-008-2018 | PKG 117-0071 | 0071 | Mohamed Fawzy | Pkg 117 | ابراهيم رجب سيد حسين (الشرق للمقاولات والتجارة) | EGP | 1222 | EGP | توريد وتركيب اعمال رخام |  | 969000 |  |  | RATE | The item include but not limited to materials, thickness as per details, semi mechanical fixation w./ stainless steel ties. | 650 | 700 | 455000 | 650 | 455000 | 455000 |  |  | EMAAR-PKG117- MARASSI | 90302 | Subcontractor | 44027 | Square Meter
8539 | 1 | 13646 | TPD-URSC-1510-C-008-2018 | PKG 117-0071 | 0071 | Mohamed Fawzy | Pkg 117 | ابراهيم رجب سيد حسين (الشرق للمقاولات والتجارة) | EGP | 1222 | EGP | توريد وتركيب اعمال رخام |  | 969000 |  |  | RATE | capping of 50 mm thick light color tresta marble w/ polished finish | 50 | 400 | 20000 | 50 | 20000 | 20000 |  |  | EMAAR-PKG117- MARASSI | 90302 | Subcontractor | 44027 | Meter
8540 | 1 | 13646 | TPD-URSC-1510-C-008-2018 | PKG 117-0071 | 0071 | Mohamed Fawzy | Pkg 117 | ابراهيم رجب سيد حسين (الشرق للمقاولات والتجارة) | EGP | 1222 | EGP | توريد وتركيب اعمال رخام |  | 969000 |  |  | RATE | resta marble for skirting ,height 15 cm / honed finish | 90 | 100 | 9000 | 90 | 9000 | 9000 |  |  | EMAAR-PKG117- MARASSI | 90302 | Subcontractor | 44027 | Meter
8541 | 1 | 13646 | TPD-URSC-1510-C-008-2018 | PKG 117-0071 | 0071 | Mohamed Fawzy | Pkg 117 | ابراهيم رجب سيد حسين (الشرق للمقاولات والتجارة) | EGP | 1222 | EGP | توريد وتركيب اعمال رخام |  | 969000 |  |  | RATE | 60mm thick. & 700 mm width Galala marble w./ rough split face for ornamental frame of facedes | 100 | 550 | 55000 | 100 | 55000 | 55000 |  |  | EMAAR-PKG117- MARASSI | 90302 | Subcontractor | 44027 | Meter
8542 | 1 | 13646 | TPD-URSC-1510-C-008-2018 | PKG 117-0071 | 0071 | Mohamed Fawzy | Pkg 117 | ابراهيم رجب سيد حسين (الشرق للمقاولات والتجارة) | EGP | 1222 | EGP | توريد وتركيب اعمال رخام |  | 969000 |  |  | RATE | 60mm thick. Imperial honey marble, very rough split face tooled edge for cladding,(excluding cost of chasee). | 60 | 1200 | 72000 | 60 | 72000 | 72000 |  |  | EMAAR-PKG117- MARASSI | 90302 | Subcontractor | 44027 | Square Meter
8543 | 1 | 13646 | TPD-URSC-1510-C-008-2018 | PKG 117-0071 | 0071 | Mohamed Fawzy | Pkg 117 | ابراهيم رجب سيد حسين (الشرق للمقاولات والتجارة) | EGP | 1222 | EGP | توريد وتركيب اعمال رخام |  | 969000 |  |  | RATE | Terriasta marble stairs, w./ beige color and honed finish, set on mortar, including stairs skirting | 170 | 350 | 59500 | 170 | 59500 | 59500 |  |  | EMAAR-PKG117- MARASSI | 90302 | Subcontractor | 44027 | Meter
8544 | 1 | 13646 | TPD-URSC-1510-C-008-2018 | PKG 117-0071 | 0071 | Mohamed Fawzy | Pkg 117 | ابراهيم رجب سيد حسين (الشرق للمقاولات والتجارة) | EGP | 1222 | EGP | توريد وتركيب اعمال رخام |  | 969000 |  |  | RATE | cladding of 40 mm thick galala marble w/ rough split face finish | 40 | 550 | 22000 | 40 | 22000 | 22000 |  |  | EMAAR-PKG117- MARASSI | 90302 | Subcontractor | 44027 | Square Meter
8545 | 1 | 13646 | TPD-URSC-1510-C-008-2018 | PKG 117-0071 | 0071 | Mohamed Fawzy | Pkg 117 | ابراهيم رجب سيد حسين (الشرق للمقاولات والتجارة) | EGP | 1222 | EGP | توريد وتركيب اعمال رخام |  | 969000 |  |  | RATE | Ditto but; w./ width 400 mm width / polished finish. | 100 | 500 | 50000 | 100 | 50000 | 50000 |  |  | EMAAR-PKG117- MARASSI | 90302 | Subcontractor | 44027 | Meter
8546 | 1 | 13646 | TPD-URSC-1510-C-008-2018 | PKG 117-0071 | 0071 | Mohamed Fawzy | Pkg 117 | ابراهيم رجب سيد حسين (الشرق للمقاولات والتجارة) | EGP | 1222 | EGP | توريد وتركيب اعمال رخام |  | 969000 |  |  | RATE | Tresta marble for landing of stairs including skirting with 15 cm / honed finish | 36 | 450 | 16200 | 36 | 16200 | 16200 |  |  | EMAAR-PKG117- MARASSI | 90302 | Subcontractor | 44027 | Square Meter
8547 | 2 | 13646 | TPD-URSC-1510-C-008-2018 | PKG 117-0071 | 0071 | Mohamed Fawzy | Pkg 117 | ابراهيم رجب سيد حسين (الشرق للمقاولات والتجارة) | EGP | 1222 | EGP | ملحق عقد رقم ( 1 ) لاضافة بنود جديدة |  | 179000 |  |  | RATE | Supply and Install Wooden door (Double leaf) | 1 | 15000 | 15000 | 0 | 0 | 0 |  |  | EMAAR-PKG117- MARASSI | 90302 | Subcontractor | 44027 | Each
8548 | 2 | 13646 | TPD-URSC-1510-C-008-2018 | PKG 117-0071 | 0071 | Mohamed Fawzy | Pkg 117 | ابراهيم رجب سيد حسين (الشرق للمقاولات والتجارة) | EGP | 1222 | EGP | ملحق عقد رقم ( 1 ) لاضافة بنود جديدة |  | 179000 |  |  | RATE | Supply and install marble corniche - 50/80mm THK. Gallalah | 215 | 600 | 129000 | 0 | 0 | 0 |  |  | EMAAR-PKG117- MARASSI | 90302 | Subcontractor | 44027 | Meter
8549 | 2 | 13646 | TPD-URSC-1510-C-008-2018 | PKG 117-0071 | 0071 | Mohamed Fawzy | Pkg 117 | ابراهيم رجب سيد حسين (الشرق للمقاولات والتجارة) | EGP | 1222 | EGP | ملحق عقد رقم ( 1 ) لاضافة بنود جديدة |  | 179000 |  |  | LUMPSUM | Supply and Install Hashma & Triesta marble.Supply and Install Hashma & Triesta marble. |  |  | 35000 | 0 |  |  |  |  | EMAAR-PKG117- MARASSI | 90302 | Subcontractor | 44027
8550 | 3 | 13646 | TPD-URSC-1510-C-008-2018 | PKG 117-0071 | 0071 | Mohamed Fawzy | Pkg 117 | ابراهيم رجب سيد حسين (الشرق للمقاولات والتجارة) | EGP | 1222 | EGP | ملحق رقم ( 1 ) لاضافة بنود جديدة |  | 179000 |  |  | RATE | Supply and Install Hashma & Triesta marble.Supply and Install Hashma & Triesta marble. | 1 | 35000 | 35000 | 1 | 35000 | 35000 |  |  | EMAAR-PKG117- MARASSI | 90302 | Subcontracts | 44027 | Meter
8551 | 3 | 13646 | TPD-URSC-1510-C-008-2018 | PKG 117-0071 | 0071 | Mohamed Fawzy | Pkg 117 | ابراهيم رجب سيد حسين (الشرق للمقاولات والتجارة) | EGP | 1222 | EGP | ملحق رقم ( 1 ) لاضافة بنود جديدة |  | 179000 |  |  | RATE | Supply and Install Wooden door (Double leaf) | 1 | 15000 | 15000 | 1 | 15000 | 15000 |  |  | EMAAR-PKG117- MARASSI | 90302 | Subcontracts | 44027 | Meter
8552 | 3 | 13646 | TPD-URSC-1510-C-008-2018 | PKG 117-0071 | 0071 | Mohamed Fawzy | Pkg 117 | ابراهيم رجب سيد حسين (الشرق للمقاولات والتجارة) | EGP | 1222 | EGP | ملحق رقم ( 1 ) لاضافة بنود جديدة |  | 179000 |  |  | RATE | Supply and install marble corniche - 50/80mm THK. Gallalah | 215 | 600 | 129000 | 215 | 129000 | 129000 |  |  | EMAAR-PKG117- MARASSI | 90302 | Subcontracts | 44027 | Meter
8574 | 1 | 13655 | OPR2-URSC-1615-C-024-2018 | NUCA R05 - Z02-0088 | 0088 | Adel Rahmo | R05 District | مكتب الاشراق للمقاولات العامه | EGP | 4104 | EGP | اعمال فرمجة |  | 496560 |  |  | RATE | بالمتر مكعب تنفيذ اعمال الصب والفرمجة للخرسانة العادية سمك اكبر من 10 سم | 665 | 5 | 3325 | 0 | 0 | 0 |  |  | NUCA R05 - Z02 | 303 | Subcontractor | 43610 | Cubic Meter
8575 | 1 | 13655 | OPR2-URSC-1615-C-024-2018 | NUCA R05 - Z02-0088 | 0088 | Adel Rahmo | R05 District | مكتب الاشراق للمقاولات العامه | EGP | 4104 | EGP | اعمال فرمجة |  | 496560 |  |  | RATE | بالمتر مكعب تنفيذ اعمال الصب والفرمجة للخرسانة المسلحة لزوم الشدات والبلاطات الرابطة سمك 20 سم المسلحة | 360 | 7 | 2520 | 0 | 0 | 0 |  |  | NUCA R05 - Z02 | 303 | Subcontractor | 43610 | Cubic Meter
8576 | 1 | 13655 | OPR2-URSC-1615-C-024-2018 | NUCA R05 - Z02-0088 | 0088 | Adel Rahmo | R05 District | مكتب الاشراق للمقاولات العامه | EGP | 4104 | EGP | اعمال فرمجة |  | 496560 |  |  | RATE | بالمتر مسطح تنفيذ اعمال الصب والفرمجة للخرسانة المسلحة سمك 20 سم S.O.G | 9600 | 4 | 38400 | 0 | 0 | 0 |  |  | NUCA R05 - Z02 | 303 | Subcontractor | 43610 | Cubic Meter
8577 | 1 | 13655 | OPR2-URSC-1615-C-024-2018 | NUCA R05 - Z02-0088 | 0088 | Adel Rahmo | R05 District | مكتب الاشراق للمقاولات العامه | EGP | 4104 | EGP | اعمال فرمجة |  | 496560 |  |  | RATE | بالمتر مسطح تنفيذ اعمال الصب والفرمجة للخرسانة العادية سمك 10 سم | 8390 | 3 | 25170 | 8389.993 | 25169.98 | 25169.98 |  |  | NUCA R05 - Z02 | 303 | Subcontractor | 43610 | Cubic Meter
8578 | 1 | 13655 | OPR2-URSC-1615-C-024-2018 | NUCA R05 - Z02-0088 | 0088 | Adel Rahmo | R05 District | مكتب الاشراق للمقاولات العامه | EGP | 4104 | EGP | اعمال فرمجة |  | 496560 |  |  | RATE | بالمتر مكعب تنفيذ اعمال الصب والفرمجة للخرسانة المسلحة لزوم الاعمدة والحوائط المسلحة | 8900 | 12 | 106800 | 442.854 | 5314.25 | 5314.25 |  |  | NUCA R05 - Z02 | 303 | Subcontractor | 43610 | Cubic Meter
8579 | 1 | 13655 | OPR2-URSC-1615-C-024-2018 | NUCA R05 - Z02-0088 | 0088 | Adel Rahmo | R05 District | مكتب الاشراق للمقاولات العامه | EGP | 4104 | EGP | اعمال فرمجة |  | 496560 |  |  | RATE | بالمتر مكعب تنفيذ اعمال الصب والفرمجة للخرسانة المسلحة لزوم اللبشة المسلحة | 9000 | 7 | 63000 | 2756.916 | 19298.41 | 19298.41 |  |  | NUCA R05 - Z02 | 303 | Subcontractor | 43610 | Cubic Meter
8580 | 1 | 13655 | OPR2-URSC-1615-C-024-2018 | NUCA R05 - Z02-0088 | 0088 | Adel Rahmo | R05 District | مكتب الاشراق للمقاولات العامه | EGP | 4104 | EGP | اعمال فرمجة |  | 496560 |  |  | RATE | بالمتر مكعب تنفيذ اعمال الصب والفرمجة للخرسانة المسلحة لزوم القواعد المنفصلة | 335 | 7 | 2345 | 0 | 0 | 0 |  |  | NUCA R05 - Z02 | 303 | Subcontractor | 43610 | Cubic Meter
8581 | 1 | 13655 | OPR2-URSC-1615-C-024-2018 | NUCA R05 - Z02-0088 | 0088 | Adel Rahmo | R05 District | مكتب الاشراق للمقاولات العامه | EGP | 4104 | EGP | اعمال فرمجة |  | 496560 |  |  | RATE | بالمتر مكعب تنفيذ اعمال الصب والفرمجة للخرسانة المسلحة لزوم الاسقف لاحقة الشد والسلالم | 23000 | 9 | 207000 | 340.407 | 3063.66 | 3063.66 |  |  | NUCA R05 - Z02 | 303 | Subcontractor | 43610 | Cubic Meter
8582 | 1 | 13655 | OPR2-URSC-1615-C-024-2018 | NUCA R05 - Z02-0088 | 0088 | Adel Rahmo | R05 District | مكتب الاشراق للمقاولات العامه | EGP | 4104 | EGP | اعمال فرمجة |  | 496560 |  |  | RATE | بالمتر مسطح اعمال مس سطح الخرسانة باستخدام الهيليكوبتر | 8000 | 6 | 48000 | 8000 | 48000 | 48000 |  |  | NUCA R05 - Z02 | 303 | Subcontractor | 43610 | Meter
8583 | 2 | 13655 | OPR2-URSC-1615-C-024-2018 | NUCA R05 - Z02-0088 | 0088 | Adel Rahmo | R05 District | مكتب الاشراق للمقاولات العامه | EGP | 4104 | EGP | اعمال فرمجة-Add. 001 |  | 252000 |  |  | RATE | بالمتر المسطح اعمال مسح سطح الخرسانة باستخدام الهليكوبتر | 42000 | 6 | 252000 | 36581.6981 | 219490.19 | 219490.19 |  |  | NUCA R05 - Z02 | 303 | Subcontractor | 43610 | Square Meter
8584 | 3 | 13655 | OPR2-URSC-1615-C-024-2018 | NUCA R05 - Z02-0088 | 0088 | Adel Rahmo | R05 District | مكتب الاشراق للمقاولات العامه | EGP | 4104 | EGP | اعمال فرمجة-Opening QTY |  | 13500 |  |  | RATE | بالمتر مسطح تنفيذ اعمال الصب والفرمجة للخرسانة العادية سمك 10 سم | 4500 | 3 | 13500 | 2985.278 | 8955.83 | 8955.83 |  |  | NUCA R05 - Z02 | 303 | Subcontractor | 43610 | Cubic Meter
8606 | 1 | 13657 | TPD- URSC-1511-C-21-2018 | Ministries Complex-0060 | 0060 | Mohamed El Ashry | Ministry Building | شركة اى تى سى للتجاره والمقاولات | EGP | 1182 | EGP | عقد توريد وتركيب اعمال العزل |  | 719710 |  |  | RATE | حشوة من الحديد المجلفن metal flashing لحماية الطبقة العازلة الرأسية علي دروة السطح من الداخل سمك 0,7 مم وارتفاع 20 سم والبند يشمل توريد وملء السيلنت اللازم للتركيب وكل ما يلزم لنهو العمل | 1650 | 85 | 140250 | 1650 | 140250 | 140250 |  |  | Ministries Buildings | 703 | Subcontractor | 44432 | Meter
8607 | 1 | 13657 | TPD- URSC-1511-C-21-2018 | Ministries Complex-0060 | 0060 | Mohamed El Ashry | Ministry Building | شركة اى تى سى للتجاره والمقاولات | EGP | 1182 | EGP | عقد توريد وتركيب اعمال العزل |  | 719710 |  |  | RATE | توريد وتركيب مشمعات بيتومينية APP Modified bituminous Sheet سمك 4 مم لعزل الاسطح والبند يشمل المشمعات اللازمة والحشوات المانعة لتسريب المياة وجميع الاكسسوارات اللازمة وتجهيز الاسطح وعمل رقبة الزجاجة وكل ما يلزم لنهو العمل | 8278 | 70 | 579460 | 8278 | 579460 | 579460 |  |  | Ministries Buildings | 703 | Subcontractor | 44432 | Square Meter
8608 | 2 | 13657 | TPD- URSC-1511-C-21-2018 | Ministries Complex-0060 | 0060 | Mohamed El Ashry | Ministry Building | شركة اى تى سى للتجاره والمقاولات | EGP | 1182 | EGP | ملحق عقد رقم 1 لإضافة بنود أعمال جديدة |  | 529792 |  |  | RATE | تركيب عزل الحرارة بالألواح الصلبة سمك 50 مم لزوم عزل الرووف والبند يشمل جميع ما يلزم للتثبيت طبقا لما هو معتمد والبند يشمل توريد وتركيب طبقة جيوتكستايل 200 جرام طبقا لما هو معتمد وكل ما يلزم لنهو العمل | 8278 | 23 | 190394 | 8278 | 190394 | 190394 |  |  | Ministries Buildings | 703 | Subcontractor | 44432 | Square Meter
8609 | 2 | 13657 | TPD- URSC-1511-C-21-2018 | Ministries Complex-0060 | 0060 | Mohamed El Ashry | Ministry Building | شركة اى تى سى للتجاره والمقاولات | EGP | 1182 | EGP | ملحق عقد رقم 1 لإضافة بنود أعمال جديدة |  | 529792 |  |  | RATE | توريد وتركيب طبقة حماية للعزل bituboard سمك 3 مم لزوم عزل الرووف طبقا لما هو معتمد وكل ما يلزم لنهو العمل | 8278 | 41 | 339398 | 8278 | 339398 | 339398 |  |  | Ministries Buildings | 703 | Subcontractor | 44432 | Square Meter
8610 | 3 | 13657 | TPD- URSC-1511-C-21-2018 | Ministries Complex-0060 | 0060 | Mohamed El Ashry | Ministry Building | شركة اى تى سى للتجاره والمقاولات | EGP | 1182 | EGP | ملحق عقد رقم 2 لإضافة بند اعمال جديد |  | 80384 |  |  | RATE | Supply and Apply Two Coats of crystalline water proofing layers for irrigation tank and water feature tanks | 628 | 128 | 80384 | 465.67 | 59605.76 | 59605.76 |  |  | Ministries Buildings | 702 | Subcontractor | 44432 | Square Meter
8611 | 4 | 13657 | TPD- URSC-1511-C-21-2018 | Ministries Complex-0060 | 0060 | Mohamed El Ashry | Ministry Building | شركة اى تى سى للتجاره والمقاولات | EGP | 1182 | EGP | Opening QTY |  | 134000 |  |  | RATE | توريد وتركيب طبقة حماية للعزل bituboard سمك 3 مم لزوم عزل الرووف طبقا لما هو معتمد وكل ما يلزم لنهو العمل | 1000 | 41 | 41000 | 952.4 | 39048.4 | 39048.4 |  |  | Ministries Buildings | 702 | Subcontractor | 44432 | Square Meter
8612 | 4 | 13657 | TPD- URSC-1511-C-21-2018 | Ministries Complex-0060 | 0060 | Mohamed El Ashry | Ministry Building | شركة اى تى سى للتجاره والمقاولات | EGP | 1182 | EGP | Opening QTY |  | 134000 |  |  | RATE | وريد وتركيب مشمعات بيتومينية APP Modified bituminous Sheet سمك 4 مم لعزل الاسطح والبند يشمل المشمعات اللازمة والحشوات المانعة لتسريب المياة وجميع الاكسسوارات اللازمة وتجهيز الاسطح وعمل رقبة الزجاجة وكل ما يلزم لنهو العمل | 1000 | 70 | 70000 | 999.4 | 69958 | 69958 |  |  | Ministries Buildings | 702 | Subcontractor | 44432 | Square Meter
8613 | 4 | 13657 | TPD- URSC-1511-C-21-2018 | Ministries Complex-0060 | 0060 | Mohamed El Ashry | Ministry Building | شركة اى تى سى للتجاره والمقاولات | EGP | 1182 | EGP | Opening QTY |  | 134000 |  |  | RATE | تركيب عزل الحرارة بالألواح الصلبة سمك 50 مم لزوم عزل الرووف والبند يشمل جميع ما يلزم للتثبيت طبقا لما هو معتمد والبند يشمل توريد وتركيب طبقة جيوتكستايل 200 جرام طبقا لما هو معتمد وكل ما يلزم لنهو العمل | 1000 | 23 | 23000 | 988.5 | 22735.5 | 22735.5 |  |  | Ministries Buildings | 702 | Subcontractor | 44432 | Square Meter
8614 | 5 | 13657 | TPD- URSC-1511-C-21-2018 | Ministries Complex-0060 | 0060 | Mohamed El Ashry | Ministry Building | شركة اى تى سى للتجاره والمقاولات | EGP | 1182 | EGP | Opening Qty No.002 |  | 51000 |  |  | RATE | حشوة من الحديد المجلفن metal flashing لحماية الطبقة العازلة الرأسية علي دروة السطح من الداخل سمك 0,7 مم وارتفاع 20 سم والبند يشمل توريد وملء السيلنت اللازم للتركيب وكل ما يلزم لنهو العمل | 600 | 85 | 51000 | 443.59 | 37705.15 | 37705.15 |  |  | Ministries Buildings | 702 | Subcontractor | 44432 | Meter
8615 | 6 | 13657 | TPD- URSC-1511-C-21-2018 | Ministries Complex-0060 | 0060 | Mohamed El Ashry | Ministry Building | شركة اى تى سى للتجاره والمقاولات | EGP | 1182 | EGP | Opening Qty No.003 |  | 21000 |  |  | RATE | توريد وتركيب مشمعات بيتومينية APP Modified bituminous Sheet سمك 4 مم لعزل الاسطح والبند يشمل المشمعات اللازمة والحشوات المانعة لتسريب المياة وجميع الاكسسوارات اللازمة وتجهيز الاسطح وعمل رقبة الزجاجة وكل ما يلزم لنهو العمل | 300 | 70 | 21000 | 78 | 5460 | 5460 |  |  | Ministries Buildings | 702 | Subcontractor | 44432 | Square Meter
8616 | 7 | 13657 | TPD- URSC-1511-C-21-2018 | Ministries Complex-0060 | 0060 | Mohamed El Ashry | Ministry Building | شركة اى تى سى للتجاره والمقاولات | EGP | 1182 | EGP | Opening Qty No.004 |  | 25700 |  |  | RATE | توريد وتركيب طبقة حماية للعزل bituboard سمك 3 مم لزوم عزل الرووف طبقا لما هو معتمد وكل ما يلزم لنهو العمل | 400 | 41 | 16400 | 225 | 9225 | 9225 |  |  | Ministries Buildings | 702 | Subcontractor | 44432 | Square Meter
8617 | 7 | 13657 | TPD- URSC-1511-C-21-2018 | Ministries Complex-0060 | 0060 | Mohamed El Ashry | Ministry Building | شركة اى تى سى للتجاره والمقاولات | EGP | 1182 | EGP | Opening Qty No.004 |  | 25700 |  |  | RATE | توريد وتركيب مشمعات بيتومينية APP Modified bituminous Sheet سمك 4 مم لعزل الاسطح والبند يشمل المشمعات اللازمة والحشوات المانعة لتسريب المياة وجميع الاكسسوارات اللازمة وتجهيز الاسطح وعمل رقبة الزجاجة وكل ما يلزم لنهو العمل | 100 | 70 | 7000 | 100 | 7000 | 7000 |  |  | Ministries Buildings | 702 | Subcontractor | 44432 | Square Meter
8618 | 7 | 13657 | TPD- URSC-1511-C-21-2018 | Ministries Complex-0060 | 0060 | Mohamed El Ashry | Ministry Building | شركة اى تى سى للتجاره والمقاولات | EGP | 1182 | EGP | Opening Qty No.004 |  | 25700 |  |  | RATE | تركيب عزل الحرارة بالألواح الصلبة سمك 50 مم لزوم عزل الرووف والبند يشمل جميع ما يلزم للتثبيت طبقا لما هو معتمد والبند يشمل توريد وتركيب طبقة جيوتكستايل 200 جرام طبقا لما هو معتمد وكل ما يلزم لنهو العمل | 100 | 23 | 2300 | 0 | 0 | 0 |  |  | Ministries Buildings | 702 | Subcontractor | 44432 | Square Meter
8640 | 1 | 13658 | OPR2-URSC-1615-C-025-2018 | NUCA R05 - Z03-0087 | 0087 | Unknown Project MANAGER | Unknown Project Name Control | اشرف رزق عبد العال على | EGP | 4447 | EGP | اعمال فرمجه |  | 0 |  |  | RATE | بالمتر مكعب تنفيذ اعمال الصب والفرمجة للخرسانة المسلحة لزوم الاسقف لاحقة الشد والسلالم | 23000 | 9 | 207000 | 0 | 0 | 0 |  |  | NUCA R05 - Z03 | 303 | Subcontractor |  | Cubic Meter
8641 | 1 | 13658 | OPR2-URSC-1615-C-025-2018 | NUCA R05 - Z03-0087 | 0087 | Unknown Project MANAGER | Unknown Project Name Control | اشرف رزق عبد العال على | EGP | 4447 | EGP | اعمال فرمجه |  | 0 |  |  | RATE | بالمتر مسطح تنفيذ اعمال الصب والفرمجة للخرسانة المسلحة سمك 20 سم S.O.G | 9600 | 4 | 38400 | 0 | 0 | 0 |  |  | NUCA R05 - Z03 | 303 | Subcontractor |  | Cubic Meter
8642 | 1 | 13658 | OPR2-URSC-1615-C-025-2018 | NUCA R05 - Z03-0087 | 0087 | Unknown Project MANAGER | Unknown Project Name Control | اشرف رزق عبد العال على | EGP | 4447 | EGP | اعمال فرمجه |  | 0 |  |  | RATE | بالمتر مكعب تنفيذ اعمال الصب والفرمجة للخرسانة المسلحة لزوم الاعمدة والحوائط المسلحة | 8900 | 12 | 106800 | 0 | 0 | 0 |  |  | NUCA R05 - Z03 | 303 | Subcontractor |  | Cubic Meter
8643 | 1 | 13658 | OPR2-URSC-1615-C-025-2018 | NUCA R05 - Z03-0087 | 0087 | Unknown Project MANAGER | Unknown Project Name Control | اشرف رزق عبد العال على | EGP | 4447 | EGP | اعمال فرمجه |  | 0 |  |  | RATE | بالمتر مكعب تنفيذ اعمال الصب والفرمجة للخرسانة المسلحة لزوم القواعد المنفصلة | 335 | 7 | 2345 | 0 | 0 | 0 |  |  | NUCA R05 - Z03 | 303 | Subcontractor |  | Cubic Meter
8644 | 1 | 13658 | OPR2-URSC-1615-C-025-2018 | NUCA R05 - Z03-0087 | 0087 | Unknown Project MANAGER | Unknown Project Name Control | اشرف رزق عبد العال على | EGP | 4447 | EGP | اعمال فرمجه |  | 0 |  |  | RATE | بالمتر مكعب تنفيذ اعمال الصب والفرمجة للخرسانة العادية سمك اكبر من 10 سم | 665 | 5 | 3325 | 0 | 0 | 0 |  |  | NUCA R05 - Z03 | 303 | Subcontractor |  | Cubic Meter
8645 | 1 | 13658 | OPR2-URSC-1615-C-025-2018 | NUCA R05 - Z03-0087 | 0087 | Unknown Project MANAGER | Unknown Project Name Control | اشرف رزق عبد العال على | EGP | 4447 | EGP | اعمال فرمجه |  | 0 |  |  | RATE | بالمتر مكعب تنفيذ اعمال الصب والفرمجة للخرسانة المسلحة لزوم الشدات والبلاطات الرابطة سمك 20 سم المسلحة | 360 | 7 | 2520 | 0 | 0 | 0 |  |  | NUCA R05 - Z03 | 303 | Subcontractor |  | Cubic Meter
8646 | 1 | 13658 | OPR2-URSC-1615-C-025-2018 | NUCA R05 - Z03-0087 | 0087 | Unknown Project MANAGER | Unknown Project Name Control | اشرف رزق عبد العال على | EGP | 4447 | EGP | اعمال فرمجه |  | 0 |  |  | RATE | بالمتر مسطح تنفيذ اعمال الصب والفرمجة للخرسانة العادية سمك 10 سم | 8390 | 3 | 25170 | 0 | 0 | 0 |  |  | NUCA R05 - Z03 | 303 | Subcontractor |  | Cubic Meter
8647 | 1 | 13658 | OPR2-URSC-1615-C-025-2018 | NUCA R05 - Z03-0087 | 0087 | Unknown Project MANAGER | Unknown Project Name Control | اشرف رزق عبد العال على | EGP | 4447 | EGP | اعمال فرمجه |  | 0 |  |  | RATE | بالمتر مكعب تنفيذ اعمال الصب والفرمجة للخرسانة المسلحة لزوم اللبشة المسلحة | 9000 | 7 | 63000 | 0 | 0 | 0 |  |  | NUCA R05 - Z03 | 303 | Subcontractor |  | Cubic Meter
8648 | 1 | 13658 | OPR2-URSC-1615-C-025-2018 | NUCA R05 - Z03-0087 | 0087 | Unknown Project MANAGER | Unknown Project Name Control | اشرف رزق عبد العال على | EGP | 4447 | EGP | اعمال فرمجه |  | 0 |  |  | RATE | بالمتر مسطح اعمال مس سطح الخرسانة باستخدام الهيليكوبتر | 8000 | 6 | 48000 | 0 | 0 | 0 |  |  | NUCA R05 - Z03 | 303 | Subcontractor |  | Meter
8670 | 1 | 1370 | TPD-URSC-1369-C-024-2017 | New Giza II-NGZA/UNVI/1369 | NGZA/UNVI/1369 | Unknown Project MANAGER | Unknown Project Name Control | اي وود للصناعات الخشبية I WOOD | EGP | 1757 | EGP | تنفيذ اعمال توريد وتركيب الوزرات الخشبية |  | 52800 |  |  | RATE | Supply and install wood skirting, rate includes special pieces, system fixation, paint, finish and all accessories required to complete work according to drawings and specification | 704 | 75 | 52800 | 0 | 0 | 0 |  |  | New Giza 2 | 1 | Subcontractor |  | Meter
8692 | 1 | 1371 | TPD-URSC-1493-C-002-2017 | New Capital Tunnel-0059 | 0059 | Unknown Project MANAGER | Unknown Project Name Control | شركة بروجكتو ( محمد عمرو عبد الغفار) | EGP | 3320 | EGP | توريد وتنفيذ اعمال خوازيق |  | 7820000 |  |  | RATE | بالعدد نقل ماكينة حفر الخوازيق بجميع مشتملاتها | 1 | 50000 | 50000 | 1.5 | 75000 | 75000 |  |  | New Capital Tunnels | 20502 | Subcontractor | 43080 | Each
8693 | 1 | 1371 | TPD-URSC-1493-C-002-2017 | New Capital Tunnel-0059 | 0059 | Unknown Project MANAGER | Unknown Project Name Control | شركة بروجكتو ( محمد عمرو عبد الغفار) | EGP | 3320 | EGP | توريد وتنفيذ اعمال خوازيق |  | 7820000 |  |  | RATE | بالمتر الطولي اعمال خوازيق في تربة عادية | 7000 | 750 | 5250000 | 1440.7 | 1080525 | 1080525 |  |  | New Capital Tunnels | 20502 | Subcontractor | 43080 | Meter
8694 | 1 | 1371 | TPD-URSC-1493-C-002-2017 | New Capital Tunnel-0059 | 0059 | Unknown Project MANAGER | Unknown Project Name Control | شركة بروجكتو ( محمد عمرو عبد الغفار) | EGP | 3320 | EGP | توريد وتنفيذ اعمال خوازيق |  | 7820000 |  |  | RATE | بالمتر الطولي اعمال خوازيق في تربة صخرية | 2000 | 1260 | 2520000 | 615 | 774900 | 774900 |  |  | New Capital Tunnels | 20502 | Subcontractor | 43080 | Meter
8716 | 1 | 13711 | لمصنعيات تركيب اعمال المواسير لنظامي الحريق و التكييف | Kayan-ARMY/KYAN/1446 | ARMY/KYAN/1446 | Unknown Project MANAGER | Unknown Project Name Control | مينا فكتور وديع ابادير - ماركتك للمقاولات | EGP | 3787 | EGP | fire pipinng network |  | 622473 |  |  | RATE | Pipes with diameter 2" | 289 | 70 | 20230 | 4.68 | 327.6 | 327.6 |  |  | Kayan 3 New Cairo Capital City | 150301 | Subcontractor | 43381 | Meter
8717 | 1 | 13711 | لمصنعيات تركيب اعمال المواسير لنظامي الحريق و التكييف | Kayan-ARMY/KYAN/1446 | ARMY/KYAN/1446 | Unknown Project MANAGER | Unknown Project Name Control | مينا فكتور وديع ابادير - ماركتك للمقاولات | EGP | 3787 | EGP | fire pipinng network |  | 622473 |  |  | RATE | Pipes with diameter 3" | 2156 | 105 | 226380 | 108 | 11340 | 11340 |  |  | Kayan 3 New Cairo Capital City | 150301 | Subcontractor | 43381 | Meter
8718 | 1 | 13711 | لمصنعيات تركيب اعمال المواسير لنظامي الحريق و التكييف | Kayan-ARMY/KYAN/1446 | ARMY/KYAN/1446 | Unknown Project MANAGER | Unknown Project Name Control | مينا فكتور وديع ابادير - ماركتك للمقاولات | EGP | 3787 | EGP | fire pipinng network |  | 622473 |  |  | RATE | Pipes with diameter 11/4" | 517 | 45 | 23265 | 64.08 | 2883.6 | 2883.6 |  |  | Kayan 3 New Cairo Capital City | 150301 | Subcontractor | 43381 | Meter
8719 | 1 | 13711 | لمصنعيات تركيب اعمال المواسير لنظامي الحريق و التكييف | Kayan-ARMY/KYAN/1446 | ARMY/KYAN/1446 | Unknown Project MANAGER | Unknown Project Name Control | مينا فكتور وديع ابادير - ماركتك للمقاولات | EGP | 3787 | EGP | fire pipinng network |  | 622473 |  |  | RATE | Pipes with diameter 8" | 106 | 280 | 29680 | 0 | 0 | 0 |  |  | Kayan 3 New Cairo Capital City | 150301 | Subcontractor | 43381 | Meter
8720 | 1 | 13711 | لمصنعيات تركيب اعمال المواسير لنظامي الحريق و التكييف | Kayan-ARMY/KYAN/1446 | ARMY/KYAN/1446 | Unknown Project MANAGER | Unknown Project Name Control | مينا فكتور وديع ابادير - ماركتك للمقاولات | EGP | 3787 | EGP | fire pipinng network |  | 622473 |  |  | RATE | Pipes with diameter 6" | 133 | 210 | 27930 | 0 | 0 | 0 |  |  | Kayan 3 New Cairo Capital City | 150301 | Subcontractor | 43381 | Meter
8721 | 1 | 13711 | لمصنعيات تركيب اعمال المواسير لنظامي الحريق و التكييف | Kayan-ARMY/KYAN/1446 | ARMY/KYAN/1446 | Unknown Project MANAGER | Unknown Project Name Control | مينا فكتور وديع ابادير - ماركتك للمقاولات | EGP | 3787 | EGP | fire pipinng network |  | 622473 |  |  | RATE | Pipes with diameter 4" | 289 | 140 | 40460 | 20.5 | 2870 | 2870 |  |  | Kayan 3 New Cairo Capital City | 150301 | Subcontractor | 43381 | Meter
8722 | 1 | 13711 | لمصنعيات تركيب اعمال المواسير لنظامي الحريق و التكييف | Kayan-ARMY/KYAN/1446 | ARMY/KYAN/1446 | Unknown Project MANAGER | Unknown Project Name Control | مينا فكتور وديع ابادير - ماركتك للمقاولات | EGP | 3787 | EGP | fire pipinng network |  | 622473 |  |  | RATE | Pipes with diameter 21/2" | 106 | 88 | 9328 | 0 | 0 | 0 |  |  | Kayan 3 New Cairo Capital City | 150301 | Subcontractor | 43381 | Meter
8723 | 1 | 13711 | لمصنعيات تركيب اعمال المواسير لنظامي الحريق و التكييف | Kayan-ARMY/KYAN/1446 | ARMY/KYAN/1446 | Unknown Project MANAGER | Unknown Project Name Control | مينا فكتور وديع ابادير - ماركتك للمقاولات | EGP | 3787 | EGP | fire pipinng network |  | 622473 |  |  | RATE | Pipes with diameter 1" | 5600 | 38 | 212800 | 223.47 | 8491.86 | 8491.86 |  |  | Kayan 3 New Cairo Capital City | 150301 | Subcontractor | 43381 | Meter
8724 | 1 | 13711 | لمصنعيات تركيب اعمال المواسير لنظامي الحريق و التكييف | Kayan-ARMY/KYAN/1446 | ARMY/KYAN/1446 | Unknown Project MANAGER | Unknown Project Name Control | مينا فكتور وديع ابادير - ماركتك للمقاولات | EGP | 3787 | EGP | fire pipinng network |  | 622473 |  |  | RATE | Pipes with diameter 11/2" | 600 | 54 | 32400 | 53.82 | 2906.28 | 2906.28 |  |  | Kayan 3 New Cairo Capital City | 150301 | Subcontractor | 43381 | Meter
8725 | 2 | 13711 | لمصنعيات تركيب اعمال المواسير لنظامي الحريق و التكييف | Kayan-ARMY/KYAN/1446 | ARMY/KYAN/1446 | Unknown Project MANAGER | Unknown Project Name Control | مينا فكتور وديع ابادير - ماركتك للمقاولات | EGP | 3787 | EGP | chilled water pipe work |  | 350517 |  |  | RATE | Pipes with diameter 1 1/2" | 666 | 54 | 35964 | 0 | 0 | 0 |  |  | Kayan 3 New Cairo Capital City | 150202 | Subcontractor | 43381 | Meter
8726 | 2 | 13711 | لمصنعيات تركيب اعمال المواسير لنظامي الحريق و التكييف | Kayan-ARMY/KYAN/1446 | ARMY/KYAN/1446 | Unknown Project MANAGER | Unknown Project Name Control | مينا فكتور وديع ابادير - ماركتك للمقاولات | EGP | 3787 | EGP | chilled water pipe work |  | 350517 |  |  | RATE | Pipes with diameter 8" | 89 | 280 | 24920 | 0 | 0 | 0 |  |  | Kayan 3 New Cairo Capital City | 150202 | Subcontractor | 43381 | Meter
8727 | 2 | 13711 | لمصنعيات تركيب اعمال المواسير لنظامي الحريق و التكييف | Kayan-ARMY/KYAN/1446 | ARMY/KYAN/1446 | Unknown Project MANAGER | Unknown Project Name Control | مينا فكتور وديع ابادير - ماركتك للمقاولات | EGP | 3787 | EGP | chilled water pipe work |  | 350517 |  |  | RATE | Pipes with diameter 6" | 33 | 210 | 6930 | 0 | 0 | 0 |  |  | Kayan 3 New Cairo Capital City | 150202 | Subcontractor | 43381 | Meter
8728 | 2 | 13711 | لمصنعيات تركيب اعمال المواسير لنظامي الحريق و التكييف | Kayan-ARMY/KYAN/1446 | ARMY/KYAN/1446 | Unknown Project MANAGER | Unknown Project Name Control | مينا فكتور وديع ابادير - ماركتك للمقاولات | EGP | 3787 | EGP | chilled water pipe work |  | 350517 |  |  | RATE | Pipes with diameter 1 1/4" | 611 | 45 | 27495 | 73.89 | 3325.05 | 3325.05 |  |  | Kayan 3 New Cairo Capital City | 150202 | Subcontractor | 43381 | Meter
8729 | 2 | 13711 | لمصنعيات تركيب اعمال المواسير لنظامي الحريق و التكييف | Kayan-ARMY/KYAN/1446 | ARMY/KYAN/1446 | Unknown Project MANAGER | Unknown Project Name Control | مينا فكتور وديع ابادير - ماركتك للمقاولات | EGP | 3787 | EGP | chilled water pipe work |  | 350517 |  |  | RATE | Pipes with diameter 2 1/2" | 333 | 88 | 29304 | 0 | 0 | 0 |  |  | Kayan 3 New Cairo Capital City | 150202 | Subcontractor | 43381 | Meter
8730 | 2 | 13711 | لمصنعيات تركيب اعمال المواسير لنظامي الحريق و التكييف | Kayan-ARMY/KYAN/1446 | ARMY/KYAN/1446 | Unknown Project MANAGER | Unknown Project Name Control | مينا فكتور وديع ابادير - ماركتك للمقاولات | EGP | 3787 | EGP | chilled water pipe work |  | 350517 |  |  | RATE | Pipes with diameter 1" | 333 | 38 | 12654 | 45 | 1710 | 1710 |  |  | Kayan 3 New Cairo Capital City | 150202 | Subcontractor | 43381 | Meter
8731 | 2 | 13711 | لمصنعيات تركيب اعمال المواسير لنظامي الحريق و التكييف | Kayan-ARMY/KYAN/1446 | ARMY/KYAN/1446 | Unknown Project MANAGER | Unknown Project Name Control | مينا فكتور وديع ابادير - ماركتك للمقاولات | EGP | 3787 | EGP | chilled water pipe work |  | 350517 |  |  | RATE | Pipes with diameter 3/4" | 2367 | 30 | 71010 | 114.75 | 3442.5 | 3442.5 |  |  | Kayan 3 New Cairo Capital City | 150202 | Subcontractor | 43381 | Meter
8732 | 2 | 13711 | لمصنعيات تركيب اعمال المواسير لنظامي الحريق و التكييف | Kayan-ARMY/KYAN/1446 | ARMY/KYAN/1446 | Unknown Project MANAGER | Unknown Project Name Control | مينا فكتور وديع ابادير - ماركتك للمقاولات | EGP | 3787 | EGP | chilled water pipe work |  | 350517 |  |  | RATE | Pipes with diameter 4" | 444 | 140 | 62160 | 0 | 0 | 0 |  |  | Kayan 3 New Cairo Capital City | 150202 | Subcontractor | 43381 | Meter
8733 | 2 | 13711 | لمصنعيات تركيب اعمال المواسير لنظامي الحريق و التكييف | Kayan-ARMY/KYAN/1446 | ARMY/KYAN/1446 | Unknown Project MANAGER | Unknown Project Name Control | مينا فكتور وديع ابادير - ماركتك للمقاولات | EGP | 3787 | EGP | chilled water pipe work |  | 350517 |  |  | RATE | Pipes with diameter 3" | 444 | 105 | 46620 | 0 | 0 | 0 |  |  | Kayan 3 New Cairo Capital City | 150202 | Subcontractor | 43381 | Meter
8734 | 2 | 13711 | لمصنعيات تركيب اعمال المواسير لنظامي الحريق و التكييف | Kayan-ARMY/KYAN/1446 | ARMY/KYAN/1446 | Unknown Project MANAGER | Unknown Project Name Control | مينا فكتور وديع ابادير - ماركتك للمقاولات | EGP | 3787 | EGP | chilled water pipe work |  | 350517 |  |  | RATE | Pipes with diameter 2" | 478 | 70 | 33460 | 8.55 | 598.5 | 598.5 |  |  | Kayan 3 New Cairo Capital City | 150202 | Subcontractor | 43381 | Meter
8756 | 1 | 13725 | عقد تنفيذ مصنعيات تركيب اعمال التكييف | Kayan-ARMY/KYAN/1446 | ARMY/KYAN/1446 | Unknown Project MANAGER | Unknown Project Name Control | مكتب المتحدة للمقاولات العامه | EGP | 4547 | EGP | SHEET METAL DUCT WORK |  | 384000 |  |  | RATE | b-Galvanized Duct and Black Steel Duct For Toilets (L.s/toilet ) | 24 | 12000 | 288000 | 5.84 | 70080 | 70080 |  |  | Kayan 3 New Cairo Capital City | 150200 | Subcontractor | 43591 | Each
8757 | 1 | 13725 | عقد تنفيذ مصنعيات تركيب اعمال التكييف | Kayan-ARMY/KYAN/1446 | ARMY/KYAN/1446 | Unknown Project MANAGER | Unknown Project Name Control | مكتب المتحدة للمقاولات العامه | EGP | 4547 | EGP | SHEET METAL DUCT WORK |  | 384000 |  |  | RATE | a-Galvanized Duct For AHU Room | 12 | 8000 | 96000 | 4.56 | 36480 | 36480 |  |  | Kayan 3 New Cairo Capital City | 150200 | Subcontractor | 43591 | Each
8758 | 2 | 13725 | عقد تنفيذ مصنعيات تركيب اعمال التكييف | Kayan-ARMY/KYAN/1446 | ARMY/KYAN/1446 | Unknown Project MANAGER | Unknown Project Name Control | مكتب المتحدة للمقاولات العامه | EGP | 4547 | EGP | FAN COIL UNIT (Concealed) |  | 63600 |  |  | RATE | S.CON.-04 (Concealed Type), with cooling capacity 3 TR. | 3 | 1200 | 3600 | 0 | 0 | 0 |  |  | Kayan 3 New Cairo Capital City | 150203 | Subcontractor | 43591 | Each
8759 | 2 | 13725 | عقد تنفيذ مصنعيات تركيب اعمال التكييف | Kayan-ARMY/KYAN/1446 | ARMY/KYAN/1446 | Unknown Project MANAGER | Unknown Project Name Control | مكتب المتحدة للمقاولات العامه | EGP | 4547 | EGP | FAN COIL UNIT (Concealed) |  | 63600 |  |  | RATE | S.CON.-03 (Concealed Type), with cooling capacity 2 TR. | 8 | 1200 | 9600 | 3.06 | 3672 | 3672 |  |  | Kayan 3 New Cairo Capital City | 150203 | Subcontractor | 43591 | Each
8760 | 2 | 13725 | عقد تنفيذ مصنعيات تركيب اعمال التكييف | Kayan-ARMY/KYAN/1446 | ARMY/KYAN/1446 | Unknown Project MANAGER | Unknown Project Name Control | مكتب المتحدة للمقاولات العامه | EGP | 4547 | EGP | FAN COIL UNIT (Concealed) |  | 63600 |  |  | RATE | S.CON.-02 (Concealed Type), with cooling capacity 1.5 TR. | 20 | 1200 | 24000 | 4.14 | 4968 | 4968 |  |  | Kayan 3 New Cairo Capital City | 150203 | Subcontractor | 43591 | Each
8761 | 2 | 13725 | عقد تنفيذ مصنعيات تركيب اعمال التكييف | Kayan-ARMY/KYAN/1446 | ARMY/KYAN/1446 | Unknown Project MANAGER | Unknown Project Name Control | مكتب المتحدة للمقاولات العامه | EGP | 4547 | EGP | FAN COIL UNIT (Concealed) |  | 63600 |  |  | RATE | S.CON.-05 (Concealed Type), with cooling capacity 4TR. | 2 | 1200 | 2400 | 0 | 0 | 0 |  |  | Kayan 3 New Cairo Capital City | 150203 | Subcontractor | 43591 | Each
8762 | 2 | 13725 | عقد تنفيذ مصنعيات تركيب اعمال التكييف | Kayan-ARMY/KYAN/1446 | ARMY/KYAN/1446 | Unknown Project MANAGER | Unknown Project Name Control | مكتب المتحدة للمقاولات العامه | EGP | 4547 | EGP | FAN COIL UNIT (Concealed) |  | 63600 |  |  | RATE | S.CON.-01 (Concealed Type), with cooling capacity 1TR. | 20 | 1200 | 24000 | 5.61 | 6732 | 6732 |  |  | Kayan 3 New Cairo Capital City | 150203 | Subcontractor | 43591 | Each
8763 | 3 | 13725 | عقد تنفيذ مصنعيات تركيب اعمال التكييف | Kayan-ARMY/KYAN/1446 | ARMY/KYAN/1446 | Unknown Project MANAGER | Unknown Project Name Control | مكتب المتحدة للمقاولات العامه | EGP | 4547 | EGP | Addendum (1) Sheet Metal Duct Work insulation |  | 200000 |  |  | RATE | Install insulation for F.C.U c/w fresh air connection, plenum box , reducer & all related duct work inside room/s | 400 | 500 | 200000 | 48.45 | 24225 | 24225 |  |  | Kayan 3 New Cairo Capital City | 150203 | Subcontractor | 43591 | Each
8764 | 4 | 13725 | عقد تنفيذ مصنعيات تركيب اعمال التكييف | Kayan-ARMY/KYAN/1446 | ARMY/KYAN/1446 | Unknown Project MANAGER | Unknown Project Name Control | مكتب المتحدة للمقاولات العامه | EGP | 4547 | EGP | Addendum (2) قائمة كميات أعمال التكييف - المبنى المثمن الإدارى |  | 128091 |  |  | RATE | Chilled water piping insulation work (Pipes with diameter 1") | 167 | 17 | 2839 | 0 | 0 | 0 |  |  | Kayan 3 New Cairo Capital City | 150200 | Subcontractor | 43591 | Meter
8765 | 4 | 13725 | عقد تنفيذ مصنعيات تركيب اعمال التكييف | Kayan-ARMY/KYAN/1446 | ARMY/KYAN/1446 | Unknown Project MANAGER | Unknown Project Name Control | مكتب المتحدة للمقاولات العامه | EGP | 4547 | EGP | Addendum (2) قائمة كميات أعمال التكييف - المبنى المثمن الإدارى |  | 128091 |  |  | RATE | Chilled water piping insulation work (Pipes with diameter 8") | 45 | 22 | 990 | 0 | 0 | 0 |  |  | Kayan 3 New Cairo Capital City | 150200 | Subcontractor | 43591 | Meter
8766 | 4 | 13725 | عقد تنفيذ مصنعيات تركيب اعمال التكييف | Kayan-ARMY/KYAN/1446 | ARMY/KYAN/1446 | Unknown Project MANAGER | Unknown Project Name Control | مكتب المتحدة للمقاولات العامه | EGP | 4547 | EGP | Addendum (2) قائمة كميات أعمال التكييف - المبنى المثمن الإدارى |  | 128091 |  |  | RATE | Chilled water piping insulation work (Pipes with diameter 3/4") | 1183 | 17 | 20111 | 0 | 0 | 0 |  |  | Kayan 3 New Cairo Capital City | 150200 | Subcontractor | 43591 | Meter
8767 | 4 | 13725 | عقد تنفيذ مصنعيات تركيب اعمال التكييف | Kayan-ARMY/KYAN/1446 | ARMY/KYAN/1446 | Unknown Project MANAGER | Unknown Project Name Control | مكتب المتحدة للمقاولات العامه | EGP | 4547 | EGP | Addendum (2) قائمة كميات أعمال التكييف - المبنى المثمن الإدارى |  | 128091 |  |  | RATE | Sheet Metal Duct Work insulation - Install, insulation for duct work rook wool with thickness 50 mm density 48 kg/m3 according to approved shop drawing . Complete with closing tape | 2000 | 35 | 70000 | 529.15 | 18520.25 | 18520.25 |  |  | Kayan 3 New Cairo Capital City | 150200 | Subcontractor | 43591 | Square Meter
8768 | 4 | 13725 | عقد تنفيذ مصنعيات تركيب اعمال التكييف | Kayan-ARMY/KYAN/1446 | ARMY/KYAN/1446 | Unknown Project MANAGER | Unknown Project Name Control | مكتب المتحدة للمقاولات العامه | EGP | 4547 | EGP | Addendum (2) قائمة كميات أعمال التكييف - المبنى المثمن الإدارى |  | 128091 |  |  | RATE | Chilled water piping insulation work (Pipes with diameter 1 1/2") | 333 | 17 | 5661 | 0 | 0 | 0 |  |  | Kayan 3 New Cairo Capital City | 150200 | Subcontractor | 43591 | Meter
8769 | 4 | 13725 | عقد تنفيذ مصنعيات تركيب اعمال التكييف | Kayan-ARMY/KYAN/1446 | ARMY/KYAN/1446 | Unknown Project MANAGER | Unknown Project Name Control | مكتب المتحدة للمقاولات العامه | EGP | 4547 | EGP | Addendum (2) قائمة كميات أعمال التكييف - المبنى المثمن الإدارى |  | 128091 |  |  | RATE | Chilled water piping insulation work (Pipes with diameter 2") | 239 | 17 | 4063 | 0 | 0 | 0 |  |  | Kayan 3 New Cairo Capital City | 150200 | Subcontractor | 43591 | Meter
8770 | 4 | 13725 | عقد تنفيذ مصنعيات تركيب اعمال التكييف | Kayan-ARMY/KYAN/1446 | ARMY/KYAN/1446 | Unknown Project MANAGER | Unknown Project Name Control | مكتب المتحدة للمقاولات العامه | EGP | 4547 | EGP | Addendum (2) قائمة كميات أعمال التكييف - المبنى المثمن الإدارى |  | 128091 |  |  | RATE | Chilled water piping insulation work (Pipes with diameter 2 1/2") | 167 | 17 | 2839 | 0 | 0 | 0 |  |  | Kayan 3 New Cairo Capital City | 150200 | Subcontractor | 43591 | Meter
8771 | 4 | 13725 | عقد تنفيذ مصنعيات تركيب اعمال التكييف | Kayan-ARMY/KYAN/1446 | ARMY/KYAN/1446 | Unknown Project MANAGER | Unknown Project Name Control | مكتب المتحدة للمقاولات العامه | EGP | 4547 | EGP | Addendum (2) قائمة كميات أعمال التكييف - المبنى المثمن الإدارى |  | 128091 |  |  | RATE | Volume Damper - install volume damper for any duct according to approved shop drawing | 200 | 50 | 10000 | 0 | 0 | 0 |  |  | Kayan 3 New Cairo Capital City | 150200 | Subcontractor | 43591 | Each
8772 | 4 | 13725 | عقد تنفيذ مصنعيات تركيب اعمال التكييف | Kayan-ARMY/KYAN/1446 | ARMY/KYAN/1446 | Unknown Project MANAGER | Unknown Project Name Control | مكتب المتحدة للمقاولات العامه | EGP | 4547 | EGP | Addendum (2) قائمة كميات أعمال التكييف - المبنى المثمن الإدارى |  | 128091 |  |  | RATE | Chilled water piping insulation work (Pipes with diameter 4") | 22 | 20 | 440 | 0 | 0 | 0 |  |  | Kayan 3 New Cairo Capital City | 150200 | Subcontractor | 43591 | Meter
8773 | 4 | 13725 | عقد تنفيذ مصنعيات تركيب اعمال التكييف | Kayan-ARMY/KYAN/1446 | ARMY/KYAN/1446 | Unknown Project MANAGER | Unknown Project Name Control | مكتب المتحدة للمقاولات العامه | EGP | 4547 | EGP | Addendum (2) قائمة كميات أعمال التكييف - المبنى المثمن الإدارى |  | 128091 |  |  | RATE | Fire Damper - install fire damper for any duct penetrating fire rated walls according to approved shop drawing | 20 | 50 | 1000 | 0 | 0 | 0 |  |  | Kayan 3 New Cairo Capital City | 150200 | Subcontractor | 43591 | Each
8774 | 4 | 13725 | عقد تنفيذ مصنعيات تركيب اعمال التكييف | Kayan-ARMY/KYAN/1446 | ARMY/KYAN/1446 | Unknown Project MANAGER | Unknown Project Name Control | مكتب المتحدة للمقاولات العامه | EGP | 4547 | EGP | Addendum (2) قائمة كميات أعمال التكييف - المبنى المثمن الإدارى |  | 128091 |  |  | RATE | Chilled water piping insulation work (Pipes with diameter 5") | 6 | 22 | 132 | 0 | 0 | 0 |  |  | Kayan 3 New Cairo Capital City | 150200 | Subcontractor | 43591 | Meter
8775 | 4 | 13725 | عقد تنفيذ مصنعيات تركيب اعمال التكييف | Kayan-ARMY/KYAN/1446 | ARMY/KYAN/1446 | Unknown Project MANAGER | Unknown Project Name Control | مكتب المتحدة للمقاولات العامه | EGP | 4547 | EGP | Addendum (2) قائمة كميات أعمال التكييف - المبنى المثمن الإدارى |  | 128091 |  |  | RATE | Chilled water piping insulation work (Pipes with diameter 1 1/4") | 306 | 17 | 5202 | 0 | 0 | 0 |  |  | Kayan 3 New Cairo Capital City | 150200 | Subcontractor | 43591 | Meter
8776 | 4 | 13725 | عقد تنفيذ مصنعيات تركيب اعمال التكييف | Kayan-ARMY/KYAN/1446 | ARMY/KYAN/1446 | Unknown Project MANAGER | Unknown Project Name Control | مكتب المتحدة للمقاولات العامه | EGP | 4547 | EGP | Addendum (2) قائمة كميات أعمال التكييف - المبنى المثمن الإدارى |  | 128091 |  |  | RATE | Chilled water piping insulation work (Pipes with diameter 3") | 222 | 20 | 4440 | 0 | 0 | 0 |  |  | Kayan 3 New Cairo Capital City | 150200 | Subcontractor | 43591 | Meter
8777 | 4 | 13725 | عقد تنفيذ مصنعيات تركيب اعمال التكييف | Kayan-ARMY/KYAN/1446 | ARMY/KYAN/1446 | Unknown Project MANAGER | Unknown Project Name Control | مكتب المتحدة للمقاولات العامه | EGP | 4547 | EGP | Addendum (2) قائمة كميات أعمال التكييف - المبنى المثمن الإدارى |  | 128091 |  |  | RATE | Chilled water piping insulation work (Pipes with diameter 6") | 17 | 22 | 374 | 0 | 0 | 0 |  |  | Kayan 3 New Cairo Capital City | 150200 | Subcontractor | 43591 | Meter
8799 | 1 | 13741 | تركيب الاعمال الميكانيكيه | PKG 117-0071 | 0071 | Mohamed Fawzy | Pkg 117 | ثابت وردانى ثابت السيد | EGP | 4112 | EGP | install and testing H.D.P.E pipe lines for mechanical pipes including all accessories fittings |  | 368143.04 |  |  | RATE | Force MAIN Pipe line O.D 400 mm | 84 | 533.54 | 44817.36 | 5.4 | 2881.12 | 2881.12 | [5 empty] | 43368 | Each
8800 | 1 | 13741 | تركيب الاعمال الميكانيكيه | PKG 117-0071 | 0071 | Mohamed Fawzy | Pkg 117 | ثابت وردانى ثابت السيد | EGP | 4112 | EGP | install and testing H.D.P.E pipe lines for mechanical pipes including all accessories fittings |  | 368143.04 |  |  | RATE | Marina Drainage Pipe line O.D 3"(90) mm | 84 | 88.06 | 7397.04 | 0 | 0 | 0 | [5 empty] | 43368 | Each
8801 | 1 | 13741 | تركيب الاعمال الميكانيكيه | PKG 117-0071 | 0071 | Mohamed Fawzy | Pkg 117 | ثابت وردانى ثابت السيد | EGP | 4112 | EGP | install and testing H.D.P.E pipe lines for mechanical pipes including all accessories fittings |  | 368143.04 |  |  | RATE | UPVC 160mm / 8-piges | 640 | 1.55 | 994.56 | 0 | 0 | 0 | [5 empty] | 43368 | Each
8802 | 1 | 13741 | تركيب الاعمال الميكانيكيه | PKG 117-0071 | 0071 | Mohamed Fawzy | Pkg 117 | ثابت وردانى ثابت السيد | EGP | 4112 | EGP | install and testing H.D.P.E pipe lines for mechanical pipes including all accessories fittings |  | 368143.04 |  |  | RATE | Marina Drainage pipes Pipe line O.D 8"(200) mm | 84 | 217.56 | 18275.04 | 0 | 0 | 0 | [5 empty] | 43368 | Each
8803 | 1 | 13741 | تركيب الاعمال الميكانيكيه | PKG 117-0071 | 0071 | Mohamed Fawzy | Pkg 117 | ثابت وردانى ثابت السيد | EGP | 4112 | EGP | install and testing H.D.P.E pipe lines for mechanical pipes including all accessories fittings |  | 368143.04 |  |  | RATE | Irrigation Main loop Pipe line O.D 315 mm | 84 | 372.96 | 31328.64 | 5.1 | 1902.1 | 1902.1 | [5 empty] | 43368 | Each
8804 | 1 | 13741 | تركيب الاعمال الميكانيكيه | PKG 117-0071 | 0071 | Mohamed Fawzy | Pkg 117 | ثابت وردانى ثابت السيد | EGP | 4112 | EGP | install and testing H.D.P.E pipe lines for mechanical pipes including all accessories fittings |  | 368143.04 |  |  | RATE | UPVC 110mm / 2-piges | 80 | 4.14 | 331.52 | 0 | 0 | 0 | [5 empty] | 43368 | Each
8805 | 1 | 13741 | تركيب الاعمال الميكانيكيه | PKG 117-0071 | 0071 | Mohamed Fawzy | Pkg 117 | ثابت وردانى ثابت السيد | EGP | 4112 | EGP | install and testing H.D.P.E pipe lines for mechanical pipes including all accessories fittings |  | 368143.04 |  |  | RATE | Potable water Pipe line O.D 315 mm | 84 | 372.96 | 31328.64 | 5.4 | 2013.98 | 2013.98 | [5 empty] | 43368 | Each
8806 | 1 | 13741 | تركيب الاعمال الميكانيكيه | PKG 117-0071 | 0071 | Mohamed Fawzy | Pkg 117 | ثابت وردانى ثابت السيد | EGP | 4112 | EGP | install and testing H.D.P.E pipe lines for mechanical pipes including all accessories fittings |  | 368143.04 |  |  | RATE | POTABLE WATER Pipe line O.D 110 mm | 60 | 202.2 | 12132 | 0 | 0 | 0 | [5 empty] | 43368 | Each
8807 | 1 | 13741 | تركيب الاعمال الميكانيكيه | PKG 117-0071 | 0071 | Mohamed Fawzy | Pkg 117 | ثابت وردانى ثابت السيد | EGP | 4112 | EGP | install and testing H.D.P.E pipe lines for mechanical pipes including all accessories fittings |  | 368143.04 |  |  | RATE | Force MAIN Pipe line O.D 300 mm | 84 | 372.96 | 31328.64 | 64.5 | 24055.92 | 24055.92 | [5 empty] | 43368 | Each
8808 | 1 | 13741 | تركيب الاعمال الميكانيكيه | PKG 117-0071 | 0071 | Mohamed Fawzy | Pkg 117 | ثابت وردانى ثابت السيد | EGP | 4112 | EGP | install and testing H.D.P.E pipe lines for mechanical pipes including all accessories fittings |  | 368143.04 |  |  | RATE | Golf corse feeding Pipe line O.D 560 mm | 228 | 777 | 177156 | 5.4 | 4195.8 | 4195.8 | [5 empty] | 43368 | Each
8809 | 1 | 13741 | تركيب الاعمال الميكانيكيه | PKG 117-0071 | 0071 | Mohamed Fawzy | Pkg 117 | ثابت وردانى ثابت السيد | EGP | 4112 | EGP | install and testing H.D.P.E pipe lines for mechanical pipes including all accessories fittings |  | 368143.04 |  |  | RATE | Marina Water supply Pipe line O.D 6"(160) mm | 84 | 155.4 | 13053.6 | 0 | 0 | 0 | [5 empty] | 43368 | Each
8831 | 1 | 13746 | أعمال مصنعيات تركيب اعمال التكييف | Kayan-ARMY/KYAN/1446 | ARMY/KYAN/1446 | Unknown Project MANAGER | Unknown Project Name Control | جراند كول لتصنيع وتركيب مجاري الهواء التكييف المركزي | EGP | 3945 | EGP | SHEET METAL DUCT WORK |  | 679400 |  |  | RATE | Installation, and testing of Air duct system as per SMACNA standards from a-Galvanized Duct | 40 | 8000 | 320000 | 2.6256 | 21004.4 | 21004.4 |  |  | Kayan 3 New Cairo Capital City | 150201 | Subcontractor | 43381 | Ton
8832 | 1 | 13746 | أعمال مصنعيات تركيب اعمال التكييف | Kayan-ARMY/KYAN/1446 | ARMY/KYAN/1446 | Unknown Project MANAGER | Unknown Project Name Control | جراند كول لتصنيع وتركيب مجاري الهواء التكييف المركزي | EGP | 3945 | EGP | SHEET METAL DUCT WORK |  | 679400 |  |  | RATE | Install Fan coil unit, ceiling suspended cabinet S.CON.-01 (Concealed Type), with cooling capacity 1TR. | 203 | 1100 | 223300 | 13.1 | 14410 | 14410 |  |  | Kayan 3 New Cairo Capital City | 150203 | Subcontractor | 43381 | Each
8833 | 1 | 13746 | أعمال مصنعيات تركيب اعمال التكييف | Kayan-ARMY/KYAN/1446 | ARMY/KYAN/1446 | Unknown Project MANAGER | Unknown Project Name Control | جراند كول لتصنيع وتركيب مجاري الهواء التكييف المركزي | EGP | 3945 | EGP | SHEET METAL DUCT WORK |  | 679400 |  |  | RATE | Installation, and testing of Air duct system as per SMACNA standards from b-Black Steel Duct | 10 | 8000 | 80000 | 0 | 0 | 0 |  |  | Kayan 3 New Cairo Capital City | 150201 | Subcontractor | 43381 | Ton
8834 | 1 | 13746 | أعمال مصنعيات تركيب اعمال التكييف | Kayan-ARMY/KYAN/1446 | ARMY/KYAN/1446 | Unknown Project MANAGER | Unknown Project Name Control | جراند كول لتصنيع وتركيب مجاري الهواء التكييف المركزي | EGP | 3945 | EGP | SHEET METAL DUCT WORK |  | 679400 |  |  | RATE | Install Fan coil unit, ceiling suspended cabinet S.CON.-04 (Concealed Type), with cooling capacity 3 TR. | 3 | 1100 | 3300 | 0 | 0 | 0 |  |  | Kayan 3 New Cairo Capital City | 150203 | Subcontractor | 43381 | Each
8835 | 1 | 13746 | أعمال مصنعيات تركيب اعمال التكييف | Kayan-ARMY/KYAN/1446 | ARMY/KYAN/1446 | Unknown Project MANAGER | Unknown Project Name Control | جراند كول لتصنيع وتركيب مجاري الهواء التكييف المركزي | EGP | 3945 | EGP | SHEET METAL DUCT WORK |  | 679400 |  |  | RATE | Install Fan coil unit, ceiling suspended cabinet S.CON.-03 (Concealed Type), with cooling capacity 2 TR. | 8 | 1100 | 8800 | 3.76 | 4136 | 4136 |  |  | Kayan 3 New Cairo Capital City | 150203 | Subcontractor | 43381 | Each
8836 | 1 | 13746 | أعمال مصنعيات تركيب اعمال التكييف | Kayan-ARMY/KYAN/1446 | ARMY/KYAN/1446 | Unknown Project MANAGER | Unknown Project Name Control | جراند كول لتصنيع وتركيب مجاري الهواء التكييف المركزي | EGP | 3945 | EGP | SHEET METAL DUCT WORK |  | 679400 |  |  | RATE | Install Fan coil unit, ceiling suspended cabinet S.CON.-02 (Concealed Type), with cooling capacity 1.5TR. | 38 | 1100 | 41800 | 10.53 | 11583 | 11583 |  |  | Kayan 3 New Cairo Capital City | 150203 | Subcontractor | 43381 | Each
8837 | 1 | 13746 | أعمال مصنعيات تركيب اعمال التكييف | Kayan-ARMY/KYAN/1446 | ARMY/KYAN/1446 | Unknown Project MANAGER | Unknown Project Name Control | جراند كول لتصنيع وتركيب مجاري الهواء التكييف المركزي | EGP | 3945 | EGP | SHEET METAL DUCT WORK |  | 679400 |  |  | RATE | Install Fan coil unit, ceiling suspended cabinet S.CON.-05 (Concealed Type), with cooling capacity 4TR. | 2 | 1100 | 2200 | 0 | 0 | 0 |  |  | Kayan 3 New Cairo Capital City | 150203 | Subcontractor | 43381 | Each
8838 | 2 | 13746 | أعمال مصنعيات تركيب اعمال التكييف | Kayan-ARMY/KYAN/1446 | ARMY/KYAN/1446 | Unknown Project MANAGER | Unknown Project Name Control | جراند كول لتصنيع وتركيب مجاري الهواء التكييف المركزي | EGP | 3945 | EGP | ملحق 1 - SHEET METAL DUCT WORK |  | 384000 |  |  | RATE | b- Galvanized Duct and Black Steel Duct For Toilets (L.s/toilet ) | 24 | 12000 | 288000 | 0.64 | 7680 | 7680 |  |  | Kayan 3 New Cairo Capital City | 150201 | Subcontractor | 43381 | Each
8839 | 2 | 13746 | أعمال مصنعيات تركيب اعمال التكييف | Kayan-ARMY/KYAN/1446 | ARMY/KYAN/1446 | Unknown Project MANAGER | Unknown Project Name Control | جراند كول لتصنيع وتركيب مجاري الهواء التكييف المركزي | EGP | 3945 | EGP | ملحق 1 - SHEET METAL DUCT WORK |  | 384000 |  |  | RATE | a-Galvanized Duct For AHU Room | 12 | 8000 | 96000 | 0.8 | 6400 | 6400 |  |  | Kayan 3 New Cairo Capital City | 150201 | Subcontractor | 43381 | Each
8861 | 1 | 13750 | OPR1-URSC-1569-C-005-2018 | Mientra Factory-0076 | 0076 | Unknown Project MANAGER | Unknown Project Name Control | تمام سليمان تمام مسعود على | EGP | 3157 | EGP | أيجار لودر |  | 66000 |  |  | RATE | باليومية ايجار لودر Caterpiller 966 والسعر يشمل السائق والسولار والزيوت والصيانة وكل ما يلزم لنهو الاعمال | 30 | 2200 | 66000 | 47.75 | 105050 | 105050 |  |  | Mintra New Factory | SE-09 | Subcontractor | 43730 | Daily
8862 | 2 | 13750 | OPR1-URSC-1569-C-005-2018 | Mientra Factory-0076 | 0076 | Unknown Project MANAGER | Unknown Project Name Control | تمام سليمان تمام مسعود على | EGP | 3157 | EGP | ايجار معدة لودر كوماتسو |  | 68400 |  |  | RATE | باليومية 8 ساعات عمل ايجار معدة لودر كوماتسو 320 والسعر يشمل السائق والسولار والزيوت والصيانة وكل ما يلزم لنحو العمل | 60 | 1140 | 68400 | 87.25 | 99465 | 99465 |  |  | Mintra New Factory | SE-09 | Subcontractor | 43730 | Daily
8863 | 3 | 13750 | OPR1-URSC-1569-C-005-2018 | Mientra Factory-0076 | 0076 | Unknown Project MANAGER | Unknown Project Name Control | تمام سليمان تمام مسعود على | EGP | 3157 | EGP | زيادة كميات اضافية |  | 91200 |  |  | RATE | زيادة كميات اضافية باليومية 8 ساعات عمل ايجار معدة لودر كوماتسو 320 والسعر يشمل السائق والسولار والزيوت والصيانة وكل ما يلزم لنحو العمل | 80 | 1140 | 91200 | 80 | 91200 | 91200 |  |  | Mintra New Factory | SE-09 | Subcontractor | 43730 | Daily
8864 | 4 | 13750 | OPR1-URSC-1569-C-005-2018 | Mientra Factory-0076 | 0076 | Unknown Project MANAGER | Unknown Project Name Control | تمام سليمان تمام مسعود على | EGP | 3157 | EGP | زيادة كميات اضافية – لودر كوماتسو 320 |  | 68400 |  |  | RATE | زيادة كميات اضافية باليومية 8 ساعات عمل ايجار معدة لودر كوماتسو 320 والسعر يشمل السائق والسولار والزيوت والصيانة وكل ما يلزم لنحو العمل | 60 | 1140 | 68400 | 59.75 | 68115 | 68115 |  |  | Mintra New Factory | SE-09 | Subcontractor | 43730 | Daily
8865 | 5 | 13750 | OPR1-URSC-1569-C-005-2018 | Mientra Factory-0076 | 0076 | Unknown Project MANAGER | Unknown Project Name Control | تمام سليمان تمام مسعود على | EGP | 3157 | EGP | ملحق رقم (4) زيادة كميات |  | 4560 |  |  | RATE | زيادة كميات اضافية باليومية 8 ساعات عمل ايجار معدة لودر كوماتسو 320 والسعر يشمل السائق والسولار والزيوت والصيانة وكل ما يلزم لنحو العمل | 4 | 1140 | 4560 | 4 | 4560 | 4560 |  |  | Mintra New Factory | SE-09 | Subcontractor | 43730 | Daily
8887 | 1 | 13761 | TPD-URSC-1405-3-C-015-2018 | Amadid Substataion-0051 | 0051 | Mohamed Abdelfath | Tamay Elamdeed Substation | احمد صلاح محمد السيد | EGP | 4226 | EGP | توريد وتركيب اعمال الدهانات الداخلية والخارجيه |  | 0 |  |  | RATE | توريد وتنفيذ اعمال الدهانات الداخلية طبقا للمواد المعتمدة من الاستشاري وطبقا لمواصفات المشروع شامل اعمال السيلر ، المعجون وطبقات الدهان و يشمل كل ما يلزم لنهو العمل نهوا كاملا طبقا لاصول الصناعة وتعليمات مهندس المشرف. | 5498.59 | 45 | 247436.55 | 0 | 0 | 0 |  |  | Tamey El-amdeed Substation | 90203 | Subcontractor |  | Square Meter
8888 | 1 | 13761 | TPD-URSC-1405-3-C-015-2018 | Amadid Substataion-0051 | 0051 | Mohamed Abdelfath | Tamay Elamdeed Substation | احمد صلاح محمد السيد | EGP | 4226 | EGP | توريد وتركيب اعمال الدهانات الداخلية والخارجيه |  | 0 |  |  | RATE | توريد وتنفيذ اعمال الدهانات الخارجية طبقا للمواد المعتمدة من الاستشاري وطبقا لمواصفات المشروع يشمل كل ما يلزم لنهو العمل نهوا كاملا طبقا لاصول الصناعة وتعليمات مهندس المشرف. | 4958.05 | 35 | 173531.75 | 0 | 0 | 0 |  |  | Tamey El-amdeed Substation | 90203 | Subcontractor |  | Square Meter
8910 | 1 | 13798 | OPR2-URSC-1446-C-155-2018 | Kayan-ARMY/KYAN/1446 | ARMY/KYAN/1446 | Unknown Project MANAGER | Unknown Project Name Control | اتش ار للتجارة و التوريدات | EGP | 3094 | EGP | ايجار معدات |  | 37500 |  |  | RATE | باليومية إيجار مان ليفت 33 متر | 1250 | 30 | 37500 | -24.875 | -746.25 | -746.25 |  |  | Kayan 3 New Cairo Capital City | SE-01 | Subcontractor | 43394 | Daily
8932 | 1 | 138 | TPD-URSC-1459-C-002-2017 | PKG 107 Marassi Tank-EMAR/IPWT/1459 | EMAR/IPWT/1459 | Unknown Project MANAGER | Unknown Project Name Control | شركة اى تى سى للتجاره والمقاولات | EGP | 1182 | EGP | توريد وتنفيذ اعمال العزل |  | 607290 |  |  | RATE | توريد وتنفيذ اعمال العزل | 5290 | 105 | 555450 | 0 | 0 | 0 | [6 empty] | Square Meter
8933 | 1 | 138 | TPD-URSC-1459-C-002-2017 | PKG 107 Marassi Tank-EMAR/IPWT/1459 | EMAR/IPWT/1459 | Unknown Project MANAGER | Unknown Project Name Control | شركة اى تى سى للتجاره والمقاولات | EGP | 1182 | EGP | توريد وتنفيذ اعمال العزل |  | 607290 |  |  | RATE | توريد وتنفيذ اعمال العزل | 384 | 135 | 51840 | 0 | 0 | 0 | [6 empty] | Square Meter
8934 | 1 | 138 | TPD-URSC-1459-C-002-2017 | PKG 107 Marassi Tank-EMAR/IPWT/1459 | EMAR/IPWT/1459 | Unknown Project MANAGER | Unknown Project Name Control | شركة اى تى سى للتجاره والمقاولات | EGP | 1182 | EGP | توريد وتنفيذ اعمال العزل |  | 607290 |  |  | RATE | توريد وتنفيذ اعمال العزل | 1e-06 | 35 | 0 | 0 | 0 | 0 | [6 empty] | Square Meter
8956 | 1 | 13828 | TPD- URSC-1405-3-C-015-2018 | Amadid Substataion-0051 | 0051 | Mohamed Abdelfath | Tamay Elamdeed Substation | احمد صلاح محمد السيد | EGP | 4226 | EGP | عقد توريد وتركيب اعمال الدهانات الداخلية والخارجية |  | 420968.3 |  |  | RATE | توريد وتنفيذ اعمال الدهانات الداخلية طبقا للمواد المعتمدة من الاستشاري "Jotun – My Home Rich Mat" | 5498.59 | 45 | 247436.55 | 5178.62 | 233037.9 | 233037.9 |  |  | Tamey El-amdeed Substation | 90203 | Subcontractor | 43871 | Square Meter
8957 | 1 | 13828 | TPD- URSC-1405-3-C-015-2018 | Amadid Substataion-0051 | 0051 | Mohamed Abdelfath | Tamay Elamdeed Substation | احمد صلاح محمد السيد | EGP | 4226 | EGP | عقد توريد وتركيب اعمال الدهانات الداخلية والخارجية |  | 420968.3 |  |  | RATE | توريد وتنفيذ اعمال الدهانات الخارجية طبقا للمواد المعتمدة من الاستشاري "Savito – Smooth Render " | 4958.05 | 35 | 173531.75 | 3119.9995 | 109199.98 | 109199.98 |  |  | Tamey El-amdeed Substation | 90203 | Subcontractor | 43871 | Square Meter
8979 | 1 | 13832 | TPD- URSC-1405-2-C-012-2018 | French Fund Substations ( Ismailia )-0052 | 0052 | Mohamed Abdelfath | Ismalia Substation | سهمان (محمود عبد العاطي وشريكه | EGP | 1753 | EGP | عقد توريد وتركيب اعمال جرانيت |  | 100220 |  |  | RATE | Supply and Install Granite Threshold 25x2 cm Thickness, As per approved material by consultant. | 26 | 170 | 4420 | 22.4 | 3808 | 3808 |  |  | Ismailiya East Substation | 90300 | Subcontractor | 43822 | Meter
8980 | 1 | 13832 | TPD- URSC-1405-2-C-012-2018 | French Fund Substations ( Ismailia )-0052 | 0052 | Mohamed Abdelfath | Ismalia Substation | سهمان (محمود عبد العاطي وشريكه | EGP | 1753 | EGP | عقد توريد وتركيب اعمال جرانيت |  | 100220 |  |  | RATE | Supply and Install Granite for flooring 40x40x2 cm , As per approved material by consultant. | 140 | 570 | 79800 | 140 | 79800 | 79800 |  |  | Ismailiya East Substation | 90300 | Subcontractor | 43822 | Square Meter
8981 | 1 | 13832 | TPD- URSC-1405-2-C-012-2018 | French Fund Substations ( Ismailia )-0052 | 0052 | Mohamed Abdelfath | Ismalia Substation | سهمان (محمود عبد العاطي وشريكه | EGP | 1753 | EGP | عقد توريد وتركيب اعمال جرانيت |  | 100220 |  |  | RATE | Supply and Install Granite Skirting for Staircases 15 cm Height , As per approved material by consultant. | 1e-12 | 140 | 0 | 20.01 | 2801.4 | 2801.4 |  |  | Ismailiya East Substation | 90300 | Subcontractor | 43822 | Meter
8982 | 1 | 13832 | TPD- URSC-1405-2-C-012-2018 | French Fund Substations ( Ismailia )-0052 | 0052 | Mohamed Abdelfath | Ismalia Substation | سهمان (محمود عبد العاطي وشريكه | EGP | 1753 | EGP | عقد توريد وتركيب اعمال جرانيت |  | 100220 |  |  | RATE | Supply and Install Granite Skirting 10 cm Height and 2 cm Thickness, As per approved material by consultant. | 90 | 80 | 7200 | 89.8 | 7184 | 7184 |  |  | Ismailiya East Substation | 90300 | Subcontractor | 43822 | Meter
8983 | 1 | 13832 | TPD- URSC-1405-2-C-012-2018 | French Fund Substations ( Ismailia )-0052 | 0052 | Mohamed Abdelfath | Ismalia Substation | سهمان (محمود عبد العاطي وشريكه | EGP | 1753 | EGP | عقد توريد وتركيب اعمال جرانيت |  | 100220 |  |  | RATE | Supply and Install Granite for Staircases 2 cm Riser and 4 cm for Treads , As per approved material by consultant. | 20 | 440 | 8800 | 19.98 | 8791.2 | 8791.2 |  |  | Ismailiya East Substation | 90300 | Subcontractor | 43822 | Meter
8984 | 2 | 13832 | TPD- URSC-1405-2-C-012-2018 | French Fund Substations ( Ismailia )-0052 | 0052 | Mohamed Abdelfath | Ismalia Substation | سهمان (محمود عبد العاطي وشريكه | EGP | 1753 | EGP | عقد توريد وتركيب اعمال جرانيت-Opening Qty |  | 12232 |  |  | RATE | Supply and Install Granite for Staircases 2 cm Riser and 4 cm for Treads , As per approved material by consultant. | 27.8 | 440 | 12232 | 17.06 | 7506.4 | 7506.4 |  |  | Ismailiya East Substation | 90300 | Subcontractor | 43822 | Meter
8985 | 3 | 13832 | TPD- URSC-1405-2-C-012-2018 | French Fund Substations ( Ismailia )-0052 | 0052 | Mohamed Abdelfath | Ismalia Substation | سهمان (محمود عبد العاطي وشريكه | EGP | 1753 | EGP | عقد توريد وتركيب اعمال جرانيت-Opening Qty |  | 13200 |  |  | RATE | Supply and Install Granite for Staircases 2 cm Riser and 4 cm for Treads , As per approved material by consultant. | 30 | 440 | 13200 | 23.26 | 10234.4 | 10234.4 |  |  | Ismailiya East Substation | 90300 | Subcontractor | 43822 | Meter
8986 | 4 | 13832 | TPD- URSC-1405-2-C-012-2018 | French Fund Substations ( Ismailia )-0052 | 0052 | Mohamed Abdelfath | Ismalia Substation | سهمان (محمود عبد العاطي وشريكه | EGP | 1753 | EGP | Opening QTY No.003 |  | 43610 |  |  | RATE | Supply and Install Granite for flooring 40x40x2 cm , As per approved material by consultant. | 45.4 | 570 | 25878 | 45.04 | 25672.8 | 25672.8 |  |  | Ismailiya East Substation | 90300 | Subcontractor | 43822 | Square Meter
8987 | 4 | 13832 | TPD- URSC-1405-2-C-012-2018 | French Fund Substations ( Ismailia )-0052 | 0052 | Mohamed Abdelfath | Ismalia Substation | سهمان (محمود عبد العاطي وشريكه | EGP | 1753 | EGP | Opening QTY No.003 |  | 43610 |  |  | RATE | Supply and Install Granite for Staircases 2 cm Riser and 4 cm for Treads , As per approved material by consultant | 40.3 | 440 | 17732 | 0 | 0 | 0 |  |  | Ismailiya East Substation | 90300 | Subcontractor | 43822 | Square Meter
9009 | 1 | 1384 | TPD-URSC-1445-C-012-2017 | Benisueif Cement-CDRI/BSCC/1445 | CDRI/BSCC/1445 | Unknown Project MANAGER | Unknown Project Name Control | شركة الصفا للديكور والتشطيبات | EGP | 2975 | EGP | عقد توريد و تنفيذ أعمال الدهانات |  | 836412 |  |  | RATE | - 1 coat Fenomastic Primer -2 coats Stucco Putty (different colors) - 1 coat Fenomastic Primer - 2 coat Fenomastic My Home Smooth Silk | 17796 | 47 | 836412 | 2387.42 | 112208.74 | 112208.74 |  |  | GOE BENI SUEF 6X6000TPD | 90203 | Subcontractor | 43570 | Square Meter
9010 | 2 | 1384 | TPD-URSC-1445-C-012-2017 | Benisueif Cement-CDRI/BSCC/1445 | CDRI/BSCC/1445 | Unknown Project MANAGER | Unknown Project Name Control | شركة الصفا للديكور والتشطيبات | EGP | 2975 | EGP | ملحق 1 عقد توريد و تنفيذ أعمال الدهانات |  | 157500 |  |  | RATE | توريد وتنفيذ اعمال دهانات خارجية وذلك طبقا للأتي: | 4500 | 35 | 157500 | 4325.03 | 151376.05 | 151376.05 |  |  | GOE BENI SUEF 6X6000TPD | 90203 | Subcontractor | 43570 | Square Meter
9011 | 3 | 1384 | TPD-URSC-1445-C-012-2017 | Benisueif Cement-CDRI/BSCC/1445 | CDRI/BSCC/1445 | Unknown Project MANAGER | Unknown Project Name Control | شركة الصفا للديكور والتشطيبات | EGP | 2975 | EGP | ملحق لزيادة كميات أعمال الدهانات الخارجية |  | 4200 |  |  | RATE | ملحق لزيادة كميات أعمال الدهانات الخارجية | 120 | 35 | 4200 | 0 | 0 | 0 |  |  | GOE BENI SUEF 6X6000TPD | 90202 | Subcontractor | 43570 | Square Meter
9033 | 1 | 139 | TPD-URSC-1388-C-019-2016/Add01 | Benisueif Pwr-Bani Suef | Suef | Unknown Project MANAGER | Unknown Project Name Control | المصرية الالمانية للالومنيوم-الوتك | EGP | 1455 | EGP | Aluminum Works |  | 43830.48 |  |  | RATE | Supply & Install W2(Sliding Window) - 1.2*1 m With Double Tempered Glass | 1 | 4160 | 4160 | 0 | 0 | 0 | [6 empty] | Each
9034 | 1 | 139 | TPD-URSC-1388-C-019-2016/Add01 | Benisueif Pwr-Bani Suef | Suef | Unknown Project MANAGER | Unknown Project Name Control | المصرية الالمانية للالومنيوم-الوتك | EGP | 1455 | EGP | Aluminum Works |  | 43830.48 |  |  | RATE | Supply & Install W4(Fixed Window) - 2.6*0.6 m With Double Tempered Glass | 4 | 4220.95 | 16883.8 | 0 | 0 | 0 | [6 empty] | Each
9035 | 1 | 139 | TPD-URSC-1388-C-019-2016/Add01 | Benisueif Pwr-Bani Suef | Suef | Unknown Project MANAGER | Unknown Project Name Control | المصرية الالمانية للالومنيوم-الوتك | EGP | 1455 | EGP | Aluminum Works |  | 43830.48 |  |  | RATE | Supply & Install W1(Tilted Window) - 0.6*0.6 m With Double Tempered Glass | 2 | 2157.14 | 4314.28 | 0 | 0 | 0 | [6 empty] | Each
9036 | 1 | 139 | TPD-URSC-1388-C-019-2016/Add01 | Benisueif Pwr-Bani Suef | Suef | Unknown Project MANAGER | Unknown Project Name Control | المصرية الالمانية للالومنيوم-الوتك | EGP | 1455 | EGP | Aluminum Works |  | 43830.48 |  |  | RATE | Supply & Install W3(Sliding Window) - 1.2*1.2 m With Double Tempered Glass | 4 | 4618.1 | 18472.4 | 0 | 0 | 0 | [6 empty] | Each
9058 | 1 | 13903 | OPR1-URSC-1524-C-012-2018 | Siemens Power Station-0072 | 0072 | Other | Siemens Power Station | عباد الرحمن | EGP | 4067 | EGP | أعمال تركيب ارضيات موزايكو ، سيراميك وبورسلين |  | 87750 |  |  | RATE | بالمتر المسطح اعمال مصنعيات تركيب بلاط موزايكو والسعر شامل الوزرات وكل ما يلزم لنهو العمل ومتطلبات الاستشاري واصول الصناعة | 1625 | 30 | 48750 | 0 | 0 | 0 |  |  | Siemens Power Station | 90403 | Subcontractor |  | Square Meter
9059 | 1 | 13903 | OPR1-URSC-1524-C-012-2018 | Siemens Power Station-0072 | 0072 | Other | Siemens Power Station | عباد الرحمن | EGP | 4067 | EGP | أعمال تركيب ارضيات موزايكو ، سيراميك وبورسلين |  | 87750 |  |  | RATE | بالمتر المسطح اعمال مصنعيات تركيب بورسلين وسيراميك ارضيات وحوائط والسعر شامل الوزرات و كل مايلزم لنهو الاعمال ومتطلبات تسليم الاستشاري واصول الصناعة | 975 | 40 | 39000 | 0 | 0 | 0 |  |  | Siemens Power Station | 90400 | Subcontractor |  | Square Meter
9081 | 1 | 13962 | TPD- URSC-1446-C-044-2018 | Kayan-ARMY/KYAN/1446 | ARMY/KYAN/1446 | Unknown Project MANAGER | Unknown Project Name Control | ابراهيم محمد عكاشه محمد ابو النيل | EGP | 3907 | EGP | عقد توريد وتركيب اعمال جرانيت و بازالت |  | 1372943.2 |  |  | RATE | توريد و تركيب تكسيات 2 سم جرانيت بالتيك براون مط طبقا للعينة المعتمدة كما موضح بالرسم | 117.76 | 804 | 94679.04 | 117 | 94068 | 94068 |  |  | Kayan 3 New Cairo Capital City | 90302 | Subcontractor | 44431 | Square Meter
9082 | 1 | 13962 | TPD- URSC-1446-C-044-2018 | Kayan-ARMY/KYAN/1446 | ARMY/KYAN/1446 | Unknown Project MANAGER | Unknown Project Name Control | ابراهيم محمد عكاشه محمد ابو النيل | EGP | 3907 | EGP | عقد توريد وتركيب اعمال جرانيت و بازالت |  | 1372943.2 |  |  | RATE | توريد و تركيب 4 سم بازلت مط طبقا للعينه المعتمده 0.2*0.1 سم | 656 | 515 | 337840 | 825 | 424875 | 424875 |  |  | Kayan 3 New Cairo Capital City | 90203 | Subcontractor | 44431 | Square Meter
9083 | 1 | 13962 | TPD- URSC-1446-C-044-2018 | Kayan-ARMY/KYAN/1446 | ARMY/KYAN/1446 | Unknown Project MANAGER | Unknown Project Name Control | ابراهيم محمد عكاشه محمد ابو النيل | EGP | 3907 | EGP | عقد توريد وتركيب اعمال جرانيت و بازالت |  | 1372943.2 |  |  | RATE | توريد و تركيب 4 سم جرانيت بالتيك براون غشيم 0.6*0.32 طبقا للعينة المعتمدة | 48.46 | 1000 | 48460 | 44 | 44000 | 44000 |  |  | Kayan 3 New Cairo Capital City | 90302 | Subcontractor | 44431 | Square Meter
9084 | 1 | 13962 | TPD- URSC-1446-C-044-2018 | Kayan-ARMY/KYAN/1446 | ARMY/KYAN/1446 | Unknown Project MANAGER | Unknown Project Name Control | ابراهيم محمد عكاشه محمد ابو النيل | EGP | 3907 | EGP | عقد توريد وتركيب اعمال جرانيت و بازالت |  | 1372943.2 |  |  | RATE | توريد و تركيب 2 سم جرانيت جرانيت بالتيك براون مط طبقا للعينة المعتمدة لزوم الجلسه | 171.04 | 804 | 137516.16 | 171 | 137484 | 137484 |  |  | Kayan 3 New Cairo Capital City | 90302 | Subcontractor | 44431 | Square Meter
9085 | 1 | 13962 | TPD- URSC-1446-C-044-2018 | Kayan-ARMY/KYAN/1446 | ARMY/KYAN/1446 | Unknown Project MANAGER | Unknown Project Name Control | ابراهيم محمد عكاشه محمد ابو النيل | EGP | 3907 | EGP | عقد توريد وتركيب اعمال جرانيت و بازالت |  | 1372943.2 |  |  | RATE | توريد و تركيب تكسيات 2 سم جرانيت بالتيك براون مط طبقا للعينة المعتمدة كما موضح بالرسم | 505.1 | 1000 | 505100 | 248.97 | 248970 | 248970 |  |  | Kayan 3 New Cairo Capital City | 90302 | Subcontractor | 44431 | Square Meter
9086 | 1 | 13962 | TPD- URSC-1446-C-044-2018 | Kayan-ARMY/KYAN/1446 | ARMY/KYAN/1446 | Unknown Project MANAGER | Unknown Project Name Control | ابراهيم محمد عكاشه محمد ابو النيل | EGP | 3907 | EGP | عقد توريد وتركيب اعمال جرانيت و بازالت |  | 1372943.2 |  |  | RATE | توريد و تركيب 4 سم بازلت خشن طبقا للعينة المعتمده 0.2*0.2 سم | 91.2 | 515 | 46968 | 111 | 57165 | 57165 |  |  | Kayan 3 New Cairo Capital City | 90302 | Subcontractor | 44431 | Square Meter
9087 | 1 | 13962 | TPD- URSC-1446-C-044-2018 | Kayan-ARMY/KYAN/1446 | ARMY/KYAN/1446 | Unknown Project MANAGER | Unknown Project Name Control | ابراهيم محمد عكاشه محمد ابو النيل | EGP | 3907 | EGP | عقد توريد وتركيب اعمال جرانيت و بازالت |  | 1372943.2 |  |  | RATE | توريد و تركيب 004 سم سمك شرايط 10 سم جرانيت بالتيك براون غشيم طبقا للعينة المعتمدة | 14.3 | 1000 | 14300 | 11 | 11000 | 11000 |  |  | Kayan 3 New Cairo Capital City | 90302 | Subcontractor | 44431 | Square Meter
9088 | 1 | 13962 | TPD- URSC-1446-C-044-2018 | Kayan-ARMY/KYAN/1446 | ARMY/KYAN/1446 | Unknown Project MANAGER | Unknown Project Name Control | ابراهيم محمد عكاشه محمد ابو النيل | EGP | 3907 | EGP | عقد توريد وتركيب اعمال جرانيت و بازالت |  | 1372943.2 |  |  | RATE | توريد و تركيب 4 سم جرانيت بالتيك براون مط طبقا للعينة المعتمدة (لزوم كنار المنحدرات) | 188.08 | 1000 | 188080 | 345 | 345000 | 345000 |  |  | Kayan 3 New Cairo Capital City | 90302 | Subcontractor | 44431 | Square Meter
9089 | 2 | 13962 | TPD- URSC-1446-C-044-2018 | Kayan-ARMY/KYAN/1446 | ARMY/KYAN/1446 | Unknown Project MANAGER | Unknown Project Name Control | ابراهيم محمد عكاشه محمد ابو النيل | EGP | 3907 | EGP | عقد توريد وتركيب اعمال جرانيت و بازالت-Addno.001 |  | 6425565 |  |  | RATE | توريد و تركيب 4 سم جرانيت بالتيك براون غشيم 0.6*0.32 طبقا للعينة المعتمدة | 330 | 1000 | 330000 | 250 | 250000 | 250000 |  |  | Kayan 3 New Cairo Capital City | 90302 | Subcontractor | 44431 | Square Meter
9090 | 2 | 13962 | TPD- URSC-1446-C-044-2018 | Kayan-ARMY/KYAN/1446 | ARMY/KYAN/1446 | Unknown Project MANAGER | Unknown Project Name Control | ابراهيم محمد عكاشه محمد ابو النيل | EGP | 3907 | EGP | عقد توريد وتركيب اعمال جرانيت و بازالت-Addno.001 |  | 6425565 |  |  | RATE | توريد و تركيب تكسيات 2 سم جرانيت بالتيك براون مط طبقا للعينة المعتمدة كما موضح بالرسم | 930 | 804 | 747720 | 655 | 526620 | 526620 |  |  | Kayan 3 New Cairo Capital City | 90302 | Subcontractor | 44431 | Square Meter
9091 | 2 | 13962 | TPD- URSC-1446-C-044-2018 | Kayan-ARMY/KYAN/1446 | ARMY/KYAN/1446 | Unknown Project MANAGER | Unknown Project Name Control | ابراهيم محمد عكاشه محمد ابو النيل | EGP | 3907 | EGP | عقد توريد وتركيب اعمال جرانيت و بازالت-Addno.001 |  | 6425565 |  |  | RATE | توريد و تركيب 4 سم بازلت خشن طبقا للعينة المعتمده 0.2*0.2 سم | 640 | 515 | 329600 | 395 | 203425 | 203425 |  |  | Kayan 3 New Cairo Capital City | 90302 | Subcontractor | 44431 | Square Meter
9092 | 2 | 13962 | TPD- URSC-1446-C-044-2018 | Kayan-ARMY/KYAN/1446 | ARMY/KYAN/1446 | Unknown Project MANAGER | Unknown Project Name Control | ابراهيم محمد عكاشه محمد ابو النيل | EGP | 3907 | EGP | عقد توريد وتركيب اعمال جرانيت و بازالت-Addno.001 |  | 6425565 |  |  | RATE | توريد و تركيب 2 سم جرانيت جرانيت بالتيك براون مط طبقا للعينة المعتمدة لزوم الجلسه | 1030 | 804 | 828120 | 694 | 557976 | 557976 |  |  | Kayan 3 New Cairo Capital City | 90302 | Subcontractor | 44431 | Square Meter
9093 | 2 | 13962 | TPD- URSC-1446-C-044-2018 | Kayan-ARMY/KYAN/1446 | ARMY/KYAN/1446 | Unknown Project MANAGER | Unknown Project Name Control | ابراهيم محمد عكاشه محمد ابو النيل | EGP | 3907 | EGP | عقد توريد وتركيب اعمال جرانيت و بازالت-Addno.001 |  | 6425565 |  |  | RATE | توريد و تركيب 004 سم سمك شرايط 10 سم جرانيت بالتيك براون غشيم طبقا للعينة المعتمدة | 100 | 1000 | 100000 | 100 | 100000 | 100000 |  |  | Kayan 3 New Cairo Capital City | 90302 | Subcontractor | 44431 | Square Meter
9094 | 2 | 13962 | TPD- URSC-1446-C-044-2018 | Kayan-ARMY/KYAN/1446 | ARMY/KYAN/1446 | Unknown Project MANAGER | Unknown Project Name Control | ابراهيم محمد عكاشه محمد ابو النيل | EGP | 3907 | EGP | عقد توريد وتركيب اعمال جرانيت و بازالت-Addno.001 |  | 6425565 |  |  | RATE | توريد و تركيب 4 سم جرانيت بالتيك براون لامع 0,6*0,6طبقا للعينة المعتمدة | 2000 | 1000 | 2000000 | 1518 | 1518000 | 1518000 |  |  | Kayan 3 New Cairo Capital City | 90302 | Subcontractor | 44431 | Square Meter
9095 | 2 | 13962 | TPD- URSC-1446-C-044-2018 | Kayan-ARMY/KYAN/1446 | ARMY/KYAN/1446 | Unknown Project MANAGER | Unknown Project Name Control | ابراهيم محمد عكاشه محمد ابو النيل | EGP | 3907 | EGP | عقد توريد وتركيب اعمال جرانيت و بازالت-Addno.001 |  | 6425565 |  |  | RATE | توريد و تركيب 4 سم بازلت مط طبقا للعينه المعتمده 0.2*0.1 سم | 3175 | 515 | 1635125 | 2830.031 | 1457465.96 | 1457465.96 |  |  | Kayan 3 New Cairo Capital City | 90302 | Subcontractor | 44431 | Square Meter
9096 | 2 | 13962 | TPD- URSC-1446-C-044-2018 | Kayan-ARMY/KYAN/1446 | ARMY/KYAN/1446 | Unknown Project MANAGER | Unknown Project Name Control | ابراهيم محمد عكاشه محمد ابو النيل | EGP | 3907 | EGP | عقد توريد وتركيب اعمال جرانيت و بازالت-Addno.001 |  | 6425565 |  |  | RATE | توريد و تركيب 4 سم جرانيت بالتيك براون مط طبقا للعينة المعتمدة (لزوم كنار المنحدرات) | 455 | 1000 | 455000 | 331 | 331000 | 331000 |  |  | Kayan 3 New Cairo Capital City | 90302 | Subcontractor | 44431 | Square Meter
9097 | 3 | 13962 | TPD- URSC-1446-C-044-2018 | Kayan-ARMY/KYAN/1446 | ARMY/KYAN/1446 | Unknown Project MANAGER | Unknown Project Name Control | ابراهيم محمد عكاشه محمد ابو النيل | EGP | 3907 | EGP | ملحق عقد رقم (2) لاضافة بنود اعمال جديده |  | 655935 |  |  | RATE | توريد و تركيب تكسية من جرانيت فيردى بسمك 2 سم ارتفاع 60 سم و البند يشمل حليه جرانيت سمك 4 سم و عرض 8 سم والسعر يشمل التشطيب والزملكة والتلميع والتشميع و كل ما يلزم لنهو الاعمال | 1000 | 600 | 600000 | 649 | 389400 | 389400 |  |  | Kayan 3 New Cairo Capital City | 90302 | Subcontractor | 44431 | Square Meter
9098 | 3 | 13962 | TPD- URSC-1446-C-044-2018 | Kayan-ARMY/KYAN/1446 | ARMY/KYAN/1446 | Unknown Project MANAGER | Unknown Project Name Control | ابراهيم محمد عكاشه محمد ابو النيل | EGP | 3907 | EGP | ملحق عقد رقم (2) لاضافة بنود اعمال جديده |  | 655935 |  |  | RATE | توريد و تركيب تكسية من جرانيت فيردى بسمك 2 سم ارتفاع 20 سم اسفل تجاليد GRC والسعر يشمل التشطيب والزملكة والتلميع والتشميع و كل ما يلزم لنهو الاعمال | 339 | 165 | 55935 | 0 | 0 | 0 |  |  | Kayan 3 New Cairo Capital City | 90302 | Subcontractor | 44431 | Meter
9099 | 4 | 13962 | TPD- URSC-1446-C-044-2018 | Kayan-ARMY/KYAN/1446 | ARMY/KYAN/1446 | Unknown Project MANAGER | Unknown Project Name Control | ابراهيم محمد عكاشه محمد ابو النيل | EGP | 3907 | EGP | Opening QTY No.001 |  | 60000 |  |  | RATE | توريد و تركيب 004 سم سمك شرايط 10 سم جرانيت بالتيك براون غشيم طبقا للعينة المعتمدة | 60 | 1000 | 60000 | 38 | 38000 | 38000 |  |  | Kayan 3 New Cairo Capital City | 90302 | Subcontractor | 44431 | Square Meter
9121 | 1 | 1397 | TPD-URSC-1369-C-022-2017 | New Giza II-NGZA/UNVI/1369 | NGZA/UNVI/1369 | Unknown Project MANAGER | Unknown Project Name Control | البركة للتوريدات العمومية والمقاولات-احم | EGP | 1108 | EGP | عقد تنفيذ اعمال توريد و تركيب الكوبستات الاستانليس استيل و الزجاج |  | 933100 |  |  | RATE | Balustrade glazing guardrails including stainless steel top (included glass supply) | 99 | 2350 | 232650 | 0 | 0 | 0 |  |  | New Giza 2 | 1 | Subcontractor |  | Meter
9122 | 1 | 1397 | TPD-URSC-1369-C-022-2017 | New Giza II-NGZA/UNVI/1369 | NGZA/UNVI/1369 | Unknown Project MANAGER | Unknown Project Name Control | البركة للتوريدات العمومية والمقاولات-احم | EGP | 1108 | EGP | عقد تنفيذ اعمال توريد و تركيب الكوبستات الاستانليس استيل و الزجاج |  | 933100 |  |  | RATE | Stainless steel wall mounted handrail for stairs | 35 | 1000 | 35000 | 0 | 0 | 0 |  |  | New Giza 2 | 1 | Subcontractor |  | Meter
9123 | 1 | 1397 | TPD-URSC-1369-C-022-2017 | New Giza II-NGZA/UNVI/1369 | NGZA/UNVI/1369 | Unknown Project MANAGER | Unknown Project Name Control | البركة للتوريدات العمومية والمقاولات-احم | EGP | 1108 | EGP | عقد تنفيذ اعمال توريد و تركيب الكوبستات الاستانليس استيل و الزجاج |  | 933100 |  |  | RATE | the Install only glass panels and supply and install stainless steel top Balustrade glazing guardrails including stainless steel top (without glass supply) | 209 | 1550 | 323950 | 0 | 0 | 0 |  |  | New Giza 2 | 1 | Subcontractor |  | Meter
9124 | 1 | 1397 | TPD-URSC-1369-C-022-2017 | New Giza II-NGZA/UNVI/1369 | NGZA/UNVI/1369 | Unknown Project MANAGER | Unknown Project Name Control | البركة للتوريدات العمومية والمقاولات-احم | EGP | 1108 | EGP | عقد تنفيذ اعمال توريد و تركيب الكوبستات الاستانليس استيل و الزجاج |  | 933100 |  |  | RATE | Stainless steel floor mounted handrail for stairs 3 (Three) secondary beam | 15 | 3300 | 49500 | 0 | 0 | 0 |  |  | New Giza 2 | 1 | Subcontractor |  | Meter
9125 | 1 | 1397 | TPD-URSC-1369-C-022-2017 | New Giza II-NGZA/UNVI/1369 | NGZA/UNVI/1369 | Unknown Project MANAGER | Unknown Project Name Control | البركة للتوريدات العمومية والمقاولات-احم | EGP | 1108 | EGP | عقد تنفيذ اعمال توريد و تركيب الكوبستات الاستانليس استيل و الزجاج |  | 933100 |  |  | RATE | Stainless steel floor mounted handrail for stairs 5 (Five) secondary beam | 73 | 4000 | 292000 | 0 | 0 | 0 |  |  | New Giza 2 | 1 | Subcontractor |  | Meter
9126 | 2 | 1397 | TPD-URSC-1369-C-022-2017 | New Giza II-NGZA/UNVI/1369 | NGZA/UNVI/1369 | Unknown Project MANAGER | Unknown Project Name Control | البركة للتوريدات العمومية والمقاولات-احم | EGP | 1108 | EGP | ملحق 1 عقد تنفيذ اعمال توريد و تركيب الكوبستات الاستانليس استيل و الزجاج |  | 355250 |  |  | RATE | Supply & apply laminated glass partition 5+5 mm thickness, price to include fixation accessories (F shape & H shape) | 15 | 1450 | 21750 | 0 | 0 | 0 |  |  | New Giza 2 | 1 | Subcontractor |  | Square Meter
9127 | 2 | 1397 | TPD-URSC-1369-C-022-2017 | New Giza II-NGZA/UNVI/1369 | NGZA/UNVI/1369 | Unknown Project MANAGER | Unknown Project Name Control | البركة للتوريدات العمومية والمقاولات-احم | EGP | 1108 | EGP | ملحق 1 عقد تنفيذ اعمال توريد و تركيب الكوبستات الاستانليس استيل و الزجاج |  | 355250 |  |  | RATE | Supply & Apply Glass Partition 10 mm thickness (Securit), price to include :-- Fixation accessories for partitions (L shape & F shape Angles), type | 290 | 1150 | 333500 | 0 | 0 | 0 |  |  | New Giza 2 | 1 | Subcontractor |  | Square Meter
9149 | 1 | 13977 | مصنعيات تركيب الاعمال الكهربائيه | Kayan-ARMY/KYAN/1446 | ARMY/KYAN/1446 | Unknown Project MANAGER | Unknown Project Name Control | مكتب اليسر للمقاولات العموميه | EGP | 3676 | EGP | ELECTRICAL WORKS |  | 1507185 |  |  | RATE | cable tray 60x10 cm | 222 | 75 | 16650 | 0 | 0 | 0 |  |  | Kayan 3 New Cairo Capital City | 1601 | Subcontractor | 43375 | Each
9150 | 1 | 13977 | مصنعيات تركيب الاعمال الكهربائيه | Kayan-ARMY/KYAN/1446 | ARMY/KYAN/1446 | Unknown Project MANAGER | Unknown Project Name Control | مكتب اليسر للمقاولات العموميه | EGP | 3676 | EGP | ELECTRICAL WORKS |  | 1507185 |  |  | RATE | Outlet for single phase single socket 20 A -220 V (weather proof) | 67 | 110 | 7370 | 0 | 0 | 0 |  |  | Kayan 3 New Cairo Capital City | 1601 | Subcontractor | 43375 | Each
9151 | 1 | 13977 | مصنعيات تركيب الاعمال الكهربائيه | Kayan-ARMY/KYAN/1446 | ARMY/KYAN/1446 | Unknown Project MANAGER | Unknown Project Name Control | مكتب اليسر للمقاولات العموميه | EGP | 3676 | EGP | ELECTRICAL WORKS |  | 1507185 |  |  | RATE | Outlet for single phase duplex socket 16 A -220 V | 1915 | 110 | 210650 | 81.541 | 8969.51 | 8969.51 |  |  | Kayan 3 New Cairo Capital City | 1601 | Subcontractor | 43375 | Each
9152 | 1 | 13977 | مصنعيات تركيب الاعمال الكهربائيه | Kayan-ARMY/KYAN/1446 | ARMY/KYAN/1446 | Unknown Project MANAGER | Unknown Project Name Control | مكتب اليسر للمقاولات العموميه | EGP | 3676 | EGP | ELECTRICAL WORKS |  | 1507185 |  |  | RATE | Electrical outlet for disconnect switch 32 A, 220 V | 10 | 150 | 1500 | 0 | 0 | 0 |  |  | Kayan 3 New Cairo Capital City | 1601 | Subcontractor | 43375 | Each
9153 | 1 | 13977 | مصنعيات تركيب الاعمال الكهربائيه | Kayan-ARMY/KYAN/1446 | ARMY/KYAN/1446 | Unknown Project MANAGER | Unknown Project Name Control | مكتب اليسر للمقاولات العموميه | EGP | 3676 | EGP | ELECTRICAL WORKS |  | 1507185 |  |  | RATE | Ceiling/wall lighting outlet (3x3mm2) cu | 5143 | 105 | 540015 | 234.589 | 24631.84 | 24631.84 |  |  | Kayan 3 New Cairo Capital City | 1601 | Subcontractor | 43375 | Each
9154 | 1 | 13977 | مصنعيات تركيب الاعمال الكهربائيه | Kayan-ARMY/KYAN/1446 | ARMY/KYAN/1446 | Unknown Project MANAGER | Unknown Project Name Control | مكتب اليسر للمقاولات العموميه | EGP | 3676 | EGP | ELECTRICAL WORKS |  | 1507185 |  |  | RATE | cable trunk 15x10 cm | 1780 | 35 | 62300 | 0 | 0 | 0 |  |  | Kayan 3 New Cairo Capital City | 1601 | Subcontractor | 43375 | Each
9155 | 1 | 13977 | مصنعيات تركيب الاعمال الكهربائيه | Kayan-ARMY/KYAN/1446 | ARMY/KYAN/1446 | Unknown Project MANAGER | Unknown Project Name Control | مكتب اليسر للمقاولات العموميه | EGP | 3676 | EGP | ELECTRICAL WORKS |  | 1507185 |  |  | RATE | cable tray 45x10 cm | 245 | 55 | 13475 | 0 | 0 | 0 |  |  | Kayan 3 New Cairo Capital City | 1601 | Subcontractor | 43375 | Each
9156 | 1 | 13977 | مصنعيات تركيب الاعمال الكهربائيه | Kayan-ARMY/KYAN/1446 | ARMY/KYAN/1446 | Unknown Project MANAGER | Unknown Project Name Control | مكتب اليسر للمقاولات العموميه | EGP | 3676 | EGP | ELECTRICAL WORKS |  | 1507185 |  |  | RATE | Install, connect and test lighting Fixture . All in a neat work like manner. | 5143 | 35 | 180005 | 0 | 0 | 0 |  |  | Kayan 3 New Cairo Capital City | 1601 | Subcontractor | 43375 | Each
9157 | 1 | 13977 | مصنعيات تركيب الاعمال الكهربائيه | Kayan-ARMY/KYAN/1446 | ARMY/KYAN/1446 | Unknown Project MANAGER | Unknown Project Name Control | مكتب اليسر للمقاولات العموميه | EGP | 3676 | EGP | ELECTRICAL WORKS |  | 1507185 |  |  | RATE | cable tray 30x10 cm | 245 | 50 | 12250 | 0 | 0 | 0 |  |  | Kayan 3 New Cairo Capital City | 1601 | Subcontractor | 43375 | Each
9158 | 1 | 13977 | مصنعيات تركيب الاعمال الكهربائيه | Kayan-ARMY/KYAN/1446 | ARMY/KYAN/1446 | Unknown Project MANAGER | Unknown Project Name Control | مكتب اليسر للمقاولات العموميه | EGP | 3676 | EGP | ELECTRICAL WORKS |  | 1507185 |  |  | RATE | Electrical outlet for disconnect switch 26 A, 220 V | 330 | 150 | 49500 | 10.84 | 1626 | 1626 |  |  | Kayan 3 New Cairo Capital City | 1601 | Subcontractor | 43375 | Each
9159 | 1 | 13977 | مصنعيات تركيب الاعمال الكهربائيه | Kayan-ARMY/KYAN/1446 | ARMY/KYAN/1446 | Unknown Project MANAGER | Unknown Project Name Control | مكتب اليسر للمقاولات العموميه | EGP | 3676 | EGP | ELECTRICAL WORKS |  | 1507185 |  |  | RATE | Electrical outlet for disconnect switch 25 A, 220 V | 5 | 150 | 750 | 0 | 0 | 0 |  |  | Kayan 3 New Cairo Capital City | 1601 | Subcontractor | 43375 | Each
9160 | 1 | 13977 | مصنعيات تركيب الاعمال الكهربائيه | Kayan-ARMY/KYAN/1446 | ARMY/KYAN/1446 | Unknown Project MANAGER | Unknown Project Name Control | مكتب اليسر للمقاولات العموميه | EGP | 3676 | EGP | ELECTRICAL WORKS |  | 1507185 |  |  | RATE | Outlet for lighting switch one way one gang 10A. | 650 | 45 | 29250 | 25.805 | 1161.22 | 1161.22 |  |  | Kayan 3 New Cairo Capital City | 1601 | Subcontractor | 43375 | Each
9161 | 1 | 13977 | مصنعيات تركيب الاعمال الكهربائيه | Kayan-ARMY/KYAN/1446 | ARMY/KYAN/1446 | Unknown Project MANAGER | Unknown Project Name Control | مكتب اليسر للمقاولات العموميه | EGP | 3676 | EGP | ELECTRICAL WORKS |  | 1507185 |  |  | RATE | Outlet for single phase single socket 16 A -220 V (Weather proof) | 95 | 110 | 10450 | 2.67 | 293.7 | 293.7 |  |  | Kayan 3 New Cairo Capital City | 1601 | Subcontractor | 43375 | Each
9162 | 1 | 13977 | مصنعيات تركيب الاعمال الكهربائيه | Kayan-ARMY/KYAN/1446 | ARMY/KYAN/1446 | Unknown Project MANAGER | Unknown Project Name Control | مكتب اليسر للمقاولات العموميه | EGP | 3676 | EGP | ELECTRICAL WORKS |  | 1507185 |  |  | RATE | cable tray 10x10 cm | 135 | 35 | 4725 | 0 | 0 | 0 |  |  | Kayan 3 New Cairo Capital City | 1601 | Subcontractor | 43375 | Each
9163 | 1 | 13977 | مصنعيات تركيب الاعمال الكهربائيه | Kayan-ARMY/KYAN/1446 | ARMY/KYAN/1446 | Unknown Project MANAGER | Unknown Project Name Control | مكتب اليسر للمقاولات العموميه | EGP | 3676 | EGP | ELECTRICAL WORKS |  | 1507185 |  |  | RATE | Outlet for single phase single socket 16 A -220 V. | 295 | 110 | 32450 | 35.699 | 3926.89 | 3926.89 |  |  | Kayan 3 New Cairo Capital City | 1601 | Subcontractor | 43375 | Each
9164 | 1 | 13977 | مصنعيات تركيب الاعمال الكهربائيه | Kayan-ARMY/KYAN/1446 | ARMY/KYAN/1446 | Unknown Project MANAGER | Unknown Project Name Control | مكتب اليسر للمقاولات العموميه | EGP | 3676 | EGP | ELECTRICAL WORKS |  | 1507185 |  |  | RATE | Electric outlet 20 A, 220 V (Weather proof) for hand dryer | 5 | 110 | 550 | 1.03 | 113.3 | 113.3 |  |  | Kayan 3 New Cairo Capital City | 1601 | Subcontractor | 43375 | Each
9165 | 1 | 13977 | مصنعيات تركيب الاعمال الكهربائيه | Kayan-ARMY/KYAN/1446 | ARMY/KYAN/1446 | Unknown Project MANAGER | Unknown Project Name Control | مكتب اليسر للمقاولات العموميه | EGP | 3676 | EGP | ELECTRICAL WORKS |  | 1507185 |  |  | RATE | cable trunk 20x10 cm | 390 | 35 | 13650 | 0 | 0 | 0 |  |  | Kayan 3 New Cairo Capital City | 1601 | Subcontractor | 43375 | Each
9166 | 1 | 13977 | مصنعيات تركيب الاعمال الكهربائيه | Kayan-ARMY/KYAN/1446 | ARMY/KYAN/1446 | Unknown Project MANAGER | Unknown Project Name Control | مكتب اليسر للمقاولات العموميه | EGP | 3676 | EGP | ELECTRICAL WORKS |  | 1507185 |  |  | RATE | cable tray 20x10 cm | 1300 | 45 | 58500 | 0 | 0 | 0 |  |  | Kayan 3 New Cairo Capital City | 1601 | Subcontractor | 43375 | Each
9167 | 1 | 13977 | مصنعيات تركيب الاعمال الكهربائيه | Kayan-ARMY/KYAN/1446 | ARMY/KYAN/1446 | Unknown Project MANAGER | Unknown Project Name Control | مكتب اليسر للمقاولات العموميه | EGP | 3676 | EGP | ELECTRICAL WORKS |  | 1507185 |  |  | RATE | cable trunk 30x20 cm | 85 | 50 | 4250 | 0 | 0 | 0 |  |  | Kayan 3 New Cairo Capital City | 1601 | Subcontractor | 43375 | Each
9168 | 1 | 13977 | مصنعيات تركيب الاعمال الكهربائيه | Kayan-ARMY/KYAN/1446 | ARMY/KYAN/1446 | Unknown Project MANAGER | Unknown Project Name Control | مكتب اليسر للمقاولات العموميه | EGP | 3676 | EGP | ELECTRICAL WORKS |  | 1507185 |  |  | RATE | cable trunk 25x10 cm | 1780 | 45 | 80100 | 57.8 | 2601 | 2601 |  |  | Kayan 3 New Cairo Capital City | 1601 | Subcontractor | 43375 | Each
9169 | 1 | 13977 | مصنعيات تركيب الاعمال الكهربائيه | Kayan-ARMY/KYAN/1446 | ARMY/KYAN/1446 | Unknown Project MANAGER | Unknown Project Name Control | مكتب اليسر للمقاولات العموميه | EGP | 3676 | EGP | ELECTRICAL WORKS |  | 1507185 |  |  | RATE | cable trunk 10x10 cm | 3445 | 35 | 120575 | 0 | 0 | 0 |  |  | Kayan 3 New Cairo Capital City | 1601 | Subcontractor | 43375 | Each
9170 | 1 | 13977 | مصنعيات تركيب الاعمال الكهربائيه | Kayan-ARMY/KYAN/1446 | ARMY/KYAN/1446 | Unknown Project MANAGER | Unknown Project Name Control | مكتب اليسر للمقاولات العموميه | EGP | 3676 | EGP | ELECTRICAL WORKS |  | 1507185 |  |  | RATE | cable trunk 45x10 cm | 390 | 55 | 21450 | 0 | 0 | 0 |  |  | Kayan 3 New Cairo Capital City | 1601 | Subcontractor | 43375 | Each
9171 | 1 | 13977 | مصنعيات تركيب الاعمال الكهربائيه | Kayan-ARMY/KYAN/1446 | ARMY/KYAN/1446 | Unknown Project MANAGER | Unknown Project Name Control | مكتب اليسر للمقاولات العموميه | EGP | 3676 | EGP | ELECTRICAL WORKS |  | 1507185 |  |  | RATE | cable trunk 30x10 cm | 390 | 50 | 19500 | 0 | 0 | 0 |  |  | Kayan 3 New Cairo Capital City | 1601 | Subcontractor | 43375 | Each
9172 | 1 | 13977 | مصنعيات تركيب الاعمال الكهربائيه | Kayan-ARMY/KYAN/1446 | ARMY/KYAN/1446 | Unknown Project MANAGER | Unknown Project Name Control | مكتب اليسر للمقاولات العموميه | EGP | 3676 | EGP | ELECTRICAL WORKS |  | 1507185 |  |  | RATE | Outlet for lighting switch one way two gang 10A. | 314 | 55 | 17270 | 5.93 | 326.15 | 326.15 |  |  | Kayan 3 New Cairo Capital City | 1601 | Subcontractor | 43375 | Each
9173 | 2 | 13977 | مصنعيات تركيب الاعمال الكهربائيه | Kayan-ARMY/KYAN/1446 | ARMY/KYAN/1446 | Unknown Project MANAGER | Unknown Project Name Control | مكتب اليسر للمقاولات العموميه | EGP | 3676 | EGP | light current |  | 566295 |  |  | RATE | (RJ45)Telephone Outlet . | 927 | 85 | 78795 | 19.9 | 1691.5 | 1691.5 |  |  | Kayan 3 New Cairo Capital City | 1601 | Subcontractor | 43375 | Each
9174 | 2 | 13977 | مصنعيات تركيب الاعمال الكهربائيه | Kayan-ARMY/KYAN/1446 | ARMY/KYAN/1446 | Unknown Project MANAGER | Unknown Project Name Control | مكتب اليسر للمقاولات العموميه | EGP | 3676 | EGP | light current |  | 566295 |  |  | RATE | (RJ45) Data Outlet for ACP | 5 | 75 | 375 | 0 | 0 | 0 |  |  | Kayan 3 New Cairo Capital City | 1601 | Subcontractor | 43375 | Each
9175 | 2 | 13977 | مصنعيات تركيب الاعمال الكهربائيه | Kayan-ARMY/KYAN/1446 | ARMY/KYAN/1446 | Unknown Project MANAGER | Unknown Project Name Control | مكتب اليسر للمقاولات العموميه | EGP | 3676 | EGP | light current |  | 566295 |  |  | RATE | Install EMT boxes for addressable fire alarm devices The item includes 20 mm EMT Conduits | 1774 | 135 | 239490 | 2.6227 | 354.06 | 354.06 |  |  | Kayan 3 New Cairo Capital City | 1601 | Subcontractor | 43375 | Each
9176 | 2 | 13977 | مصنعيات تركيب الاعمال الكهربائيه | Kayan-ARMY/KYAN/1446 | ARMY/KYAN/1446 | Unknown Project MANAGER | Unknown Project Name Control | مكتب اليسر للمقاولات العموميه | EGP | 3676 | EGP | light current |  | 566295 |  |  | RATE | (RJ45) CCTV Outlet . | 154 | 75 | 11550 | 0 | 0 | 0 |  |  | Kayan 3 New Cairo Capital City | 1601 | Subcontractor | 43375 | Each
9177 | 2 | 13977 | مصنعيات تركيب الاعمال الكهربائيه | Kayan-ARMY/KYAN/1446 | ARMY/KYAN/1446 | Unknown Project MANAGER | Unknown Project Name Control | مكتب اليسر للمقاولات العموميه | EGP | 3676 | EGP | light current |  | 566295 |  |  | RATE | (RJ45) Data Outlet Exposed installation on Concrete Wall | 12 | 75 | 900 | 0 | 0 | 0 |  |  | Kayan 3 New Cairo Capital City | 1601 | Subcontractor | 43375 | Each
9178 | 2 | 13977 | مصنعيات تركيب الاعمال الكهربائيه | Kayan-ARMY/KYAN/1446 | ARMY/KYAN/1446 | Unknown Project MANAGER | Unknown Project Name Control | مكتب اليسر للمقاولات العموميه | EGP | 3676 | EGP | light current |  | 566295 |  |  | RATE | Door controller | 76 | 50 | 3800 | 0 | 0 | 0 |  |  | Kayan 3 New Cairo Capital City | 1601 | Subcontractor | 43375 | Each
9179 | 2 | 13977 | مصنعيات تركيب الاعمال الكهربائيه | Kayan-ARMY/KYAN/1446 | ARMY/KYAN/1446 | Unknown Project MANAGER | Unknown Project Name Control | مكتب اليسر للمقاولات العموميه | EGP | 3676 | EGP | light current |  | 566295 |  |  | RATE | (RJ45) Data Outlet. | 1853 | 85 | 157505 | 27.7 | 2354.5 | 2354.5 |  |  | Kayan 3 New Cairo Capital City | 1601 | Subcontractor | 43375 | Each
9180 | 2 | 13977 | مصنعيات تركيب الاعمال الكهربائيه | Kayan-ARMY/KYAN/1446 | ARMY/KYAN/1446 | Unknown Project MANAGER | Unknown Project Name Control | مكتب اليسر للمقاولات العموميه | EGP | 3676 | EGP | light current |  | 566295 |  |  | RATE | (RJ45) Wireless Access Point Outlet. | 52 | 75 | 3900 | 0 | 0 | 0 |  |  | Kayan 3 New Cairo Capital City | 1601 | Subcontractor | 43375 | Each
9181 | 2 | 13977 | مصنعيات تركيب الاعمال الكهربائيه | Kayan-ARMY/KYAN/1446 | ARMY/KYAN/1446 | Unknown Project MANAGER | Unknown Project Name Control | مكتب اليسر للمقاولات العموميه | EGP | 3676 | EGP | light current |  | 566295 |  |  | RATE | Proximity cards readers | 305 | 50 | 15250 | 5.95 | 297.5 | 297.5 |  |  | Kayan 3 New Cairo Capital City | 1601 | Subcontractor | 43375 | Each
9182 | 2 | 13977 | مصنعيات تركيب الاعمال الكهربائيه | Kayan-ARMY/KYAN/1446 | ARMY/KYAN/1446 | Unknown Project MANAGER | Unknown Project Name Control | مكتب اليسر للمقاولات العموميه | EGP | 3676 | EGP | light current |  | 566295 |  |  | RATE | (RJ45) Data Outlet for FACP | 1 | 75 | 75 | 0 | 0 | 0 |  |  | Kayan 3 New Cairo Capital City | 1601 | Subcontractor | 43375 | Each
9183 | 2 | 13977 | مصنعيات تركيب الاعمال الكهربائيه | Kayan-ARMY/KYAN/1446 | ARMY/KYAN/1446 | Unknown Project MANAGER | Unknown Project Name Control | مكتب اليسر للمقاولات العموميه | EGP | 3676 | EGP | light current |  | 566295 |  |  | RATE | Ceiling mounted speaker 6 W | 602 | 40 | 24080 | 0 | 0 | 0 |  |  | Kayan 3 New Cairo Capital City | 1601 | Subcontractor | 43375 | Each
9184 | 2 | 13977 | مصنعيات تركيب الاعمال الكهربائيه | Kayan-ARMY/KYAN/1446 | ARMY/KYAN/1446 | Unknown Project MANAGER | Unknown Project Name Control | مكتب اليسر للمقاولات العموميه | EGP | 3676 | EGP | light current |  | 566295 |  |  | RATE | Request exit push button | 305 | 50 | 15250 | 5.95 | 297.5 | 297.5 |  |  | Kayan 3 New Cairo Capital City | 1601 | Subcontractor | 43375 | Each
9185 | 2 | 13977 | مصنعيات تركيب الاعمال الكهربائيه | Kayan-ARMY/KYAN/1446 | ARMY/KYAN/1446 | Unknown Project MANAGER | Unknown Project Name Control | مكتب اليسر للمقاولات العموميه | EGP | 3676 | EGP | light current |  | 566295 |  |  | RATE | Electromagnetic lock for doors | 305 | 50 | 15250 | 9.15 | 457.5 | 457.5 |  |  | Kayan 3 New Cairo Capital City | 1601 | Subcontractor | 43375 | Each
9186 | 2 | 13977 | مصنعيات تركيب الاعمال الكهربائيه | Kayan-ARMY/KYAN/1446 | ARMY/KYAN/1446 | Unknown Project MANAGER | Unknown Project Name Control | مكتب اليسر للمقاولات العموميه | EGP | 3676 | EGP | light current |  | 566295 |  |  | RATE | (RJ45) Data Outlet for Public Address Rack | 1 | 75 | 75 | 0 | 0 | 0 |  |  | Kayan 3 New Cairo Capital City | 1601 | Subcontractor | 43375 | Each
9187 | 3 | 13977 | مصنعيات تركيب الاعمال الكهربائيه | Kayan-ARMY/KYAN/1446 | ARMY/KYAN/1446 | Unknown Project MANAGER | Unknown Project Name Control | مكتب اليسر للمقاولات العموميه | EGP | 3676 | EGP | Raceways, Boxes and Fittings |  | 40000 |  |  | RATE | Outlet for lighting switch one way three gang 10A. | 100 | 50 | 5000 | 0.5992 | 29.96 | 29.96 |  |  | Kayan 3 New Cairo Capital City | 1601 | Subcontractor | 43375 | Each
9188 | 3 | 13977 | مصنعيات تركيب الاعمال الكهربائيه | Kayan-ARMY/KYAN/1446 | ARMY/KYAN/1446 | Unknown Project MANAGER | Unknown Project Name Control | مكتب اليسر للمقاولات العموميه | EGP | 3676 | EGP | Raceways, Boxes and Fittings |  | 40000 |  |  | RATE | Thermostat outlet | 500 | 70 | 35000 | 0 | 0 | 0 |  |  | Kayan 3 New Cairo Capital City | 1601 | Subcontractor | 43375 | Each
9189 | 4 | 13977 | مصنعيات تركيب الاعمال الكهربائيه | Kayan-ARMY/KYAN/1446 | ARMY/KYAN/1446 | Unknown Project MANAGER | Unknown Project Name Control | مكتب اليسر للمقاولات العموميه | EGP | 3676 | EGP | Electrical power panels |  | 363000 |  |  | RATE | 48 way- Panel and above | 110 | 1800 | 198000 | 0 | 0 | 0 |  |  | Kayan 3 New Cairo Capital City | 1601 | Subcontractor | 43375 | Each
9190 | 4 | 13977 | مصنعيات تركيب الاعمال الكهربائيه | Kayan-ARMY/KYAN/1446 | ARMY/KYAN/1446 | Unknown Project MANAGER | Unknown Project Name Control | مكتب اليسر للمقاولات العموميه | EGP | 3676 | EGP | Electrical power panels |  | 363000 |  |  | RATE | 36way -Panel and below | 110 | 1500 | 165000 | 0 | 0 | 0 |  |  | Kayan 3 New Cairo Capital City | 1601 | Subcontractor | 43375 | Each
9191 | 5 | 13977 | مصنعيات تركيب الاعمال الكهربائيه | Kayan-ARMY/KYAN/1446 | ARMY/KYAN/1446 | Unknown Project MANAGER | Unknown Project Name Control | مكتب اليسر للمقاولات العموميه | EGP | 3676 | EGP | قائمة كميات أعمال التيار الخفيف - المبنى المثمن الإدارى |  | 50000 |  |  | RATE | install A/V Outlets including PVC boxes , PVC conduits, and all necessary accessories and ancillary works and materials required to complete the job according to the drawings for the following items | 100 | 500 | 50000 | 0 | 0 | 0 |  |  | Kayan 3 New Cairo Capital City | 1601 | Subcontractor | 43375 | Each
9192 | 6 | 13977 | مصنعيات تركيب الاعمال الكهربائيه | Kayan-ARMY/KYAN/1446 | ARMY/KYAN/1446 | Unknown Project MANAGER | Unknown Project Name Control | مكتب اليسر للمقاولات العموميه | EGP | 3676 | EGP | CABLE TRAYS AND TRUNKING ( Electrical panels room ) |  | 130000 |  |  | RATE | Type 1( غرف الكهرباء) | 10 | 6000 | 60000 | 0 | 0 | 0 |  |  | Kayan 3 New Cairo Capital City | 1601 | Subcontractor | 43375 | Each
9193 | 6 | 13977 | مصنعيات تركيب الاعمال الكهربائيه | Kayan-ARMY/KYAN/1446 | ARMY/KYAN/1446 | Unknown Project MANAGER | Unknown Project Name Control | مكتب اليسر للمقاولات العموميه | EGP | 3676 | EGP | CABLE TRAYS AND TRUNKING ( Electrical panels room ) |  | 130000 |  |  | RATE | ( غرف الكهرباء)Type 2 | 10 | 7000 | 70000 | 0 | 0 | 0 |  |  | Kayan 3 New Cairo Capital City | 1601 | Subcontractor | 43375 | Each
9194 | 7 | 13977 | مصنعيات تركيب الاعمال الكهربائيه | Kayan-ARMY/KYAN/1446 | ARMY/KYAN/1446 | Unknown Project MANAGER | Unknown Project Name Control | مكتب اليسر للمقاولات العموميه | EGP | 3676 | EGP | ملحق 3 - WIRING DEVICES AND ACCESSORIES (LOW VOLTAGE CABLES) |  | 331173 |  |  | RATE | (3X95+50 mm2)+( 1 x 50 mm2 ) | 510 | 40 | 20400 | 0 | 0 | 0 |  |  | Kayan 3 New Cairo Capital City | 1601 | Subcontractor | 43375 | Meter
9195 | 7 | 13977 | مصنعيات تركيب الاعمال الكهربائيه | Kayan-ARMY/KYAN/1446 | ARMY/KYAN/1446 | Unknown Project MANAGER | Unknown Project Name Control | مكتب اليسر للمقاولات العموميه | EGP | 3676 | EGP | ملحق 3 - WIRING DEVICES AND ACCESSORIES (LOW VOLTAGE CABLES) |  | 331173 |  |  | RATE | (3X150+70 mm2) + (1 x 70 mm2) | 474 | 50 | 23700 | 0 | 0 | 0 |  |  | Kayan 3 New Cairo Capital City | 1601 | Subcontractor | 43375 | Meter
9196 | 7 | 13977 | مصنعيات تركيب الاعمال الكهربائيه | Kayan-ARMY/KYAN/1446 | ARMY/KYAN/1446 | Unknown Project MANAGER | Unknown Project Name Control | مكتب اليسر للمقاولات العموميه | EGP | 3676 | EGP | ملحق 3 - WIRING DEVICES AND ACCESSORIES (LOW VOLTAGE CABLES) |  | 331173 |  |  | RATE | (3X300+150 mm2) +(1 x 150 mm2) | 45 | 65 | 2925 | 0 | 0 | 0 |  |  | Kayan 3 New Cairo Capital City | 1601 | Subcontractor | 43375 | Meter
9197 | 7 | 13977 | مصنعيات تركيب الاعمال الكهربائيه | Kayan-ARMY/KYAN/1446 | ARMY/KYAN/1446 | Unknown Project MANAGER | Unknown Project Name Control | مكتب اليسر للمقاولات العموميه | EGP | 3676 | EGP | ملحق 3 - WIRING DEVICES AND ACCESSORIES (LOW VOLTAGE CABLES) |  | 331173 |  |  | RATE | (3X35+16 mm2 )+( 1 x 16 mm2) | 1986 | 25 | 49650 | 0 | 0 | 0 |  |  | Kayan 3 New Cairo Capital City | 1601 | Subcontractor | 43375 | Meter
9198 | 7 | 13977 | مصنعيات تركيب الاعمال الكهربائيه | Kayan-ARMY/KYAN/1446 | ARMY/KYAN/1446 | Unknown Project MANAGER | Unknown Project Name Control | مكتب اليسر للمقاولات العموميه | EGP | 3676 | EGP | ملحق 3 - WIRING DEVICES AND ACCESSORIES (LOW VOLTAGE CABLES) |  | 331173 |  |  | RATE | (4X25 mm2)+( 1 x 16 mm2) | 1512 | 20 | 30240 | 0 | 0 | 0 |  |  | Kayan 3 New Cairo Capital City | 1601 | Subcontractor | 43375 | Meter
9199 | 7 | 13977 | مصنعيات تركيب الاعمال الكهربائيه | Kayan-ARMY/KYAN/1446 | ARMY/KYAN/1446 | Unknown Project MANAGER | Unknown Project Name Control | مكتب اليسر للمقاولات العموميه | EGP | 3676 | EGP | ملحق 3 - WIRING DEVICES AND ACCESSORIES (LOW VOLTAGE CABLES) |  | 331173 |  |  | RATE | (3X120+70 mm2)+ (1 x 70 mm2) | 84 | 50 | 4200 | 0 | 0 | 0 |  |  | Kayan 3 New Cairo Capital City | 1601 | Subcontractor | 43375 | Meter
9200 | 7 | 13977 | مصنعيات تركيب الاعمال الكهربائيه | Kayan-ARMY/KYAN/1446 | ARMY/KYAN/1446 | Unknown Project MANAGER | Unknown Project Name Control | مكتب اليسر للمقاولات العموميه | EGP | 3676 | EGP | ملحق 3 - WIRING DEVICES AND ACCESSORIES (LOW VOLTAGE CABLES) |  | 331173 |  |  | RATE | (3X240+120 mm2)+ (1 x 120 mm2) | 30 | 60 | 1800 | 0 | 0 | 0 |  |  | Kayan 3 New Cairo Capital City | 1601 | Subcontractor | 43375 | Meter
9201 | 7 | 13977 | مصنعيات تركيب الاعمال الكهربائيه | Kayan-ARMY/KYAN/1446 | ARMY/KYAN/1446 | Unknown Project MANAGER | Unknown Project Name Control | مكتب اليسر للمقاولات العموميه | EGP | 3676 | EGP | ملحق 3 - WIRING DEVICES AND ACCESSORIES (LOW VOLTAGE CABLES) |  | 331173 |  |  | RATE | (3X50+25 mm2)+( 1 x 25 mm2 ) | 2028 | 30 | 60840 | 0 | 0 | 0 |  |  | Kayan 3 New Cairo Capital City | 1601 | Subcontractor | 43375 | Meter
9202 | 7 | 13977 | مصنعيات تركيب الاعمال الكهربائيه | Kayan-ARMY/KYAN/1446 | ARMY/KYAN/1446 | Unknown Project MANAGER | Unknown Project Name Control | مكتب اليسر للمقاولات العموميه | EGP | 3676 | EGP | ملحق 3 - WIRING DEVICES AND ACCESSORIES (LOW VOLTAGE CABLES) |  | 331173 |  |  | RATE | (4X10 mm2 )+( 1 x 10 mm2 ) | 2454 | 12 | 29448 | 0 | 0 | 0 |  |  | Kayan 3 New Cairo Capital City | 1601 | Subcontractor | 43375 | Meter
9203 | 7 | 13977 | مصنعيات تركيب الاعمال الكهربائيه | Kayan-ARMY/KYAN/1446 | ARMY/KYAN/1446 | Unknown Project MANAGER | Unknown Project Name Control | مكتب اليسر للمقاولات العموميه | EGP | 3676 | EGP | ملحق 3 - WIRING DEVICES AND ACCESSORIES (LOW VOLTAGE CABLES) |  | 331173 |  |  | RATE | (3X70+35 mm2)+( 1 x 35 mm2 ) | 366 | 40 | 14640 | 0 | 0 | 0 |  |  | Kayan 3 New Cairo Capital City | 1601 | Subcontractor | 43375 | Meter
9204 | 7 | 13977 | مصنعيات تركيب الاعمال الكهربائيه | Kayan-ARMY/KYAN/1446 | ARMY/KYAN/1446 | Unknown Project MANAGER | Unknown Project Name Control | مكتب اليسر للمقاولات العموميه | EGP | 3676 | EGP | ملحق 3 - WIRING DEVICES AND ACCESSORIES (LOW VOLTAGE CABLES) |  | 331173 |  |  | RATE | (4X16 mm2) +( 1 x 16 mm2) | 6222 | 15 | 93330 | 0 | 0 | 0 |  |  | Kayan 3 New Cairo Capital City | 1601 | Subcontractor | 43375 | Meter
9226 | 1 | 13980 | لتنفيذ أعمال مصنعيات تركيب اعمال كهربائيه | Kayan-ARMY/KYAN/1446 | ARMY/KYAN/1446 | Unknown Project MANAGER | Unknown Project Name Control | عبد الفضيل محمد عبد الفضيل النجار | EGP | 4015 | EGP | ELECTRICAL WORKS B3 |  | 1180300 |  |  | RATE | Electric outlet 20 A, 220 V (Weather proof) for hand dryer | 5 | 100 | 500 | 0 | 0 | 0 |  |  | Kayan 3 New Cairo Capital City | 1601 | Subcontractor | 43381 | Each
9227 | 1 | 13980 | لتنفيذ أعمال مصنعيات تركيب اعمال كهربائيه | Kayan-ARMY/KYAN/1446 | ARMY/KYAN/1446 | Unknown Project MANAGER | Unknown Project Name Control | عبد الفضيل محمد عبد الفضيل النجار | EGP | 4015 | EGP | ELECTRICAL WORKS B3 |  | 1180300 |  |  | RATE | cable tray 30x10 cm | 245 | 55 | 13475 | 0 | 0 | 0 |  |  | Kayan 3 New Cairo Capital City | 1601 | Subcontractor | 43381 | Meter
9228 | 1 | 13980 | لتنفيذ أعمال مصنعيات تركيب اعمال كهربائيه | Kayan-ARMY/KYAN/1446 | ARMY/KYAN/1446 | Unknown Project MANAGER | Unknown Project Name Control | عبد الفضيل محمد عبد الفضيل النجار | EGP | 4015 | EGP | ELECTRICAL WORKS B3 |  | 1180300 |  |  | RATE | Outlet for single phase duplex socket 16 A -220 V | 1915 | 100 | 191500 | 10.49 | 1049 | 1049 |  |  | Kayan 3 New Cairo Capital City | 1601 | Subcontractor | 43381 | Each
9229 | 1 | 13980 | لتنفيذ أعمال مصنعيات تركيب اعمال كهربائيه | Kayan-ARMY/KYAN/1446 | ARMY/KYAN/1446 | Unknown Project MANAGER | Unknown Project Name Control | عبد الفضيل محمد عبد الفضيل النجار | EGP | 4015 | EGP | ELECTRICAL WORKS B3 |  | 1180300 |  |  | RATE | cable trunk 25x10 cm | 1780 | 45 | 80100 | 384 | 17280 | 17280 |  |  | Kayan 3 New Cairo Capital City | 1601 | Subcontractor | 43381 | Meter
9230 | 1 | 13980 | لتنفيذ أعمال مصنعيات تركيب اعمال كهربائيه | Kayan-ARMY/KYAN/1446 | ARMY/KYAN/1446 | Unknown Project MANAGER | Unknown Project Name Control | عبد الفضيل محمد عبد الفضيل النجار | EGP | 4015 | EGP | ELECTRICAL WORKS B3 |  | 1180300 |  |  | RATE | Outlet for single phase single socket 16 A -220 V. | 295 | 100 | 29500 | 7 | 700 | 700 |  |  | Kayan 3 New Cairo Capital City | 1601 | Subcontractor | 43381 | Each
9231 | 1 | 13980 | لتنفيذ أعمال مصنعيات تركيب اعمال كهربائيه | Kayan-ARMY/KYAN/1446 | ARMY/KYAN/1446 | Unknown Project MANAGER | Unknown Project Name Control | عبد الفضيل محمد عبد الفضيل النجار | EGP | 4015 | EGP | ELECTRICAL WORKS B3 |  | 1180300 |  |  | RATE | cable tray 10x10 cm | 135 | 25 | 3375 | 0 | 0 | 0 |  |  | Kayan 3 New Cairo Capital City | 1601 | Subcontractor | 43381 | Meter
9232 | 1 | 13980 | لتنفيذ أعمال مصنعيات تركيب اعمال كهربائيه | Kayan-ARMY/KYAN/1446 | ARMY/KYAN/1446 | Unknown Project MANAGER | Unknown Project Name Control | عبد الفضيل محمد عبد الفضيل النجار | EGP | 4015 | EGP | ELECTRICAL WORKS B3 |  | 1180300 |  |  | RATE | cable tray 45x10 cm | 245 | 60 | 14700 | 192 | 11520 | 11520 |  |  | Kayan 3 New Cairo Capital City | 1601 | Subcontractor | 43381 | Meter
9233 | 1 | 13980 | لتنفيذ أعمال مصنعيات تركيب اعمال كهربائيه | Kayan-ARMY/KYAN/1446 | ARMY/KYAN/1446 | Unknown Project MANAGER | Unknown Project Name Control | عبد الفضيل محمد عبد الفضيل النجار | EGP | 4015 | EGP | ELECTRICAL WORKS B3 |  | 1180300 |  |  | RATE | cable tray 60x10 cm | 222 | 85 | 18870 | 0 | 0 | 0 |  |  | Kayan 3 New Cairo Capital City | 1601 | Subcontractor | 43381 | Meter
9234 | 1 | 13980 | لتنفيذ أعمال مصنعيات تركيب اعمال كهربائيه | Kayan-ARMY/KYAN/1446 | ARMY/KYAN/1446 | Unknown Project MANAGER | Unknown Project Name Control | عبد الفضيل محمد عبد الفضيل النجار | EGP | 4015 | EGP | ELECTRICAL WORKS B3 |  | 1180300 |  |  | RATE | Electrical outlet for disconnect switch 32 A, 220 V | 10 | 110 | 1100 | 0 | 0 | 0 |  |  | Kayan 3 New Cairo Capital City | 1601 | Subcontractor | 43381 | Each
9235 | 1 | 13980 | لتنفيذ أعمال مصنعيات تركيب اعمال كهربائيه | Kayan-ARMY/KYAN/1446 | ARMY/KYAN/1446 | Unknown Project MANAGER | Unknown Project Name Control | عبد الفضيل محمد عبد الفضيل النجار | EGP | 4015 | EGP | ELECTRICAL WORKS B3 |  | 1180300 |  |  | RATE | Electrical outlet for disconnect switch 26 A, 220 V | 330 | 110 | 36300 | 0 | 0 | 0 |  |  | Kayan 3 New Cairo Capital City | 1601 | Subcontractor | 43381 | Each
9236 | 1 | 13980 | لتنفيذ أعمال مصنعيات تركيب اعمال كهربائيه | Kayan-ARMY/KYAN/1446 | ARMY/KYAN/1446 | Unknown Project MANAGER | Unknown Project Name Control | عبد الفضيل محمد عبد الفضيل النجار | EGP | 4015 | EGP | ELECTRICAL WORKS B3 |  | 1180300 |  |  | RATE | Ceiling/wall lighting outlet (3x3mm2) cu | 5143 | 95 | 488585 | 140.4 | 13338 | 13338 |  |  | Kayan 3 New Cairo Capital City | 1601 | Subcontractor | 43381 | Each
9237 | 1 | 13980 | لتنفيذ أعمال مصنعيات تركيب اعمال كهربائيه | Kayan-ARMY/KYAN/1446 | ARMY/KYAN/1446 | Unknown Project MANAGER | Unknown Project Name Control | عبد الفضيل محمد عبد الفضيل النجار | EGP | 4015 | EGP | ELECTRICAL WORKS B3 |  | 1180300 |  |  | RATE | cable trunk 45x10 cm | 390 | 60 | 23400 | 0 | 0 | 0 |  |  | Kayan 3 New Cairo Capital City | 1601 | Subcontractor | 43381 | Meter
9238 | 1 | 13980 | لتنفيذ أعمال مصنعيات تركيب اعمال كهربائيه | Kayan-ARMY/KYAN/1446 | ARMY/KYAN/1446 | Unknown Project MANAGER | Unknown Project Name Control | عبد الفضيل محمد عبد الفضيل النجار | EGP | 4015 | EGP | ELECTRICAL WORKS B3 |  | 1180300 |  |  | RATE | cable trunk 15x10 cm | 1780 | 25 | 44500 | 384 | 9600 | 9600 |  |  | Kayan 3 New Cairo Capital City | 1601 | Subcontractor | 43381 | Meter
9239 | 1 | 13980 | لتنفيذ أعمال مصنعيات تركيب اعمال كهربائيه | Kayan-ARMY/KYAN/1446 | ARMY/KYAN/1446 | Unknown Project MANAGER | Unknown Project Name Control | عبد الفضيل محمد عبد الفضيل النجار | EGP | 4015 | EGP | ELECTRICAL WORKS B3 |  | 1180300 |  |  | RATE | cable trunk 10x10 cm | 3445 | 25 | 86125 | 768 | 19200 | 19200 |  |  | Kayan 3 New Cairo Capital City | 1601 | Subcontractor | 43381 | Meter
9240 | 1 | 13980 | لتنفيذ أعمال مصنعيات تركيب اعمال كهربائيه | Kayan-ARMY/KYAN/1446 | ARMY/KYAN/1446 | Unknown Project MANAGER | Unknown Project Name Control | عبد الفضيل محمد عبد الفضيل النجار | EGP | 4015 | EGP | ELECTRICAL WORKS B3 |  | 1180300 |  |  | RATE | cable tray 20x10 cm | 1300 | 45 | 58500 | 0 | 0 | 0 |  |  | Kayan 3 New Cairo Capital City | 1601 | Subcontractor | 43381 | Meter
9241 | 1 | 13980 | لتنفيذ أعمال مصنعيات تركيب اعمال كهربائيه | Kayan-ARMY/KYAN/1446 | ARMY/KYAN/1446 | Unknown Project MANAGER | Unknown Project Name Control | عبد الفضيل محمد عبد الفضيل النجار | EGP | 4015 | EGP | ELECTRICAL WORKS B3 |  | 1180300 |  |  | RATE | cable trunk 30x10 cm | 390 | 55 | 21450 | 0 | 0 | 0 |  |  | Kayan 3 New Cairo Capital City | 1601 | Subcontractor | 43381 | Meter
9242 | 1 | 13980 | لتنفيذ أعمال مصنعيات تركيب اعمال كهربائيه | Kayan-ARMY/KYAN/1446 | ARMY/KYAN/1446 | Unknown Project MANAGER | Unknown Project Name Control | عبد الفضيل محمد عبد الفضيل النجار | EGP | 4015 | EGP | ELECTRICAL WORKS B3 |  | 1180300 |  |  | RATE | Outlet for lighting switch one way one gang 10A. | 650 | 30 | 19500 | 8.4 | 252 | 252 |  |  | Kayan 3 New Cairo Capital City | 1601 | Subcontractor | 43381 | Each
9243 | 1 | 13980 | لتنفيذ أعمال مصنعيات تركيب اعمال كهربائيه | Kayan-ARMY/KYAN/1446 | ARMY/KYAN/1446 | Unknown Project MANAGER | Unknown Project Name Control | عبد الفضيل محمد عبد الفضيل النجار | EGP | 4015 | EGP | ELECTRICAL WORKS B3 |  | 1180300 |  |  | RATE | Outlet for single phase single socket 20 A -220 V (weather proof) | 67 | 100 | 6700 | 0 | 0 | 0 |  |  | Kayan 3 New Cairo Capital City | 1601 | Subcontractor | 43381 | Each
9244 | 1 | 13980 | لتنفيذ أعمال مصنعيات تركيب اعمال كهربائيه | Kayan-ARMY/KYAN/1446 | ARMY/KYAN/1446 | Unknown Project MANAGER | Unknown Project Name Control | عبد الفضيل محمد عبد الفضيل النجار | EGP | 4015 | EGP | ELECTRICAL WORKS B3 |  | 1180300 |  |  | RATE | Outlet for lighting switch one way two gang 10A. | 314 | 30 | 9420 | 0 | 0 | 0 |  |  | Kayan 3 New Cairo Capital City | 1601 | Subcontractor | 43381 | Each
9245 | 1 | 13980 | لتنفيذ أعمال مصنعيات تركيب اعمال كهربائيه | Kayan-ARMY/KYAN/1446 | ARMY/KYAN/1446 | Unknown Project MANAGER | Unknown Project Name Control | عبد الفضيل محمد عبد الفضيل النجار | EGP | 4015 | EGP | ELECTRICAL WORKS B3 |  | 1180300 |  |  | RATE | cable trunk 20x10 cm | 390 | 45 | 17550 | 0 | 0 | 0 |  |  | Kayan 3 New Cairo Capital City | 1601 | Subcontractor | 43381 | Meter
9246 | 1 | 13980 | لتنفيذ أعمال مصنعيات تركيب اعمال كهربائيه | Kayan-ARMY/KYAN/1446 | ARMY/KYAN/1446 | Unknown Project MANAGER | Unknown Project Name Control | عبد الفضيل محمد عبد الفضيل النجار | EGP | 4015 | EGP | ELECTRICAL WORKS B3 |  | 1180300 |  |  | RATE | Outlet for single phase single socket 16 A -220 V (Weather proof) | 95 | 100 | 9500 | 0 | 0 | 0 |  |  | Kayan 3 New Cairo Capital City | 1601 | Subcontractor | 43381 | Each
9247 | 1 | 13980 | لتنفيذ أعمال مصنعيات تركيب اعمال كهربائيه | Kayan-ARMY/KYAN/1446 | ARMY/KYAN/1446 | Unknown Project MANAGER | Unknown Project Name Control | عبد الفضيل محمد عبد الفضيل النجار | EGP | 4015 | EGP | ELECTRICAL WORKS B3 |  | 1180300 |  |  | RATE | Electrical outlet for disconnect switch 25 A, 220 V | 5 | 110 | 550 | 0 | 0 | 0 |  |  | Kayan 3 New Cairo Capital City | 1601 | Subcontractor | 43381 | Each
9248 | 1 | 13980 | لتنفيذ أعمال مصنعيات تركيب اعمال كهربائيه | Kayan-ARMY/KYAN/1446 | ARMY/KYAN/1446 | Unknown Project MANAGER | Unknown Project Name Control | عبد الفضيل محمد عبد الفضيل النجار | EGP | 4015 | EGP | ELECTRICAL WORKS B3 |  | 1180300 |  |  | RATE | cable trunk 30x20 cm | 85 | 60 | 5100 | 0 | 0 | 0 |  |  | Kayan 3 New Cairo Capital City | 1601 | Subcontractor | 43381 | Meter
9249 | 2 | 13980 | لتنفيذ أعمال مصنعيات تركيب اعمال كهربائيه | Kayan-ARMY/KYAN/1446 | ARMY/KYAN/1446 | Unknown Project MANAGER | Unknown Project Name Control | عبد الفضيل محمد عبد الفضيل النجار | EGP | 4015 | EGP | LIGTH CURRENT WORKS B3 |  | 548555 |  |  | RATE | (RJ45)Telephone Outlet . | 927 | 85 | 78795 | 12.78 | 1086.3 | 1086.3 |  |  | Kayan 3 New Cairo Capital City | 1601 | Subcontractor | 43381 | Each
9250 | 2 | 13980 | لتنفيذ أعمال مصنعيات تركيب اعمال كهربائيه | Kayan-ARMY/KYAN/1446 | ARMY/KYAN/1446 | Unknown Project MANAGER | Unknown Project Name Control | عبد الفضيل محمد عبد الفضيل النجار | EGP | 4015 | EGP | LIGTH CURRENT WORKS B3 |  | 548555 |  |  | RATE | (RJ45) Data Outlet for FACP | 1 | 75 | 75 | 0 | 0 | 0 |  |  | Kayan 3 New Cairo Capital City | 1601 | Subcontractor | 43381 | Each
9251 | 2 | 13980 | لتنفيذ أعمال مصنعيات تركيب اعمال كهربائيه | Kayan-ARMY/KYAN/1446 | ARMY/KYAN/1446 | Unknown Project MANAGER | Unknown Project Name Control | عبد الفضيل محمد عبد الفضيل النجار | EGP | 4015 | EGP | LIGTH CURRENT WORKS B3 |  | 548555 |  |  | RATE | (RJ45) CCTV Outlet . | 154 | 75 | 11550 | 0 | 0 | 0 |  |  | Kayan 3 New Cairo Capital City | 1601 | Subcontractor | 43381 | Each
9252 | 2 | 13980 | لتنفيذ أعمال مصنعيات تركيب اعمال كهربائيه | Kayan-ARMY/KYAN/1446 | ARMY/KYAN/1446 | Unknown Project MANAGER | Unknown Project Name Control | عبد الفضيل محمد عبد الفضيل النجار | EGP | 4015 | EGP | LIGTH CURRENT WORKS B3 |  | 548555 |  |  | RATE | Electromagnetic lock for doors | 305 | 50 | 15250 | 3.6 | 180 | 180 |  |  | Kayan 3 New Cairo Capital City | 1601 | Subcontractor | 43381 | Each
9253 | 2 | 13980 | لتنفيذ أعمال مصنعيات تركيب اعمال كهربائيه | Kayan-ARMY/KYAN/1446 | ARMY/KYAN/1446 | Unknown Project MANAGER | Unknown Project Name Control | عبد الفضيل محمد عبد الفضيل النجار | EGP | 4015 | EGP | LIGTH CURRENT WORKS B3 |  | 548555 |  |  | RATE | Ceiling mounted speaker 6 W | 602 | 40 | 24080 | 0 | 0 | 0 |  |  | Kayan 3 New Cairo Capital City | 1601 | Subcontractor | 43381 | Each
9254 | 2 | 13980 | لتنفيذ أعمال مصنعيات تركيب اعمال كهربائيه | Kayan-ARMY/KYAN/1446 | ARMY/KYAN/1446 | Unknown Project MANAGER | Unknown Project Name Control | عبد الفضيل محمد عبد الفضيل النجار | EGP | 4015 | EGP | LIGTH CURRENT WORKS B3 |  | 548555 |  |  | RATE | (RJ45) Data Outlet. | 1853 | 85 | 157505 | 15.2 | 1292 | 1292 |  |  | Kayan 3 New Cairo Capital City | 1601 | Subcontractor | 43381 | Each
9255 | 2 | 13980 | لتنفيذ أعمال مصنعيات تركيب اعمال كهربائيه | Kayan-ARMY/KYAN/1446 | ARMY/KYAN/1446 | Unknown Project MANAGER | Unknown Project Name Control | عبد الفضيل محمد عبد الفضيل النجار | EGP | 4015 | EGP | LIGTH CURRENT WORKS B3 |  | 548555 |  |  | RATE | Door controller | 76 | 50 | 3800 | 0 | 0 | 0 |  |  | Kayan 3 New Cairo Capital City | 1601 | Subcontractor | 43381 | Each
9256 | 2 | 13980 | لتنفيذ أعمال مصنعيات تركيب اعمال كهربائيه | Kayan-ARMY/KYAN/1446 | ARMY/KYAN/1446 | Unknown Project MANAGER | Unknown Project Name Control | عبد الفضيل محمد عبد الفضيل النجار | EGP | 4015 | EGP | LIGTH CURRENT WORKS B3 |  | 548555 |  |  | RATE | Proximity cards readers | 305 | 50 | 15250 | 3.584 | 179.2 | 179.2 |  |  | Kayan 3 New Cairo Capital City | 1601 | Subcontractor | 43381 | Each
9257 | 2 | 13980 | لتنفيذ أعمال مصنعيات تركيب اعمال كهربائيه | Kayan-ARMY/KYAN/1446 | ARMY/KYAN/1446 | Unknown Project MANAGER | Unknown Project Name Control | عبد الفضيل محمد عبد الفضيل النجار | EGP | 4015 | EGP | LIGTH CURRENT WORKS B3 |  | 548555 |  |  | RATE | RJ45) Data Outlet for Public Address Rack | 1 | 75 | 75 | 0 | 0 | 0 |  |  | Kayan 3 New Cairo Capital City | 1601 | Subcontractor | 43381 | Each
9258 | 2 | 13980 | لتنفيذ أعمال مصنعيات تركيب اعمال كهربائيه | Kayan-ARMY/KYAN/1446 | ARMY/KYAN/1446 | Unknown Project MANAGER | Unknown Project Name Control | عبد الفضيل محمد عبد الفضيل النجار | EGP | 4015 | EGP | LIGTH CURRENT WORKS B3 |  | 548555 |  |  | RATE | Install EMT boxes for addressable fire alarm devices The item includes 20 mm EMT Conduits and necessary fittings | 1774 | 125 | 221750 | 0 | 0 | 0 |  |  | Kayan 3 New Cairo Capital City | 1601 | Subcontractor | 43381 | Each
9259 | 2 | 13980 | لتنفيذ أعمال مصنعيات تركيب اعمال كهربائيه | Kayan-ARMY/KYAN/1446 | ARMY/KYAN/1446 | Unknown Project MANAGER | Unknown Project Name Control | عبد الفضيل محمد عبد الفضيل النجار | EGP | 4015 | EGP | LIGTH CURRENT WORKS B3 |  | 548555 |  |  | RATE | Request exit push button | 305 | 50 | 15250 | 3.6 | 180 | 180 |  |  | Kayan 3 New Cairo Capital City | 1601 | Subcontractor | 43381 | Each
9260 | 2 | 13980 | لتنفيذ أعمال مصنعيات تركيب اعمال كهربائيه | Kayan-ARMY/KYAN/1446 | ARMY/KYAN/1446 | Unknown Project MANAGER | Unknown Project Name Control | عبد الفضيل محمد عبد الفضيل النجار | EGP | 4015 | EGP | LIGTH CURRENT WORKS B3 |  | 548555 |  |  | RATE | (RJ45) Wireless Access Point Outlet. | 52 | 75 | 3900 | 0 | 0 | 0 |  |  | Kayan 3 New Cairo Capital City | 1601 | Subcontractor | 43381 | Each
9261 | 2 | 13980 | لتنفيذ أعمال مصنعيات تركيب اعمال كهربائيه | Kayan-ARMY/KYAN/1446 | ARMY/KYAN/1446 | Unknown Project MANAGER | Unknown Project Name Control | عبد الفضيل محمد عبد الفضيل النجار | EGP | 4015 | EGP | LIGTH CURRENT WORKS B3 |  | 548555 |  |  | RATE | (RJ45) Data Outlet Exposed installation on Concrete Wall | 12 | 75 | 900 | 0 | 0 | 0 |  |  | Kayan 3 New Cairo Capital City | 1601 | Subcontractor | 43381 | Each
9262 | 2 | 13980 | لتنفيذ أعمال مصنعيات تركيب اعمال كهربائيه | Kayan-ARMY/KYAN/1446 | ARMY/KYAN/1446 | Unknown Project MANAGER | Unknown Project Name Control | عبد الفضيل محمد عبد الفضيل النجار | EGP | 4015 | EGP | LIGTH CURRENT WORKS B3 |  | 548555 |  |  | RATE | (RJ45) Data Outlet for ACP | 5 | 75 | 375 | 0 | 0 | 0 |  |  | Kayan 3 New Cairo Capital City | 1601 | Subcontractor | 43381 | Each
9263 | 3 | 13980 | لتنفيذ أعمال مصنعيات تركيب اعمال كهربائيه | Kayan-ARMY/KYAN/1446 | ARMY/KYAN/1446 | Unknown Project MANAGER | Unknown Project Name Control | عبد الفضيل محمد عبد الفضيل النجار | EGP | 4015 | EGP | ملحق عقد رقم 1 |  | 914173 |  |  | RATE | Install, connect and test sub feeders distribution boards with all necessary accessories circuit breakers 36way -Panel and below | 110 | 1500 | 165000 | 0 | 0 | 0 |  |  | Kayan 3 New Cairo Capital City | 1601 | Subcontractor | 43381 | Each
9264 | 3 | 13980 | لتنفيذ أعمال مصنعيات تركيب اعمال كهربائيه | Kayan-ARMY/KYAN/1446 | ARMY/KYAN/1446 | Unknown Project MANAGER | Unknown Project Name Control | عبد الفضيل محمد عبد الفضيل النجار | EGP | 4015 | EGP | ملحق عقد رقم 1 |  | 914173 |  |  | RATE | install, connect and test power cable 0.6/1kv PVC/PVC in suitable pipes or over suitable C.T (3X120+70 mm2)+ (1 x 70 mm2) | 84 | 50 | 4200 | 0 | 0 | 0 |  |  | Kayan 3 New Cairo Capital City | 1601 | Subcontractor | 43381 | Meter
9265 | 3 | 13980 | لتنفيذ أعمال مصنعيات تركيب اعمال كهربائيه | Kayan-ARMY/KYAN/1446 | ARMY/KYAN/1446 | Unknown Project MANAGER | Unknown Project Name Control | عبد الفضيل محمد عبد الفضيل النجار | EGP | 4015 | EGP | ملحق عقد رقم 1 |  | 914173 |  |  | RATE | install, connect and test power cable 0.6/1kv PVC/PVC in suitable pipes or over suitable C.T (4X25 mm2)+( 1 x 16 mm2) | 1512 | 20 | 30240 | 0 | 0 | 0 |  |  | Kayan 3 New Cairo Capital City | 1601 | Subcontractor | 43381 | Meter
9266 | 3 | 13980 | لتنفيذ أعمال مصنعيات تركيب اعمال كهربائيه | Kayan-ARMY/KYAN/1446 | ARMY/KYAN/1446 | Unknown Project MANAGER | Unknown Project Name Control | عبد الفضيل محمد عبد الفضيل النجار | EGP | 4015 | EGP | ملحق عقد رقم 1 |  | 914173 |  |  | RATE | install A/V Outlets including PVC boxes , PVC conduits, and all necessary accessories and ancillary works and materials required | 100 | 500 | 50000 | 0 | 0 | 0 |  |  | Kayan 3 New Cairo Capital City | 1601 | Subcontractor | 43381 | Each
9267 | 3 | 13980 | لتنفيذ أعمال مصنعيات تركيب اعمال كهربائيه | Kayan-ARMY/KYAN/1446 | ARMY/KYAN/1446 | Unknown Project MANAGER | Unknown Project Name Control | عبد الفضيل محمد عبد الفضيل النجار | EGP | 4015 | EGP | ملحق عقد رقم 1 |  | 914173 |  |  | RATE | Install, connect and test sub feeders distribution boards with all necessary accessories circuit breakers 48 way- Panel and above | 110 | 1800 | 198000 | 0 | 0 | 0 |  |  | Kayan 3 New Cairo Capital City | 1601 | Subcontractor | 43381 | Each
9268 | 3 | 13980 | لتنفيذ أعمال مصنعيات تركيب اعمال كهربائيه | Kayan-ARMY/KYAN/1446 | ARMY/KYAN/1446 | Unknown Project MANAGER | Unknown Project Name Control | عبد الفضيل محمد عبد الفضيل النجار | EGP | 4015 | EGP | ملحق عقد رقم 1 |  | 914173 |  |  | RATE | LIGHTING SWITCHES OUTLETS Thermostat outlet | 500 | 70 | 35000 | 0 | 0 | 0 |  |  | Kayan 3 New Cairo Capital City | 1601 | Subcontractor | 43381 | Each
9269 | 3 | 13980 | لتنفيذ أعمال مصنعيات تركيب اعمال كهربائيه | Kayan-ARMY/KYAN/1446 | ARMY/KYAN/1446 | Unknown Project MANAGER | Unknown Project Name Control | عبد الفضيل محمد عبد الفضيل النجار | EGP | 4015 | EGP | ملحق عقد رقم 1 |  | 914173 |  |  | RATE | install, connect and test cable trays/trunking The unit price includes cable trays, trunking, earthing, supporting system, covers, ends,...etc and necessary غرفة الكهرباء Type 1 | 10 | 6000 | 60000 | 0 | 0 | 0 |  |  | Kayan 3 New Cairo Capital City | 1601 | Subcontractor | 43381 | Each
9270 | 3 | 13980 | لتنفيذ أعمال مصنعيات تركيب اعمال كهربائيه | Kayan-ARMY/KYAN/1446 | ARMY/KYAN/1446 | Unknown Project MANAGER | Unknown Project Name Control | عبد الفضيل محمد عبد الفضيل النجار | EGP | 4015 | EGP | ملحق عقد رقم 1 |  | 914173 |  |  | RATE | install, connect and test power cable 0.6/1kv PVC/PVC in suitable pipes or over suitable C.T (3X70+35 mm2)+( 1 x 35 mm2 ) | 366 | 40 | 14640 | 0 | 0 | 0 |  |  | Kayan 3 New Cairo Capital City | 1601 | Subcontractor | 43381 | Meter
9271 | 3 | 13980 | لتنفيذ أعمال مصنعيات تركيب اعمال كهربائيه | Kayan-ARMY/KYAN/1446 | ARMY/KYAN/1446 | Unknown Project MANAGER | Unknown Project Name Control | عبد الفضيل محمد عبد الفضيل النجار | EGP | 4015 | EGP | ملحق عقد رقم 1 |  | 914173 |  |  | RATE | install, connect and test power cable 0.6/1kv PVC/PVC in suitable pipes or over suitable C.T (3X50+25 mm2)+( 1 x 25 mm2 ) | 2028 | 30 | 60840 | 0 | 0 | 0 |  |  | Kayan 3 New Cairo Capital City | 1601 | Subcontractor | 43381 | Meter
9272 | 3 | 13980 | لتنفيذ أعمال مصنعيات تركيب اعمال كهربائيه | Kayan-ARMY/KYAN/1446 | ARMY/KYAN/1446 | Unknown Project MANAGER | Unknown Project Name Control | عبد الفضيل محمد عبد الفضيل النجار | EGP | 4015 | EGP | ملحق عقد رقم 1 |  | 914173 |  |  | RATE | install, connect and test power cable 0.6/1kv PVC/PVC in suitable pipes (3X300+150 mm2) +(1 x 150 mm2) | 45 | 65 | 2925 | 0 | 0 | 0 |  |  | Kayan 3 New Cairo Capital City | 1601 | Subcontractor | 43381 | Meter
9273 | 3 | 13980 | لتنفيذ أعمال مصنعيات تركيب اعمال كهربائيه | Kayan-ARMY/KYAN/1446 | ARMY/KYAN/1446 | Unknown Project MANAGER | Unknown Project Name Control | عبد الفضيل محمد عبد الفضيل النجار | EGP | 4015 | EGP | ملحق عقد رقم 1 |  | 914173 |  |  | RATE | Outlet for lighting switch one way three gang 10A. | 100 | 50 | 5000 | 0 | 0 | 0 |  |  | Kayan 3 New Cairo Capital City | 1601 | Subcontractor | 43381 | Each
9274 | 3 | 13980 | لتنفيذ أعمال مصنعيات تركيب اعمال كهربائيه | Kayan-ARMY/KYAN/1446 | ARMY/KYAN/1446 | Unknown Project MANAGER | Unknown Project Name Control | عبد الفضيل محمد عبد الفضيل النجار | EGP | 4015 | EGP | ملحق عقد رقم 1 |  | 914173 |  |  | RATE | install, connect and test power cable 0.6/1kv PVC/PVC in suitable pipes or over suitable C.T (3X150+70 mm2) + (1 x 70 mm2) | 474 | 50 | 23700 | 0 | 0 | 0 |  |  | Kayan 3 New Cairo Capital City | 1601 | Subcontractor | 43381 | Meter
9275 | 3 | 13980 | لتنفيذ أعمال مصنعيات تركيب اعمال كهربائيه | Kayan-ARMY/KYAN/1446 | ARMY/KYAN/1446 | Unknown Project MANAGER | Unknown Project Name Control | عبد الفضيل محمد عبد الفضيل النجار | EGP | 4015 | EGP | ملحق عقد رقم 1 |  | 914173 |  |  | RATE | install, connect and test power cable 0.6/1kv PVC/PVC in suitable pipes or over suitable C.T (3X35+16 mm2 )+( 1 x 16 mm2) | 1986 | 25 | 49650 | 0 | 0 | 0 |  |  | Kayan 3 New Cairo Capital City | 1601 | Subcontractor | 43381 | Meter
9276 | 3 | 13980 | لتنفيذ أعمال مصنعيات تركيب اعمال كهربائيه | Kayan-ARMY/KYAN/1446 | ARMY/KYAN/1446 | Unknown Project MANAGER | Unknown Project Name Control | عبد الفضيل محمد عبد الفضيل النجار | EGP | 4015 | EGP | ملحق عقد رقم 1 |  | 914173 |  |  | RATE | install, connect and test power cable 0.6/1kv PVC/PVC in suitable pipes or over suitable C.T (4X16 mm2) +( 1 x 16 mm2) | 6222 | 15 | 93330 | 0 | 0 | 0 |  |  | Kayan 3 New Cairo Capital City | 1601 | Subcontractor | 43381 | Each
9277 | 3 | 13980 | لتنفيذ أعمال مصنعيات تركيب اعمال كهربائيه | Kayan-ARMY/KYAN/1446 | ARMY/KYAN/1446 | Unknown Project MANAGER | Unknown Project Name Control | عبد الفضيل محمد عبد الفضيل النجار | EGP | 4015 | EGP | ملحق عقد رقم 1 |  | 914173 |  |  | RATE | install, connect and test power cable 0.6/1kv PVC/PVC in suitable pipes or over suitable C.T (4X10 mm2 )+( 1 x 10 mm2 ) | 2454 | 12 | 29448 | 0 | 0 | 0 |  |  | Kayan 3 New Cairo Capital City | 1601 | Subcontractor | 43381 | Each
9278 | 3 | 13980 | لتنفيذ أعمال مصنعيات تركيب اعمال كهربائيه | Kayan-ARMY/KYAN/1446 | ARMY/KYAN/1446 | Unknown Project MANAGER | Unknown Project Name Control | عبد الفضيل محمد عبد الفضيل النجار | EGP | 4015 | EGP | ملحق عقد رقم 1 |  | 914173 |  |  | RATE | install, connect and test cable trays/trunking The unit price includes cable trays, trunking, earthing, supporting system, covers, ends,...etc and necessary غرفة الكهرباء Type 2 | 10 | 7000 | 70000 | 0 | 0 | 0 |  |  | Kayan 3 New Cairo Capital City | 1601 | Subcontractor | 43381 | Each
9279 | 3 | 13980 | لتنفيذ أعمال مصنعيات تركيب اعمال كهربائيه | Kayan-ARMY/KYAN/1446 | ARMY/KYAN/1446 | Unknown Project MANAGER | Unknown Project Name Control | عبد الفضيل محمد عبد الفضيل النجار | EGP | 4015 | EGP | ملحق عقد رقم 1 |  | 914173 |  |  | RATE | install, connect and test power cable 0.6/1kv PVC/PVC in suitable pipes or over suitable C.T (3X95+50 mm2)+( 1 x 50 mm2 ) | 510 | 40 | 20400 | 0 | 0 | 0 |  |  | Kayan 3 New Cairo Capital City | 1601 | Subcontractor | 43381 | Meter
9280 | 3 | 13980 | لتنفيذ أعمال مصنعيات تركيب اعمال كهربائيه | Kayan-ARMY/KYAN/1446 | ARMY/KYAN/1446 | Unknown Project MANAGER | Unknown Project Name Control | عبد الفضيل محمد عبد الفضيل النجار | EGP | 4015 | EGP | ملحق عقد رقم 1 |  | 914173 |  |  | RATE | install, connect and test power cable 0.6/1kv PVC/PVC in suitable pipes or over suitable C.T (3X240+120 mm2)+ (1 x 120 mm2) | 30 | 60 | 1800 | 0 | 0 | 0 |  |  | Kayan 3 New Cairo Capital City | 1601 | Subcontractor | 43381 | Meter
9302 | 1 | 13982 | مصنعيات تركيب الاعمال الكهربائيه | Ministries Complex-0060 | 0060 | Mohamed El Ashry | Ministry Building | مكتب اليسر للمقاولات العموميه | EGP | 3676 | EGP | Lighting & Power |  | 665755 |  |  | RATE | Electrical outlet for Disconnect switch 20A, 380V and wire size (5x4)mm². | 42 | 250 | 10500 | 0 | 0 | 0 |  |  | Ministries Buildings | 1602 | Subcontractor | 43382 | Each
9303 | 1 | 13982 | مصنعيات تركيب الاعمال الكهربائيه | Ministries Complex-0060 | 0060 | Mohamed El Ashry | Ministry Building | مكتب اليسر للمقاولات العموميه | EGP | 3676 | EGP | Lighting & Power |  | 665755 |  |  | RATE | installing, connecting and testing sockets including plugs, all necessary accessories 20A/220V un&#1662;]switched connection unit connected to UPS | 16 | 20 | 320 | 0 | 0 | 0 |  |  | Ministries Buildings | 1602 | Subcontractor | 43382 | Each
9304 | 1 | 13982 | مصنعيات تركيب الاعمال الكهربائيه | Ministries Complex-0060 | 0060 | Mohamed El Ashry | Ministry Building | مكتب اليسر للمقاولات العموميه | EGP | 3676 | EGP | Lighting & Power |  | 665755 |  |  | RATE | Electrical outlet for Disconnect switch 400A, 380V, weather proof type (without cable) | 4 | 125 | 500 | 0 | 0 | 0 |  |  | Ministries Buildings | 1602 | Subcontractor | 43382 | Each
9305 | 1 | 13982 | مصنعيات تركيب الاعمال الكهربائيه | Ministries Complex-0060 | 0060 | Mohamed El Ashry | Ministry Building | مكتب اليسر للمقاولات العموميه | EGP | 3676 | EGP | Lighting & Power |  | 665755 |  |  | RATE | Installing, connecting and testing lighting fixtures including all lamps, drivers, mounting brackets, Fixation accessories | 33 | 50 | 1650 | 0 | 0 | 0 |  |  | Ministries Buildings | 1602 | Subcontractor | 43382 | Each
9306 | 1 | 13982 | مصنعيات تركيب الاعمال الكهربائيه | Ministries Complex-0060 | 0060 | Mohamed El Ashry | Ministry Building | مكتب اليسر للمقاولات العموميه | EGP | 3676 | EGP | Lighting & Power |  | 665755 |  |  | RATE | Electrical outlet for 16A/220V Duplex socket with different shape connected to UPS and wire size (3x4)mm².. | 76 | 125 | 9500 | 0 | 0 | 0 |  |  | Ministries Buildings | 1602 | Subcontractor | 43382 | Each
9307 | 1 | 13982 | مصنعيات تركيب الاعمال الكهربائيه | Ministries Complex-0060 | 0060 | Mohamed El Ashry | Ministry Building | مكتب اليسر للمقاولات العموميه | EGP | 3676 | EGP | Lighting & Power |  | 665755 |  |  | RATE | Installing, connecting and testing lighting fixtures including all lamps, drivers, mounting brackets, Fixation accessories | 44 | 50 | 2200 | 0 | 0 | 0 |  |  | Ministries Buildings | 1602 | Subcontractor | 43382 | Each
9308 | 1 | 13982 | مصنعيات تركيب الاعمال الكهربائيه | Ministries Complex-0060 | 0060 | Mohamed El Ashry | Ministry Building | مكتب اليسر للمقاولات العموميه | EGP | 3676 | EGP | Lighting & Power |  | 665755 |  |  | RATE | Installing, connecting and testing lighting fixtures including all lamps, drivers, mounting brackets, Fixation accessories | 108 | 50 | 5400 | 0 | 0 | 0 |  |  | Ministries Buildings | 1602 | Subcontractor | 43382 | Each
9309 | 1 | 13982 | مصنعيات تركيب الاعمال الكهربائيه | Ministries Complex-0060 | 0060 | Mohamed El Ashry | Ministry Building | مكتب اليسر للمقاولات العموميه | EGP | 3676 | EGP | Lighting & Power |  | 665755 |  |  | RATE | installing, connecting and testing sockets including plugs, all necessary accessories 32A/220V switched duplex socket with different shape connected to UPS | 32 | 20 | 640 | 0 | 0 | 0 |  |  | Ministries Buildings | 1602 | Subcontractor | 43382 | Each
9310 | 1 | 13982 | مصنعيات تركيب الاعمال الكهربائيه | Ministries Complex-0060 | 0060 | Mohamed El Ashry | Ministry Building | مكتب اليسر للمقاولات العموميه | EGP | 3676 | EGP | Lighting & Power |  | 665755 |  |  | RATE | installing, connecting and testing sockets including plugs, all necessary accessories Ditto, but weatherproof type | 193 | 20 | 3860 | 0 | 0 | 0 |  |  | Ministries Buildings | 1602 | Subcontractor | 43382 | Each
9311 | 1 | 13982 | مصنعيات تركيب الاعمال الكهربائيه | Ministries Complex-0060 | 0060 | Mohamed El Ashry | Ministry Building | مكتب اليسر للمقاولات العموميه | EGP | 3676 | EGP | Lighting & Power |  | 665755 |  |  | RATE | installing, connecting and testing disconnect switches including all necessary accessories Disconnect switch 20A, 380V | 42 | 25 | 1050 | 0 | 0 | 0 |  |  | Ministries Buildings | 1602 | Subcontractor | 43382 | Each
9312 | 1 | 13982 | مصنعيات تركيب الاعمال الكهربائيه | Ministries Complex-0060 | 0060 | Mohamed El Ashry | Ministry Building | مكتب اليسر للمقاولات العموميه | EGP | 3676 | EGP | Lighting & Power |  | 665755 |  |  | RATE | installing, connecting and testing sockets including plugs, all necessary accessories 16A/220V Duplex socket with different shape connected to UPS | 76 | 20 | 1520 | 0 | 0 | 0 |  |  | Ministries Buildings | 1602 | Subcontractor | 43382 | Each
9313 | 1 | 13982 | مصنعيات تركيب الاعمال الكهربائيه | Ministries Complex-0060 | 0060 | Mohamed El Ashry | Ministry Building | مكتب اليسر للمقاولات العموميه | EGP | 3676 | EGP | Lighting & Power |  | 665755 |  |  | RATE | Electrical outlet for 16A/220V single socket with different shape connected to UPS, weatherproof type and wire size (3x4)mm². | 30 | 125 | 3750 | 0 | 0 | 0 |  |  | Ministries Buildings | 1602 | Subcontractor | 43382 | Each
9314 | 1 | 13982 | مصنعيات تركيب الاعمال الكهربائيه | Ministries Complex-0060 | 0060 | Mohamed El Ashry | Ministry Building | مكتب اليسر للمقاولات العموميه | EGP | 3676 | EGP | Lighting & Power |  | 665755 |  |  | RATE | Push Button weather proof type | 63 | 20 | 1260 | 0 | 0 | 0 |  |  | Ministries Buildings | 1602 | Subcontractor | 43382 | Each
9315 | 1 | 13982 | مصنعيات تركيب الاعمال الكهربائيه | Ministries Complex-0060 | 0060 | Mohamed El Ashry | Ministry Building | مكتب اليسر للمقاولات العموميه | EGP | 3676 | EGP | Lighting & Power |  | 665755 |  |  | RATE | installing, connecting and testing disconnect switches including all necessary accessories Disconnect switch 20A, 220V | 136 | 25 | 3400 | 0 | 0 | 0 |  |  | Ministries Buildings | 1602 | Subcontractor | 43382 | Each
9316 | 1 | 13982 | مصنعيات تركيب الاعمال الكهربائيه | Ministries Complex-0060 | 0060 | Mohamed El Ashry | Ministry Building | مكتب اليسر للمقاولات العموميه | EGP | 3676 | EGP | Lighting & Power |  | 665755 |  |  | RATE | Installing, connecting and testing lighting fixtures including all lamps, drivers, mounting brackets, Fixation accessories | 56 | 50 | 2800 | 0 | 0 | 0 |  |  | Ministries Buildings | 1602 | Subcontractor | 43382 | Each
9317 | 1 | 13982 | مصنعيات تركيب الاعمال الكهربائيه | Ministries Complex-0060 | 0060 | Mohamed El Ashry | Ministry Building | مكتب اليسر للمقاولات العموميه | EGP | 3676 | EGP | Lighting & Power |  | 665755 |  |  | RATE | installing, connecting and testing sockets including plugs, all necessary accessories 16A/220V single socket with different shape connected to UPS, weatherproof type | 30 | 20 | 600 | 0 | 0 | 0 |  |  | Ministries Buildings | 1602 | Subcontractor | 43382 | Each
9318 | 1 | 13982 | مصنعيات تركيب الاعمال الكهربائيه | Ministries Complex-0060 | 0060 | Mohamed El Ashry | Ministry Building | مكتب اليسر للمقاولات العموميه | EGP | 3676 | EGP | Lighting & Power |  | 665755 |  |  | RATE | One way switch one gang 10A/220V | 246 | 20 | 4920 | 0 | 0 | 0 |  |  | Ministries Buildings | 1602 | Subcontractor | 43382 | Each
9319 | 1 | 13982 | مصنعيات تركيب الاعمال الكهربائيه | Ministries Complex-0060 | 0060 | Mohamed El Ashry | Ministry Building | مكتب اليسر للمقاولات العموميه | EGP | 3676 | EGP | Lighting & Power |  | 665755 |  |  | RATE | Ceiling / wall Lighting outlets and wire size (3x3)mm2 | 2542 | 120 | 305040 | 0 | 0 | 0 |  |  | Ministries Buildings | 1602 | Subcontractor | 43382 | Each
9320 | 1 | 13982 | مصنعيات تركيب الاعمال الكهربائيه | Ministries Complex-0060 | 0060 | Mohamed El Ashry | Ministry Building | مكتب اليسر للمقاولات العموميه | EGP | 3676 | EGP | Lighting & Power |  | 665755 |  |  | RATE | Electrical outlet for 32A/380V industrial power socket, weatherproof type and wire size (5x6)mm².. | 6 | 125 | 750 | 0 | 0 | 0 |  |  | Ministries Buildings | 1602 | Subcontractor | 43382 | Each
9321 | 1 | 13982 | مصنعيات تركيب الاعمال الكهربائيه | Ministries Complex-0060 | 0060 | Mohamed El Ashry | Ministry Building | مكتب اليسر للمقاولات العموميه | EGP | 3676 | EGP | Lighting & Power |  | 665755 |  |  | RATE | Installing, connecting and testing lighting fixtures including all lamps, drivers, mounting brackets, Fixation accessories | 257 | 50 | 12850 | 0 | 0 | 0 |  |  | Ministries Buildings | 1602 | Subcontractor | 43382 | Each
9322 | 1 | 13982 | مصنعيات تركيب الاعمال الكهربائيه | Ministries Complex-0060 | 0060 | Mohamed El Ashry | Ministry Building | مكتب اليسر للمقاولات العموميه | EGP | 3676 | EGP | Lighting & Power |  | 665755 |  |  | RATE | Electrical outlet for Disconnect switch 125A, 380V, weather proof type and wire size (4x35)+16mm² | 1 | 250 | 250 | 0 | 0 | 0 |  |  | Ministries Buildings | 1602 | Subcontractor | 43382 | Each
9323 | 1 | 13982 | مصنعيات تركيب الاعمال الكهربائيه | Ministries Complex-0060 | 0060 | Mohamed El Ashry | Ministry Building | مكتب اليسر للمقاولات العموميه | EGP | 3676 | EGP | Lighting & Power |  | 665755 |  |  | RATE | Ceiling / wall Lighting outlets and wire size (3x3)mm2, Cu/fire resistant type for Safety/Exit lighting fixtures. | 548 | 120 | 65760 | 0 | 0 | 0 |  |  | Ministries Buildings | 1602 | Subcontractor | 43382 | Each
9324 | 1 | 13982 | مصنعيات تركيب الاعمال الكهربائيه | Ministries Complex-0060 | 0060 | Mohamed El Ashry | Ministry Building | مكتب اليسر للمقاولات العموميه | EGP | 3676 | EGP | Lighting & Power |  | 665755 |  |  | RATE | installing, connecting and testing disconnect switches including all necessary accessories Disconnect switch 400A, 380V, weather proof type (without cable) | 4 | 35 | 140 | 0 | 0 | 0 |  |  | Ministries Buildings | 1602 | Subcontractor | 43382 | Each
9325 | 1 | 13982 | مصنعيات تركيب الاعمال الكهربائيه | Ministries Complex-0060 | 0060 | Mohamed El Ashry | Ministry Building | مكتب اليسر للمقاولات العموميه | EGP | 3676 | EGP | Lighting & Power |  | 665755 |  |  | RATE | installing, connecting and testing disconnect switches including all necessary accessories Disconnect switch 125A, 380V, weather proof type | 1 | 35 | 35 | 0 | 0 | 0 |  |  | Ministries Buildings | 1602 | Subcontractor | 43382 | Each
9326 | 1 | 13982 | مصنعيات تركيب الاعمال الكهربائيه | Ministries Complex-0060 | 0060 | Mohamed El Ashry | Ministry Building | مكتب اليسر للمقاولات العموميه | EGP | 3676 | EGP | Lighting & Power |  | 665755 |  |  | RATE | Installing, connecting and testing lighting fixtures including all lamps, drivers, mounting brackets, Fixation accessories Type A. | 1800 | 50 | 90000 | 0 | 0 | 0 |  |  | Ministries Buildings | 1602 | Subcontractor | 43382 | Each
9327 | 1 | 13982 | مصنعيات تركيب الاعمال الكهربائيه | Ministries Complex-0060 | 0060 | Mohamed El Ashry | Ministry Building | مكتب اليسر للمقاولات العموميه | EGP | 3676 | EGP | Lighting & Power |  | 665755 |  |  | RATE | FB&#1662;]6. FLOOR BOX CONTAINS: 2No. CAT 6A DATA OUTLET + 1N | 50 | 75 | 3750 | 0 | 0 | 0 |  |  | Ministries Buildings | 1602 | Subcontractor | 43382 | Each
9328 | 1 | 13982 | مصنعيات تركيب الاعمال الكهربائيه | Ministries Complex-0060 | 0060 | Mohamed El Ashry | Ministry Building | مكتب اليسر للمقاولات العموميه | EGP | 3676 | EGP | Lighting & Power |  | 665755 |  |  | RATE | Electrical outlet for Disconnect switch 32A, 380V, weather proof type and wire size (3x4)mm². | 11 | 250 | 2750 | 0 | 0 | 0 |  |  | Ministries Buildings | 1602 | Subcontractor | 43382 | Each
9329 | 1 | 13982 | مصنعيات تركيب الاعمال الكهربائيه | Ministries Complex-0060 | 0060 | Mohamed El Ashry | Ministry Building | مكتب اليسر للمقاولات العموميه | EGP | 3676 | EGP | Lighting & Power |  | 665755 |  |  | RATE | Installing, connecting and testing lighting fixtures including all lamps, drivers, mounting brackets, Fixation accessories | 133 | 50 | 6650 | 0 | 0 | 0 |  |  | Ministries Buildings | 1602 | Subcontractor | 43382 | Each
9330 | 1 | 13982 | مصنعيات تركيب الاعمال الكهربائيه | Ministries Complex-0060 | 0060 | Mohamed El Ashry | Ministry Building | مكتب اليسر للمقاولات العموميه | EGP | 3676 | EGP | Lighting & Power |  | 665755 |  |  | RATE | Electrical outlet for 32A/220V switched duplex socket with different shape connected to UPS and wire size (3x6)mm². | 32 | 125 | 4000 | 0 | 0 | 0 |  |  | Ministries Buildings | 1602 | Subcontractor | 43382 | Each
9331 | 1 | 13982 | مصنعيات تركيب الاعمال الكهربائيه | Ministries Complex-0060 | 0060 | Mohamed El Ashry | Ministry Building | مكتب اليسر للمقاولات العموميه | EGP | 3676 | EGP | Lighting & Power |  | 665755 |  |  | RATE | installing, connecting and testing disconnect switches including all necessary accessories Disconnect switch 32A, 380V, weather proof type | 11 | 35 | 385 | 0 | 0 | 0 |  |  | Ministries Buildings | 1602 | Subcontractor | 43382 | Each
9332 | 1 | 13982 | مصنعيات تركيب الاعمال الكهربائيه | Ministries Complex-0060 | 0060 | Mohamed El Ashry | Ministry Building | مكتب اليسر للمقاولات العموميه | EGP | 3676 | EGP | Lighting & Power |  | 665755 |  |  | RATE | FBپ]8. FLOOR BOX CONTAINS: 2No. CAT 6A DATA OUTLET +2 N | 16 | 75 | 1200 | 0 | 0 | 0 |  |  | Ministries Buildings | 1602 | Subcontractor | 43382 | Each
9333 | 1 | 13982 | مصنعيات تركيب الاعمال الكهربائيه | Ministries Complex-0060 | 0060 | Mohamed El Ashry | Ministry Building | مكتب اليسر للمقاولات العموميه | EGP | 3676 | EGP | Lighting & Power |  | 665755 |  |  | RATE | installing, connecting and testing sockets including plugs, all necessary accessories 20A/220V un&#1662;]switched connection unit | 7 | 20 | 140 | 0 | 0 | 0 |  |  | Ministries Buildings | 1602 | Subcontractor | 43382 | Each
9334 | 1 | 13982 | مصنعيات تركيب الاعمال الكهربائيه | Ministries Complex-0060 | 0060 | Mohamed El Ashry | Ministry Building | مكتب اليسر للمقاولات العموميه | EGP | 3676 | EGP | Lighting & Power |  | 665755 |  |  | RATE | Installing, connecting and testing lighting fixtures including all lamps, drivers, mounting brackets, Fixation accessories | 53 | 50 | 2650 | 0 | 0 | 0 |  |  | Ministries Buildings | 1602 | Subcontractor | 43382 | Each
9335 | 1 | 13982 | مصنعيات تركيب الاعمال الكهربائيه | Ministries Complex-0060 | 0060 | Mohamed El Ashry | Ministry Building | مكتب اليسر للمقاولات العموميه | EGP | 3676 | EGP | Lighting & Power |  | 665755 |  |  | RATE | Electrical outlet for Disconnect switch 20A, 220V and wire size (3x4)mm². | 136 | 200 | 27200 | 0 | 0 | 0 |  |  | Ministries Buildings | 1602 | Subcontractor | 43382 | Each
9336 | 1 | 13982 | مصنعيات تركيب الاعمال الكهربائيه | Ministries Complex-0060 | 0060 | Mohamed El Ashry | Ministry Building | مكتب اليسر للمقاولات العموميه | EGP | 3676 | EGP | Lighting & Power |  | 665755 |  |  | RATE | Electrical outlet for 16A/220V single socket and wire size (3x4)mm². | 367 | 125 | 45875 | 0 | 0 | 0 |  |  | Ministries Buildings | 1602 | Subcontractor | 43382 | Each
9337 | 1 | 13982 | مصنعيات تركيب الاعمال الكهربائيه | Ministries Complex-0060 | 0060 | Mohamed El Ashry | Ministry Building | مكتب اليسر للمقاولات العموميه | EGP | 3676 | EGP | Lighting & Power |  | 665755 |  |  | RATE | 20A/220V un&#8208;switched connection unit connected to UPS | 16 | 125 | 2000 | 0 | 0 | 0 |  |  | Ministries Buildings | 1602 | Subcontractor | 43382 | Each
9338 | 1 | 13982 | مصنعيات تركيب الاعمال الكهربائيه | Ministries Complex-0060 | 0060 | Mohamed El Ashry | Ministry Building | مكتب اليسر للمقاولات العموميه | EGP | 3676 | EGP | Lighting & Power |  | 665755 |  |  | RATE | installing, connecting and testing sockets including plugs, all necessary accessories 16A/220V single socket. | 367 | 20 | 7340 | 0 | 0 | 0 |  |  | Ministries Buildings | 1602 | Subcontractor | 43382 | Each
9339 | 1 | 13982 | مصنعيات تركيب الاعمال الكهربائيه | Ministries Complex-0060 | 0060 | Mohamed El Ashry | Ministry Building | مكتب اليسر للمقاولات العموميه | EGP | 3676 | EGP | Lighting & Power |  | 665755 |  |  | RATE | Installing, connecting and testing lighting fixtures including all lamps, drivers, mounting brackets, Fixation accessories | 2 | 50 | 100 | 0 | 0 | 0 |  |  | Ministries Buildings | 1602 | Subcontractor | 43382 | Each
9340 | 1 | 13982 | مصنعيات تركيب الاعمال الكهربائيه | Ministries Complex-0060 | 0060 | Mohamed El Ashry | Ministry Building | مكتب اليسر للمقاولات العموميه | EGP | 3676 | EGP | Lighting & Power |  | 665755 |  |  | RATE | Electrical outlet for 20A/220V un&#8208;switched connection unit and wire size (3x4)mm².. | 7 | 125 | 875 | 0 | 0 | 0 |  |  | Ministries Buildings | 1602 | Subcontractor | 43382 | Each
9341 | 1 | 13982 | مصنعيات تركيب الاعمال الكهربائيه | Ministries Complex-0060 | 0060 | Mohamed El Ashry | Ministry Building | مكتب اليسر للمقاولات العموميه | EGP | 3676 | EGP | Lighting & Power |  | 665755 |  |  | RATE | Installing, connecting and testing lighting fixtures including all lamps, drivers, mounting brackets, Fixation accessories | 101 | 50 | 5050 | 0 | 0 | 0 |  |  | Ministries Buildings | 1602 | Subcontractor | 43382 | Each
9342 | 1 | 13982 | مصنعيات تركيب الاعمال الكهربائيه | Ministries Complex-0060 | 0060 | Mohamed El Ashry | Ministry Building | مكتب اليسر للمقاولات العموميه | EGP | 3676 | EGP | Lighting & Power |  | 665755 |  |  | RATE | Installing, connecting and testing lighting fixtures including all lamps, drivers, mounting brackets, Fixation accessories | 57 | 50 | 2850 | 0 | 0 | 0 |  |  | Ministries Buildings | 1602 | Subcontractor | 43382 | Each
9343 | 1 | 13982 | مصنعيات تركيب الاعمال الكهربائيه | Ministries Complex-0060 | 0060 | Mohamed El Ashry | Ministry Building | مكتب اليسر للمقاولات العموميه | EGP | 3676 | EGP | Lighting & Power |  | 665755 |  |  | RATE | installing, connecting and testing sockets including plugs, all necessary accessories 32A/380V industrial power socket, weatherproof type | 6 | 20 | 120 | 0 | 0 | 0 |  |  | Ministries Buildings | 1602 | Subcontractor | 43382 | Each
9344 | 1 | 13982 | مصنعيات تركيب الاعمال الكهربائيه | Ministries Complex-0060 | 0060 | Mohamed El Ashry | Ministry Building | مكتب اليسر للمقاولات العموميه | EGP | 3676 | EGP | Lighting & Power |  | 665755 |  |  | RATE | Ditto, but weatherproof type and wire size (3x4)mm².. | 193 | 125 | 24125 | 0 | 0 | 0 |  |  | Ministries Buildings | 1602 | Subcontractor | 43382 | Each
9345 | 2 | 13982 | مصنعيات تركيب الاعمال الكهربائيه | Ministries Complex-0060 | 0060 | Mohamed El Ashry | Ministry Building | مكتب اليسر للمقاولات العموميه | EGP | 3676 | EGP | Telecom WORKS |  | 387070 |  |  | RATE | RJ45 Cat.6A Data Outlet for Time Attendance System. | 2 | 120 | 240 | 0 | 0 | 0 |  |  | Ministries Buildings | 1602 | Subcontractor | 43382 | Each
9346 | 2 | 13982 | مصنعيات تركيب الاعمال الكهربائيه | Ministries Complex-0060 | 0060 | Mohamed El Ashry | Ministry Building | مكتب اليسر للمقاولات العموميه | EGP | 3676 | EGP | Telecom WORKS |  | 387070 |  |  | RATE | RJ45 Cat.6A Data Outlet installed in floor box. | 20 | 120 | 2400 | 0 | 0 | 0 |  |  | Ministries Buildings | 1602 | Subcontractor | 43382 | Each
9347 | 2 | 13982 | مصنعيات تركيب الاعمال الكهربائيه | Ministries Complex-0060 | 0060 | Mohamed El Ashry | Ministry Building | مكتب اليسر للمقاولات العموميه | EGP | 3676 | EGP | Telecom WORKS |  | 387070 |  |  | RATE | Break to Exit Button | 70 | 50 | 3500 | 0 | 0 | 0 |  |  | Ministries Buildings | 1602 | Subcontractor | 43382 | Each
9348 | 2 | 13982 | مصنعيات تركيب الاعمال الكهربائيه | Ministries Complex-0060 | 0060 | Mohamed El Ashry | Ministry Building | مكتب اليسر للمقاولات العموميه | EGP | 3676 | EGP | Telecom WORKS |  | 387070 |  |  | RATE | Installing, connecting, testing and commissioning fire alarm stations and devices including Addressable intelligent control modules for strobe lights. | 36 | 130 | 4680 | 0 | 0 | 0 |  |  | Ministries Buildings | 1602 | Subcontractor | 43382 | Each
9349 | 2 | 13982 | مصنعيات تركيب الاعمال الكهربائيه | Ministries Complex-0060 | 0060 | Mohamed El Ashry | Ministry Building | مكتب اليسر للمقاولات العموميه | EGP | 3676 | EGP | Telecom WORKS |  | 387070 |  |  | RATE | Installing, connecting, testing and commissioning fire alarm stations and devices including Fire fighter telephone jack complete with Addressable intelligent control module | 84 | 130 | 10920 | 0 | 0 | 0 |  |  | Ministries Buildings | 1602 | Subcontractor | 43382 | Each
9350 | 2 | 13982 | مصنعيات تركيب الاعمال الكهربائيه | Ministries Complex-0060 | 0060 | Mohamed El Ashry | Ministry Building | مكتب اليسر للمقاولات العموميه | EGP | 3676 | EGP | Telecom WORKS |  | 387070 |  |  | RATE | IP fixed indoor color camera for monitoring | 33 | 130 | 4290 | 0 | 0 | 0 |  |  | Ministries Buildings | 1602 | Subcontractor | 43382 | Each
9351 | 2 | 13982 | مصنعيات تركيب الاعمال الكهربائيه | Ministries Complex-0060 | 0060 | Mohamed El Ashry | Ministry Building | مكتب اليسر للمقاولات العموميه | EGP | 3676 | EGP | Telecom WORKS |  | 387070 |  |  | RATE | RJ45 Cat.6A Outdoor Data Outlet for IP video surveillance | 19 | 120 | 2280 | 0 | 0 | 0 |  |  | Ministries Buildings | 1602 | Subcontractor | 43382 | Each
9352 | 2 | 13982 | مصنعيات تركيب الاعمال الكهربائيه | Ministries Complex-0060 | 0060 | Mohamed El Ashry | Ministry Building | مكتب اليسر للمقاولات العموميه | EGP | 3676 | EGP | Telecom WORKS |  | 387070 |  |  | RATE | Installing, connecting, testing and commissioning fire alarm stations and devices including Addressable intelligent fire alarm manual call station weatherproof type. | 17 | 130 | 2210 | 0 | 0 | 0 |  |  | Ministries Buildings | 1602 | Subcontractor | 43382 | Each
9353 | 2 | 13982 | مصنعيات تركيب الاعمال الكهربائيه | Ministries Complex-0060 | 0060 | Mohamed El Ashry | Ministry Building | مكتب اليسر للمقاولات العموميه | EGP | 3676 | EGP | Telecom WORKS |  | 387070 |  |  | RATE | RJ45 Cat.6A for Access Control Panels | 16 | 120 | 1920 | 0 | 0 | 0 |  |  | Ministries Buildings | 1602 | Subcontractor | 43382 | Each
9354 | 2 | 13982 | مصنعيات تركيب الاعمال الكهربائيه | Ministries Complex-0060 | 0060 | Mohamed El Ashry | Ministry Building | مكتب اليسر للمقاولات العموميه | EGP | 3676 | EGP | Telecom WORKS |  | 387070 |  |  | RATE | RJ45 Cat.6A Data Outlet. | 73 | 120 | 8760 | 0 | 0 | 0 |  |  | Ministries Buildings | 1602 | Subcontractor | 43382 | Each
9355 | 2 | 13982 | مصنعيات تركيب الاعمال الكهربائيه | Ministries Complex-0060 | 0060 | Mohamed El Ashry | Ministry Building | مكتب اليسر للمقاولات العموميه | EGP | 3676 | EGP | Telecom WORKS |  | 387070 |  |  | RATE | Installing, connecting, testing and commissioning fire alarm stations and devices including Evacuation loudspeaker ceiling mounted. | 322 | 130 | 41860 | 0 | 0 | 0 |  |  | Ministries Buildings | 1602 | Subcontractor | 43382 | Each
9356 | 2 | 13982 | مصنعيات تركيب الاعمال الكهربائيه | Ministries Complex-0060 | 0060 | Mohamed El Ashry | Ministry Building | مكتب اليسر للمقاولات العموميه | EGP | 3676 | EGP | Telecom WORKS |  | 387070 |  |  | RATE | Addressable intelligent monitor module for water flow. | 18 | 130 | 2340 | 0 | 0 | 0 |  |  | Ministries Buildings | 1602 | Subcontractor | 43382 | Each
9357 | 2 | 13982 | مصنعيات تركيب الاعمال الكهربائيه | Ministries Complex-0060 | 0060 | Mohamed El Ashry | Ministry Building | مكتب اليسر للمقاولات العموميه | EGP | 3676 | EGP | Telecom WORKS |  | 387070 |  |  | RATE | Installing, connecting, testing and commissioning fire alarm stations and devices including Addressable intelligent heat detector. | 16 | 130 | 2080 | 0 | 0 | 0 |  |  | Ministries Buildings | 1602 | Subcontractor | 43382 | Each
9358 | 2 | 13982 | مصنعيات تركيب الاعمال الكهربائيه | Ministries Complex-0060 | 0060 | Mohamed El Ashry | Ministry Building | مكتب اليسر للمقاولات العموميه | EGP | 3676 | EGP | Telecom WORKS |  | 387070 |  |  | RATE | Access Control Proximity Card Reader | 68 | 50 | 3400 | 0 | 0 | 0 |  |  | Ministries Buildings | 1602 | Subcontractor | 43382 | Each
9359 | 2 | 13982 | مصنعيات تركيب الاعمال الكهربائيه | Ministries Complex-0060 | 0060 | Mohamed El Ashry | Ministry Building | مكتب اليسر للمقاولات العموميه | EGP | 3676 | EGP | Telecom WORKS |  | 387070 |  |  | RATE | Installing, connecting, testing and commissioning fire alarm stations and devices including Addressable intelligent fire alarm manual call station. | 109 | 130 | 14170 | 0 | 0 | 0 |  |  | Ministries Buildings | 1602 | Subcontractor | 43382 | Each
9360 | 2 | 13982 | مصنعيات تركيب الاعمال الكهربائيه | Ministries Complex-0060 | 0060 | Mohamed El Ashry | Ministry Building | مكتب اليسر للمقاولات العموميه | EGP | 3676 | EGP | Telecom WORKS |  | 387070 |  |  | RATE | Access Control Panel | 16 | 120 | 1920 | 0 | 0 | 0 |  |  | Ministries Buildings | 1602 | Subcontractor | 43382 | Each
9361 | 2 | 13982 | مصنعيات تركيب الاعمال الكهربائيه | Ministries Complex-0060 | 0060 | Mohamed El Ashry | Ministry Building | مكتب اليسر للمقاولات العموميه | EGP | 3676 | EGP | Telecom WORKS |  | 387070 |  |  | RATE | Installing, connecting, testing and commissioning fire alarm stations and devices including Evacuation loudspeaker wall mounted. | 37 | 130 | 4810 | 0 | 0 | 0 |  |  | Ministries Buildings | 1602 | Subcontractor | 43382 | Each
9362 | 2 | 13982 | مصنعيات تركيب الاعمال الكهربائيه | Ministries Complex-0060 | 0060 | Mohamed El Ashry | Ministry Building | مكتب اليسر للمقاولات العموميه | EGP | 3676 | EGP | Telecom WORKS |  | 387070 |  |  | RATE | IP fixed outdoor color camera for monitoring | 19 | 130 | 2470 | 0 | 0 | 0 |  |  | Ministries Buildings | 1602 | Subcontractor | 43382 | Each
9363 | 2 | 13982 | مصنعيات تركيب الاعمال الكهربائيه | Ministries Complex-0060 | 0060 | Mohamed El Ashry | Ministry Building | مكتب اليسر للمقاولات العموميه | EGP | 3676 | EGP | Telecom WORKS |  | 387070 |  |  | RATE | Installing, connecting, testing and commissioning fire alarm stations and devices including Evacuation loudspeaker ceiling mounted with strobe light. | 239 | 130 | 31070 | 0 | 0 | 0 |  |  | Ministries Buildings | 1602 | Subcontractor | 43382 | Each
9364 | 2 | 13982 | مصنعيات تركيب الاعمال الكهربائيه | Ministries Complex-0060 | 0060 | Mohamed El Ashry | Ministry Building | مكتب اليسر للمقاولات العموميه | EGP | 3676 | EGP | Telecom WORKS |  | 387070 |  |  | RATE | RJ45 / RJ45 UTP CAT.6A Patch Cord, 3m | 380 | 120 | 45600 | 0 | 0 | 0 |  |  | Ministries Buildings | 1602 | Subcontractor | 43382 | Each
9365 | 2 | 13982 | مصنعيات تركيب الاعمال الكهربائيه | Ministries Complex-0060 | 0060 | Mohamed El Ashry | Ministry Building | مكتب اليسر للمقاولات العموميه | EGP | 3676 | EGP | Telecom WORKS |  | 387070 |  |  | RATE | Installing, connecting, testing and commissioning fire alarm stations and devices including Addressable intelligent multiپ]sensor detector. | 716 | 130 | 93080 | 0 | 0 | 0 |  |  | Ministries Buildings | 1602 | Subcontractor | 43382 | Each
9366 | 2 | 13982 | مصنعيات تركيب الاعمال الكهربائيه | Ministries Complex-0060 | 0060 | Mohamed El Ashry | Ministry Building | مكتب اليسر للمقاولات العموميه | EGP | 3676 | EGP | Telecom WORKS |  | 387070 |  |  | RATE | RJ45 Cat.6A Telephone Outlet. | 75 | 120 | 9000 | 0 | 0 | 0 |  |  | Ministries Buildings | 1602 | Subcontractor | 43382 | Each
9367 | 2 | 13982 | مصنعيات تركيب الاعمال الكهربائيه | Ministries Complex-0060 | 0060 | Mohamed El Ashry | Ministry Building | مكتب اليسر للمقاولات العموميه | EGP | 3676 | EGP | Telecom WORKS |  | 387070 |  |  | RATE | Request to Exit Button | 68 | 50 | 3400 | 0 | 0 | 0 |  |  | Ministries Buildings | 1602 | Subcontractor | 43382 | Each
9368 | 2 | 13982 | مصنعيات تركيب الاعمال الكهربائيه | Ministries Complex-0060 | 0060 | Mohamed El Ashry | Ministry Building | مكتب اليسر للمقاولات العموميه | EGP | 3676 | EGP | Telecom WORKS |  | 387070 |  |  | RATE | Addressable intelligent Control module for interface with | 45 | 130 | 5850 | 0 | 0 | 0 |  |  | Ministries Buildings | 1602 | Subcontractor | 43382 | Each
9369 | 2 | 13982 | مصنعيات تركيب الاعمال الكهربائيه | Ministries Complex-0060 | 0060 | Mohamed El Ashry | Ministry Building | مكتب اليسر للمقاولات العموميه | EGP | 3676 | EGP | Telecom WORKS |  | 387070 |  |  | RATE | Installing, connecting, testing and commissioning fire alarm stations and devices including Evacuation horn speaker wall mounted with strobe light. | 16 | 130 | 2080 | 0 | 0 | 0 |  |  | Ministries Buildings | 1602 | Subcontractor | 43382 | Each
9370 | 2 | 13982 | مصنعيات تركيب الاعمال الكهربائيه | Ministries Complex-0060 | 0060 | Mohamed El Ashry | Ministry Building | مكتب اليسر للمقاولات العموميه | EGP | 3676 | EGP | Telecom WORKS |  | 387070 |  |  | RATE | Installing, connecting, testing and commissioning fire alarm stations and devices including Fault isolator module. | 83 | 130 | 10790 | 0 | 0 | 0 |  |  | Ministries Buildings | 1602 | Subcontractor | 43382 | Each
9371 | 2 | 13982 | مصنعيات تركيب الاعمال الكهربائيه | Ministries Complex-0060 | 0060 | Mohamed El Ashry | Ministry Building | مكتب اليسر للمقاولات العموميه | EGP | 3676 | EGP | Telecom WORKS |  | 387070 |  |  | RATE | Addressable intelligent monitor module for interface withFire Fighting Systems. | 8 | 130 | 1040 | 0 | 0 | 0 |  |  | Ministries Buildings | 1602 | Subcontractor | 43382 | Each
9372 | 2 | 13982 | مصنعيات تركيب الاعمال الكهربائيه | Ministries Complex-0060 | 0060 | Mohamed El Ashry | Ministry Building | مكتب اليسر للمقاولات العموميه | EGP | 3676 | EGP | Telecom WORKS |  | 387070 |  |  | RATE | RJ45 Cat.6A Data Outlet for IP video surveillance System. | 155 | 120 | 18600 | 0 | 0 | 0 |  |  | Ministries Buildings | 1602 | Subcontractor | 43382 | Each
9373 | 2 | 13982 | مصنعيات تركيب الاعمال الكهربائيه | Ministries Complex-0060 | 0060 | Mohamed El Ashry | Ministry Building | مكتب اليسر للمقاولات العموميه | EGP | 3676 | EGP | Telecom WORKS |  | 387070 |  |  | RATE | IP fixed indoor color camera for recognition | 88 | 130 | 11440 | 0 | 0 | 0 |  |  | Ministries Buildings | 1602 | Subcontractor | 43382 | Each
9374 | 2 | 13982 | مصنعيات تركيب الاعمال الكهربائيه | Ministries Complex-0060 | 0060 | Mohamed El Ashry | Ministry Building | مكتب اليسر للمقاولات العموميه | EGP | 3676 | EGP | Telecom WORKS |  | 387070 |  |  | RATE | Magnetic Door Contact | 129 | 50 | 6450 | 0 | 0 | 0 |  |  | Ministries Buildings | 1602 | Subcontractor | 43382 | Each
9375 | 2 | 13982 | مصنعيات تركيب الاعمال الكهربائيه | Ministries Complex-0060 | 0060 | Mohamed El Ashry | Ministry Building | مكتب اليسر للمقاولات العموميه | EGP | 3676 | EGP | Telecom WORKS |  | 387070 |  |  | RATE | RJ45 Cat.6A Data Outlet for Building Management System. | 20 | 120 | 2400 | 0 | 0 | 0 |  |  | Ministries Buildings | 1602 | Subcontractor | 43382 | Each
9376 | 2 | 13982 | مصنعيات تركيب الاعمال الكهربائيه | Ministries Complex-0060 | 0060 | Mohamed El Ashry | Ministry Building | مكتب اليسر للمقاولات العموميه | EGP | 3676 | EGP | Telecom WORKS |  | 387070 |  |  | RATE | Panic Alarm Button | 5 | 50 | 250 | 0 | 0 | 0 |  |  | Ministries Buildings | 1602 | Subcontractor | 43382 | Each
9377 | 2 | 13982 | مصنعيات تركيب الاعمال الكهربائيه | Ministries Complex-0060 | 0060 | Mohamed El Ashry | Ministry Building | مكتب اليسر للمقاولات العموميه | EGP | 3676 | EGP | Telecom WORKS |  | 387070 |  |  | RATE | Addressable intelligent monitor module for tamper switches. | 18 | 130 | 2340 | 0 | 0 | 0 |  |  | Ministries Buildings | 1602 | Subcontractor | 43382 | Each
9378 | 2 | 13982 | مصنعيات تركيب الاعمال الكهربائيه | Ministries Complex-0060 | 0060 | Mohamed El Ashry | Ministry Building | مكتب اليسر للمقاولات العموميه | EGP | 3676 | EGP | Telecom WORKS |  | 387070 |  |  | RATE | Addressable intelligent control module for HVAC / smoke control equipment (Fans, AHU, Dampers,..etc). | 106 | 130 | 13780 | 0 | 0 | 0 |  |  | Ministries Buildings | 1602 | Subcontractor | 43382 | Each
9379 | 2 | 13982 | مصنعيات تركيب الاعمال الكهربائيه | Ministries Complex-0060 | 0060 | Mohamed El Ashry | Ministry Building | مكتب اليسر للمقاولات العموميه | EGP | 3676 | EGP | Telecom WORKS |  | 387070 |  |  | RATE | Time Attendance Reader | 2 | 130 | 260 | 0 | 0 | 0 |  |  | Ministries Buildings | 1602 | Subcontractor | 43382 | Each
9380 | 2 | 13982 | مصنعيات تركيب الاعمال الكهربائيه | Ministries Complex-0060 | 0060 | Mohamed El Ashry | Ministry Building | مكتب اليسر للمقاولات العموميه | EGP | 3676 | EGP | Telecom WORKS |  | 387070 |  |  | RATE | Installing, connecting, testing and commissioning fire alarm stations and devices including Addressable intelligent fire alarm beam detector. | 5 | 130 | 650 | 0 | 0 | 0 |  |  | Ministries Buildings | 1602 | Subcontractor | 43382 | Each
9381 | 2 | 13982 | مصنعيات تركيب الاعمال الكهربائيه | Ministries Complex-0060 | 0060 | Mohamed El Ashry | Ministry Building | مكتب اليسر للمقاولات العموميه | EGP | 3676 | EGP | Telecom WORKS |  | 387070 |  |  | RATE | IP fixed indoor color camera for identification | 18 | 130 | 2340 | 0 | 0 | 0 |  |  | Ministries Buildings | 1602 | Subcontractor | 43382 | Each
9382 | 2 | 13982 | مصنعيات تركيب الاعمال الكهربائيه | Ministries Complex-0060 | 0060 | Mohamed El Ashry | Ministry Building | مكتب اليسر للمقاولات العموميه | EGP | 3676 | EGP | Telecom WORKS |  | 387070 |  |  | RATE | Installing, connecting, testing and commissioning fire alarm stations and devices including Addressable intelligent control modules for evacuation | 36 | 130 | 4680 | 0 | 0 | 0 |  |  | Ministries Buildings | 1602 | Subcontractor | 43382 | Each
9383 | 2 | 13982 | مصنعيات تركيب الاعمال الكهربائيه | Ministries Complex-0060 | 0060 | Mohamed El Ashry | Ministry Building | مكتب اليسر للمقاولات العموميه | EGP | 3676 | EGP | Telecom WORKS |  | 387070 |  |  | RATE | IP fixed indoor color camera inside elevator cabinet | 16 | 130 | 2080 | 0 | 0 | 0 |  |  | Ministries Buildings | 1602 | Subcontractor | 43382 | Each
9384 | 2 | 13982 | مصنعيات تركيب الاعمال الكهربائيه | Ministries Complex-0060 | 0060 | Mohamed El Ashry | Ministry Building | مكتب اليسر للمقاولات العموميه | EGP | 3676 | EGP | Telecom WORKS |  | 387070 |  |  | RATE | Access Control Biometric Card Reader | 4 | 50 | 200 | 0 | 0 | 0 |  |  | Ministries Buildings | 1602 | Subcontractor | 43382 | Each
9385 | 2 | 13982 | مصنعيات تركيب الاعمال الكهربائيه | Ministries Complex-0060 | 0060 | Mohamed El Ashry | Ministry Building | مكتب اليسر للمقاولات العموميه | EGP | 3676 | EGP | Telecom WORKS |  | 387070 |  |  | RATE | Installing, connecting, testing and commissioning fire alarm stations and devices including Evacuation loudspeaker wall mounted with strobe light. | 8 | 130 | 1040 | 0 | 0 | 0 |  |  | Ministries Buildings | 1602 | Subcontractor | 43382 | Each
9386 | 2 | 13982 | مصنعيات تركيب الاعمال الكهربائيه | Ministries Complex-0060 | 0060 | Mohamed El Ashry | Ministry Building | مكتب اليسر للمقاولات العموميه | EGP | 3676 | EGP | Telecom WORKS |  | 387070 |  |  | RATE | Magnetic Door Lock | 88 | 50 | 4400 | 0 | 0 | 0 |  |  | Ministries Buildings | 1602 | Subcontractor | 43382 | Each
9387 | 3 | 13982 | مصنعيات تركيب الاعمال الكهربائيه | Ministries Complex-0060 | 0060 | Mohamed El Ashry | Ministry Building | مكتب اليسر للمقاولات العموميه | EGP | 3676 | EGP | ملحق عقد رقم 1 |  | 3152745 |  |  | RATE | RJ45 Cat.6A for Access Control Panels | 70 | 185 | 12950 | 0 | 0 | 0 |  |  | Ministries Buildings | 1601 | Subcontractor | 43382 | Each
9388 | 3 | 13982 | مصنعيات تركيب الاعمال الكهربائيه | Ministries Complex-0060 | 0060 | Mohamed El Ashry | Ministry Building | مكتب اليسر للمقاولات العموميه | EGP | 3676 | EGP | ملحق عقد رقم 1 |  | 3152745 |  |  | RATE | addressable intelligent photo electric smoke detector installed above false ceiling with remote indicator | 48 | 140 | 6720 | 0 | 0 | 0 |  |  | Ministries Buildings | 1601 | Subcontractor | 43382 | Each
9389 | 3 | 13982 | مصنعيات تركيب الاعمال الكهربائيه | Ministries Complex-0060 | 0060 | Mohamed El Ashry | Ministry Building | مكتب اليسر للمقاولات العموميه | EGP | 3676 | EGP | ملحق عقد رقم 1 |  | 3152745 |  |  | RATE | Evacuation loudspeaker ceiling mounted. | 30 | 300 | 9000 | 0 | 0 | 0 |  |  | Ministries Buildings | 1601 | Subcontractor | 43382 | Each
9390 | 3 | 13982 | مصنعيات تركيب الاعمال الكهربائيه | Ministries Complex-0060 | 0060 | Mohamed El Ashry | Ministry Building | مكتب اليسر للمقاولات العموميه | EGP | 3676 | EGP | ملحق عقد رقم 1 |  | 3152745 |  |  | RATE | Cable Ladder 60X10 CM | 400 | 65 | 26000 | 0 | 0 | 0 |  |  | Ministries Buildings | 1601 | Subcontractor | 43382 | Meter
9391 | 3 | 13982 | مصنعيات تركيب الاعمال الكهربائيه | Ministries Complex-0060 | 0060 | Mohamed El Ashry | Ministry Building | مكتب اليسر للمقاولات العموميه | EGP | 3676 | EGP | ملحق عقد رقم 1 |  | 3152745 |  |  | RATE | RJ45 Cat.6A Data Outlet for Wireless Access Point. | 138 | 185 | 25530 | 0 | 0 | 0 |  |  | Ministries Buildings | 1601 | Subcontractor | 43382 | Each
9392 | 3 | 13982 | مصنعيات تركيب الاعمال الكهربائيه | Ministries Complex-0060 | 0060 | Mohamed El Ashry | Ministry Building | مكتب اليسر للمقاولات العموميه | EGP | 3676 | EGP | ملحق عقد رقم 1 |  | 3152745 |  |  | RATE | Electrical outlet wire size (3x4) mm&sup2;. | 48 | 360 | 17280 | 0 | 0 | 0 |  |  | Ministries Buildings | 1601 | Subcontractor | 43382 | Each
9393 | 3 | 13982 | مصنعيات تركيب الاعمال الكهربائيه | Ministries Complex-0060 | 0060 | Mohamed El Ashry | Ministry Building | مكتب اليسر للمقاولات العموميه | EGP | 3676 | EGP | ملحق عقد رقم 1 |  | 3152745 |  |  | RATE | Cable Tray 100X10 CM | 60 | 100 | 6000 | 0 | 0 | 0 |  |  | Ministries Buildings | 1601 | Subcontractor | 43382 | Meter
9394 | 3 | 13982 | مصنعيات تركيب الاعمال الكهربائيه | Ministries Complex-0060 | 0060 | Mohamed El Ashry | Ministry Building | مكتب اليسر للمقاولات العموميه | EGP | 3676 | EGP | ملحق عقد رقم 1 |  | 3152745 |  |  | RATE | RJ45 / RJ45 UTP CAT.6A Patch Cord, 5m | 299 | 185 | 55315 | 0 | 0 | 0 |  |  | Ministries Buildings | 1601 | Subcontractor | 43382 | Each
9395 | 3 | 13982 | مصنعيات تركيب الاعمال الكهربائيه | Ministries Complex-0060 | 0060 | Mohamed El Ashry | Ministry Building | مكتب اليسر للمقاولات العموميه | EGP | 3676 | EGP | ملحق عقد رقم 1 |  | 3152745 |  |  | RATE | Addressable intelligent control module for Shutter doors. | 8 | 140 | 1120 | 0 | 0 | 0 |  |  | Ministries Buildings | 1601 | Subcontractor | 43382 | Each
9396 | 3 | 13982 | مصنعيات تركيب الاعمال الكهربائيه | Ministries Complex-0060 | 0060 | Mohamed El Ashry | Ministry Building | مكتب اليسر للمقاولات العموميه | EGP | 3676 | EGP | ملحق عقد رقم 1 |  | 3152745 |  |  | RATE | RJ45 / RJ45 UTP CAT.6A Patch Cord, 3m | 597 | 185 | 110445 | 0 | 0 | 0 |  |  | Ministries Buildings | 1601 | Subcontractor | 43382 | Each
9397 | 3 | 13982 | مصنعيات تركيب الاعمال الكهربائيه | Ministries Complex-0060 | 0060 | Mohamed El Ashry | Ministry Building | مكتب اليسر للمقاولات العموميه | EGP | 3676 | EGP | ملحق عقد رقم 1 |  | 3152745 |  |  | RATE | Electrical outlet for Disconnect switch 20A, 380V and wire size (5x4)mm&sup2;. | 55 | 800 | 44000 | 0 | 0 | 0 |  |  | Ministries Buildings | 1601 | Subcontractor | 43382 | Each
9398 | 3 | 13982 | مصنعيات تركيب الاعمال الكهربائيه | Ministries Complex-0060 | 0060 | Mohamed El Ashry | Ministry Building | مكتب اليسر للمقاولات العموميه | EGP | 3676 | EGP | ملحق عقد رقم 1 |  | 3152745 |  |  | RATE | FB&#1662;]8. FLOOR BOX CONTAINS: 2No. CAT 6A DATA OUTLET +2 | 8 | 1700 | 13600 | 0 | 0 | 0 |  |  | Ministries Buildings | 1603 | Subcontractor | 43382 | Each
9399 | 3 | 13982 | مصنعيات تركيب الاعمال الكهربائيه | Ministries Complex-0060 | 0060 | Mohamed El Ashry | Ministry Building | مكتب اليسر للمقاولات العموميه | EGP | 3676 | EGP | ملحق عقد رقم 1 |  | 3152745 |  |  | RATE | Evacuation loudspeaker wall mounted. | 26 | 300 | 7800 | 0 | 0 | 0 |  |  | Ministries Buildings | 1601 | Subcontractor | 43382 | Each
9400 | 3 | 13982 | مصنعيات تركيب الاعمال الكهربائيه | Ministries Complex-0060 | 0060 | Mohamed El Ashry | Ministry Building | مكتب اليسر للمقاولات العموميه | EGP | 3676 | EGP | ملحق عقد رقم 1 |  | 3152745 |  |  | RATE | addressable intelligent multiپ]sensor detector. | 208 | 140 | 29120 | 0 | 0 | 0 |  |  | Ministries Buildings | 1601 | Subcontractor | 43382 | Each
9401 | 3 | 13982 | مصنعيات تركيب الاعمال الكهربائيه | Ministries Complex-0060 | 0060 | Mohamed El Ashry | Ministry Building | مكتب اليسر للمقاولات العموميه | EGP | 3676 | EGP | ملحق عقد رقم 1 |  | 3152745 |  |  | RATE | Cable Trunk 20X10 CM | 9000 | 45 | 405000 | 0 | 0 | 0 |  |  | Ministries Buildings | 1601 | Subcontractor | 43382 | Meter
9402 | 3 | 13982 | مصنعيات تركيب الاعمال الكهربائيه | Ministries Complex-0060 | 0060 | Mohamed El Ashry | Ministry Building | مكتب اليسر للمقاولات العموميه | EGP | 3676 | EGP | ملحق عقد رقم 1 |  | 3152745 |  |  | RATE | Electrical outlet for 20A/220V un&#8208;switched connection unit connected to UPS and wire size (3x4)mm&sup2;. | 18 | 200 | 3600 | 0 | 0 | 0 |  |  | Ministries Buildings | 1601 | Subcontractor | 43382 | Each
9403 | 3 | 13982 | مصنعيات تركيب الاعمال الكهربائيه | Ministries Complex-0060 | 0060 | Mohamed El Ashry | Ministry Building | مكتب اليسر للمقاولات العموميه | EGP | 3676 | EGP | ملحق عقد رقم 1 |  | 3152745 |  |  | RATE | RJ45 Cat.6A Data Outlet for Biometric reader. | 3 | 185 | 555 | 0 | 0 | 0 |  |  | Ministries Buildings | 1601 | Subcontractor | 43382 | Each
9404 | 3 | 13982 | مصنعيات تركيب الاعمال الكهربائيه | Ministries Complex-0060 | 0060 | Mohamed El Ashry | Ministry Building | مكتب اليسر للمقاولات العموميه | EGP | 3676 | EGP | ملحق عقد رقم 1 |  | 3152745 |  |  | RATE | Electrical outlet for 32A/380V industrial power socket, weatherproof type and wire size (5x6)mm&sup2;. | 5 | 950 | 4750 | 0 | 0 | 0 |  |  | Ministries Buildings | 1601 | Subcontractor | 43382 | Each
9405 | 3 | 13982 | مصنعيات تركيب الاعمال الكهربائيه | Ministries Complex-0060 | 0060 | Mohamed El Ashry | Ministry Building | مكتب اليسر للمقاولات العموميه | EGP | 3676 | EGP | ملحق عقد رقم 1 |  | 3152745 |  |  | RATE | Addressable intelligent heat detector . | 662 | 140 | 92680 | 0 | 0 | 0 |  |  | Ministries Buildings | 1601 | Subcontractor | 43382 | Each
9406 | 3 | 13982 | مصنعيات تركيب الاعمال الكهربائيه | Ministries Complex-0060 | 0060 | Mohamed El Ashry | Ministry Building | مكتب اليسر للمقاولات العموميه | EGP | 3676 | EGP | ملحق عقد رقم 1 |  | 3152745 |  |  | RATE | Fault isolator module. | 160 | 140 | 22400 | 0 | 0 | 0 |  |  | Ministries Buildings | 1601 | Subcontractor | 43382 | Each
9407 | 3 | 13982 | مصنعيات تركيب الاعمال الكهربائيه | Ministries Complex-0060 | 0060 | Mohamed El Ashry | Ministry Building | مكتب اليسر للمقاولات العموميه | EGP | 3676 | EGP | ملحق عقد رقم 1 |  | 3152745 |  |  | RATE | RJ45 Cat.6A Data Outlet for IP video surveillance System. | 79 | 185 | 14615 | 0 | 0 | 0 |  |  | Ministries Buildings | 1601 | Subcontractor | 43382 | Each
9408 | 3 | 13982 | مصنعيات تركيب الاعمال الكهربائيه | Ministries Complex-0060 | 0060 | Mohamed El Ashry | Ministry Building | مكتب اليسر للمقاولات العموميه | EGP | 3676 | EGP | ملحق عقد رقم 1 |  | 3152745 |  |  | RATE | Evacuation horn speaker wall mounted with strobe light. | 191 | 500 | 95500 | 0 | 0 | 0 |  |  | Ministries Buildings | 1601 | Subcontractor | 43382 | Each
9409 | 3 | 13982 | مصنعيات تركيب الاعمال الكهربائيه | Ministries Complex-0060 | 0060 | Mohamed El Ashry | Ministry Building | مكتب اليسر للمقاولات العموميه | EGP | 3676 | EGP | ملحق عقد رقم 1 |  | 3152745 |  |  | RATE | Electrical outlet for Disconnect switch 32A, 220V and wire size (3x6)mm&sup2; | 26 | 500 | 13000 | 0 | 0 | 0 |  |  | Ministries Buildings | 1601 | Subcontractor | 43382 | Each
9410 | 3 | 13982 | مصنعيات تركيب الاعمال الكهربائيه | Ministries Complex-0060 | 0060 | Mohamed El Ashry | Ministry Building | مكتب اليسر للمقاولات العموميه | EGP | 3676 | EGP | ملحق عقد رقم 1 |  | 3152745 |  |  | RATE | IP fixed outdoor color camera. | 101 | 185 | 18685 | 0 | 0 | 0 |  |  | Ministries Buildings | 1601 | Subcontractor | 43382 | Each
9411 | 3 | 13982 | مصنعيات تركيب الاعمال الكهربائيه | Ministries Complex-0060 | 0060 | Mohamed El Ashry | Ministry Building | مكتب اليسر للمقاولات العموميه | EGP | 3676 | EGP | ملحق عقد رقم 1 |  | 3152745 |  |  | RATE | Cable Tray 20X10 CM | 400 | 45 | 18000 | 0 | 0 | 0 |  |  | Ministries Buildings | 1601 | Subcontractor | 43382 | Meter
9412 | 3 | 13982 | مصنعيات تركيب الاعمال الكهربائيه | Ministries Complex-0060 | 0060 | Mohamed El Ashry | Ministry Building | مكتب اليسر للمقاولات العموميه | EGP | 3676 | EGP | ملحق عقد رقم 1 |  | 3152745 |  |  | RATE | Evacuation loudspeaker ceiling mounted with strobe light. | 31 | 500 | 15500 | 0 | 0 | 0 |  |  | Ministries Buildings | 1601 | Subcontractor | 43382 | Each
9413 | 3 | 13982 | مصنعيات تركيب الاعمال الكهربائيه | Ministries Complex-0060 | 0060 | Mohamed El Ashry | Ministry Building | مكتب اليسر للمقاولات العموميه | EGP | 3676 | EGP | ملحق عقد رقم 1 |  | 3152745 |  |  | RATE | Electrical outlet for 16A/220V single socket and wire size (3x3)mm&sup2;.(Under floor tiles - PVC) | 200 | 90 | 18000 | 0 | 0 | 0 |  |  | Ministries Buildings | 1601 | Subcontractor | 43382 | Each
9414 | 3 | 13982 | مصنعيات تركيب الاعمال الكهربائيه | Ministries Complex-0060 | 0060 | Mohamed El Ashry | Ministry Building | مكتب اليسر للمقاولات العموميه | EGP | 3676 | EGP | ملحق عقد رقم 1 |  | 3152745 |  |  | RATE | Addressable intelligent monitor module for interface with Fire Fighting Systems. | 63 | 140 | 8820 | 0 | 0 | 0 |  |  | Ministries Buildings | 1601 | Subcontractor | 43382 | Each
9415 | 3 | 13982 | مصنعيات تركيب الاعمال الكهربائيه | Ministries Complex-0060 | 0060 | Mohamed El Ashry | Ministry Building | مكتب اليسر للمقاولات العموميه | EGP | 3676 | EGP | ملحق عقد رقم 1 |  | 3152745 |  |  | RATE | Electrical outlet for 16A/220V single socket and wire size (3x3)mm&sup2;. | 124 | 400 | 49600 | 0 | 0 | 0 |  |  | Ministries Buildings | 1601 | Subcontractor | 43382 | Each
9416 | 3 | 13982 | مصنعيات تركيب الاعمال الكهربائيه | Ministries Complex-0060 | 0060 | Mohamed El Ashry | Ministry Building | مكتب اليسر للمقاولات العموميه | EGP | 3676 | EGP | ملحق عقد رقم 1 |  | 3152745 |  |  | RATE | Addressable intelligent monitor module for water flow. | 26 | 140 | 3640 | 0 | 0 | 0 |  |  | Ministries Buildings | 1601 | Subcontractor | 43382 | Each
9417 | 3 | 13982 | مصنعيات تركيب الاعمال الكهربائيه | Ministries Complex-0060 | 0060 | Mohamed El Ashry | Ministry Building | مكتب اليسر للمقاولات العموميه | EGP | 3676 | EGP | ملحق عقد رقم 1 |  | 3152745 |  |  | RATE | Cable Tray 10X10 CM | 1000 | 45 | 45000 | 0 | 0 | 0 |  |  | Ministries Buildings | 1601 | Subcontractor | 43382 | Meter
9418 | 3 | 13982 | مصنعيات تركيب الاعمال الكهربائيه | Ministries Complex-0060 | 0060 | Mohamed El Ashry | Ministry Building | مكتب اليسر للمقاولات العموميه | EGP | 3676 | EGP | ملحق عقد رقم 1 |  | 3152745 |  |  | RATE | Installing, connecting, testing and commissioning access control system control panels & filed devices including interface with the Fire Alarm System, Enclosure, Power Supplies | 174 | 1750 | 304500 | 0 | 0 | 0 |  |  | Ministries Buildings | 1601 | Subcontractor | 43382 | Each
9419 | 3 | 13982 | مصنعيات تركيب الاعمال الكهربائيه | Ministries Complex-0060 | 0060 | Mohamed El Ashry | Ministry Building | مكتب اليسر للمقاولات العموميه | EGP | 3676 | EGP | ملحق عقد رقم 1 |  | 3152745 |  |  | RATE | RJ45 Cat.6A Data Outlet installed in floor box. | 106 | 185 | 19610 | 0 | 0 | 0 |  |  | Ministries Buildings | 1601 | Subcontractor | 43382 | Each
9420 | 3 | 13982 | مصنعيات تركيب الاعمال الكهربائيه | Ministries Complex-0060 | 0060 | Mohamed El Ashry | Ministry Building | مكتب اليسر للمقاولات العموميه | EGP | 3676 | EGP | ملحق عقد رقم 1 |  | 3152745 |  |  | RATE | Cable Tray 40X10 CM | 800 | 55 | 44000 | 0 | 0 | 0 |  |  | Ministries Buildings | 1601 | Subcontractor | 43382 | Meter
9421 | 3 | 13982 | مصنعيات تركيب الاعمال الكهربائيه | Ministries Complex-0060 | 0060 | Mohamed El Ashry | Ministry Building | مكتب اليسر للمقاولات العموميه | EGP | 3676 | EGP | ملحق عقد رقم 1 |  | 3152745 |  |  | RATE | RJ45 Cat.6A Data Outlet for IP interphone installed inside elevator cabinet. | 54 | 185 | 9990 | 0 | 0 | 0 |  |  | Ministries Buildings | 1601 | Subcontractor | 43382 | Each
9422 | 3 | 13982 | مصنعيات تركيب الاعمال الكهربائيه | Ministries Complex-0060 | 0060 | Mohamed El Ashry | Ministry Building | مكتب اليسر للمقاولات العموميه | EGP | 3676 | EGP | ملحق عقد رقم 1 |  | 3152745 |  |  | RATE | Addressable intelligent monitor module for interface with Fire Water Pumps. | 23 | 140 | 3220 | 0 | 0 | 0 |  |  | Ministries Buildings | 1601 | Subcontractor | 43382 | Each
9423 | 3 | 13982 | مصنعيات تركيب الاعمال الكهربائيه | Ministries Complex-0060 | 0060 | Mohamed El Ashry | Ministry Building | مكتب اليسر للمقاولات العموميه | EGP | 3676 | EGP | ملحق عقد رقم 1 |  | 3152745 |  |  | RATE | Ceiling / wall Lighting outlets and wire size (3x3) mm&sup2;but with control | 650 | 440 | 286000 | 0 | 0 | 0 |  |  | Ministries Buildings | 1601 | Subcontractor | 43382 | Each
9424 | 3 | 13982 | مصنعيات تركيب الاعمال الكهربائيه | Ministries Complex-0060 | 0060 | Mohamed El Ashry | Ministry Building | مكتب اليسر للمقاولات العموميه | EGP | 3676 | EGP | ملحق عقد رقم 1 |  | 3152745 |  |  | RATE | addressable intelligent photo electric smoke detector wall mounted. | 19 | 140 | 2660 | 0 | 0 | 0 |  |  | Ministries Buildings | 1601 | Subcontractor | 43382 | Each
9425 | 3 | 13982 | مصنعيات تركيب الاعمال الكهربائيه | Ministries Complex-0060 | 0060 | Mohamed El Ashry | Ministry Building | مكتب اليسر للمقاولات العموميه | EGP | 3676 | EGP | ملحق عقد رقم 1 |  | 3152745 |  |  | RATE | RJ45 Cat.6A Data Outlet for Building Management System. | 30 | 185 | 5550 | 0 | 0 | 0 |  |  | Ministries Buildings | 1601 | Subcontractor | 43382 | Each
9426 | 3 | 13982 | مصنعيات تركيب الاعمال الكهربائيه | Ministries Complex-0060 | 0060 | Mohamed El Ashry | Ministry Building | مكتب اليسر للمقاولات العموميه | EGP | 3676 | EGP | ملحق عقد رقم 1 |  | 3152745 |  |  | RATE | Ditto, but weatherproof type and wire size (3x3)mm&sup2;. (Under floor tiles - PVC) | 80 | 90 | 7200 | 0 | 0 | 0 |  |  | Ministries Buildings | 1601 | Subcontractor | 43382 | Each
9427 | 3 | 13982 | مصنعيات تركيب الاعمال الكهربائيه | Ministries Complex-0060 | 0060 | Mohamed El Ashry | Ministry Building | مكتب اليسر للمقاولات العموميه | EGP | 3676 | EGP | ملحق عقد رقم 1 |  | 3152745 |  |  | RATE | Electrical outlet for Disconnect switch 32A, 380V and wire size (5x6)mm&sup2;. | 14 | 225 | 3150 | 0 | 0 | 0 |  |  | Ministries Buildings | 1601 | Subcontractor | 43382 | Each
9428 | 3 | 13982 | مصنعيات تركيب الاعمال الكهربائيه | Ministries Complex-0060 | 0060 | Mohamed El Ashry | Ministry Building | مكتب اليسر للمقاولات العموميه | EGP | 3676 | EGP | ملحق عقد رقم 1 |  | 3152745 |  |  | RATE | RJ45 Cat.6A Data Outlet. | 148 | 185 | 27380 | 0 | 0 | 0 |  |  | Ministries Buildings | 1601 | Subcontractor | 43382 | Each
9429 | 3 | 13982 | مصنعيات تركيب الاعمال الكهربائيه | Ministries Complex-0060 | 0060 | Mohamed El Ashry | Ministry Building | مكتب اليسر للمقاولات العموميه | EGP | 3676 | EGP | ملحق عقد رقم 1 |  | 3152745 |  |  | RATE | Addressable intelligent fire alarm manual call station weatherproof type. | 165 | 140 | 23100 | 0 | 0 | 0 |  |  | Ministries Buildings | 1601 | Subcontractor | 43382 | Each
9430 | 3 | 13982 | مصنعيات تركيب الاعمال الكهربائيه | Ministries Complex-0060 | 0060 | Mohamed El Ashry | Ministry Building | مكتب اليسر للمقاولات العموميه | EGP | 3676 | EGP | ملحق عقد رقم 1 |  | 3152745 |  |  | RATE | Cable Tray 30X10 CM | 1500 | 55 | 82500 | 0 | 0 | 0 |  |  | Ministries Buildings | 1601 | Subcontractor | 43382 | Meter
9431 | 3 | 13982 | مصنعيات تركيب الاعمال الكهربائيه | Ministries Complex-0060 | 0060 | Mohamed El Ashry | Ministry Building | مكتب اليسر للمقاولات العموميه | EGP | 3676 | EGP | ملحق عقد رقم 1 |  | 3152745 |  |  | RATE | RJ45 / RJ45 UTP CAT.6A Patch Cord, 10m | 98 | 185 | 18130 | 0 | 0 | 0 |  |  | Ministries Buildings | 1601 | Subcontractor | 43382 | Each
9432 | 3 | 13982 | مصنعيات تركيب الاعمال الكهربائيه | Ministries Complex-0060 | 0060 | Mohamed El Ashry | Ministry Building | مكتب اليسر للمقاولات العموميه | EGP | 3676 | EGP | ملحق عقد رقم 1 |  | 3152745 |  |  | RATE | Electrical outlet for 32A/220V un&#8208;switched connection unit and wire size (3x6)mm&sup2;. | 2 | 250 | 500 | 0 | 0 | 0 |  |  | Ministries Buildings | 1601 | Subcontractor | 43382 | Each
9433 | 3 | 13982 | مصنعيات تركيب الاعمال الكهربائيه | Ministries Complex-0060 | 0060 | Mohamed El Ashry | Ministry Building | مكتب اليسر للمقاولات العموميه | EGP | 3676 | EGP | ملحق عقد رقم 1 |  | 3152745 |  |  | RATE | Cable Ladder 40X10 CM | 380 | 55 | 20900 | 0 | 0 | 0 |  |  | Ministries Buildings | 1601 | Subcontractor | 43382 | Meter
9434 | 3 | 13982 | مصنعيات تركيب الاعمال الكهربائيه | Ministries Complex-0060 | 0060 | Mohamed El Ashry | Ministry Building | مكتب اليسر للمقاولات العموميه | EGP | 3676 | EGP | ملحق عقد رقم 1 |  | 3152745 |  |  | RATE | Addressable intelligent monitor module for HVAC / smoke control equipment (Fans, AHU, Dampers,..etc). | 80 | 140 | 11200 | 0 | 0 | 0 |  |  | Ministries Buildings | 1601 | Subcontractor | 43382 | Each
9435 | 3 | 13982 | مصنعيات تركيب الاعمال الكهربائيه | Ministries Complex-0060 | 0060 | Mohamed El Ashry | Ministry Building | مكتب اليسر للمقاولات العموميه | EGP | 3676 | EGP | ملحق عقد رقم 1 |  | 3152745 |  |  | RATE | RJ45 Cat.6A Telephone Outlet installed in floor box. | 30 | 185 | 5550 | 0 | 0 | 0 |  |  | Ministries Buildings | 1601 | Subcontractor | 43382 | Each
9436 | 3 | 13982 | مصنعيات تركيب الاعمال الكهربائيه | Ministries Complex-0060 | 0060 | Mohamed El Ashry | Ministry Building | مكتب اليسر للمقاولات العموميه | EGP | 3676 | EGP | ملحق عقد رقم 1 |  | 3152745 |  |  | RATE | RJ45 Cat.6A Telephone Outlet. | 203 | 185 | 37555 | 0 | 0 | 0 |  |  | Ministries Buildings | 1601 | Subcontractor | 43382 | Each
9437 | 3 | 13982 | مصنعيات تركيب الاعمال الكهربائيه | Ministries Complex-0060 | 0060 | Mohamed El Ashry | Ministry Building | مكتب اليسر للمقاولات العموميه | EGP | 3676 | EGP | ملحق عقد رقم 1 |  | 3152745 |  |  | RATE | Cable Ladder 20X10 CM | 120 | 45 | 5400 | 0 | 0 | 0 |  |  | Ministries Buildings | 1601 | Subcontractor | 43382 | Meter
9438 | 3 | 13982 | مصنعيات تركيب الاعمال الكهربائيه | Ministries Complex-0060 | 0060 | Mohamed El Ashry | Ministry Building | مكتب اليسر للمقاولات العموميه | EGP | 3676 | EGP | ملحق عقد رقم 1 |  | 3152745 |  |  | RATE | Addressable intelligent monitor module for tamper switches. | 26 | 140 | 3640 | 0 | 0 | 0 |  |  | Ministries Buildings | 1601 | Subcontractor | 43382 | Each
9439 | 3 | 13982 | مصنعيات تركيب الاعمال الكهربائيه | Ministries Complex-0060 | 0060 | Mohamed El Ashry | Ministry Building | مكتب اليسر للمقاولات العموميه | EGP | 3676 | EGP | ملحق عقد رقم 1 |  | 3152745 |  |  | RATE | Addressable intelligent control module for HVAC / smoke control equipment (Fans, AHU, Dampers,..etc). | 160 | 140 | 22400 | 0 | 0 | 0 |  |  | Ministries Buildings | 1601 | Subcontractor | 43382 | Each
9440 | 3 | 13982 | مصنعيات تركيب الاعمال الكهربائيه | Ministries Complex-0060 | 0060 | Mohamed El Ashry | Ministry Building | مكتب اليسر للمقاولات العموميه | EGP | 3676 | EGP | ملحق عقد رقم 1 |  | 3152745 |  |  | RATE | Cable Trunk 10X10 CM | 3000 | 45 | 135000 | 0 | 0 | 0 |  |  | Ministries Buildings | 1601 | Subcontractor | 43382 | Meter
9441 | 3 | 13982 | مصنعيات تركيب الاعمال الكهربائيه | Ministries Complex-0060 | 0060 | Mohamed El Ashry | Ministry Building | مكتب اليسر للمقاولات العموميه | EGP | 3676 | EGP | ملحق عقد رقم 1 |  | 3152745 |  |  | RATE | Electrical outlet for 32A/220V duplex socket with different shape connected to UPS and wire size (3x6)mm&sup2;. | 32 | 380 | 12160 | 0 | 0 | 0 |  |  | Ministries Buildings | 1601 | Subcontractor | 43382 | Each
9442 | 3 | 13982 | مصنعيات تركيب الاعمال الكهربائيه | Ministries Complex-0060 | 0060 | Mohamed El Ashry | Ministry Building | مكتب اليسر للمقاولات العموميه | EGP | 3676 | EGP | ملحق عقد رقم 1 |  | 3152745 |  |  | RATE | IP fixed indoor color camera. | 92 | 185 | 17020 | 0 | 0 | 0 |  |  | Ministries Buildings | 1601 | Subcontractor | 43382 | Each
9443 | 3 | 13982 | مصنعيات تركيب الاعمال الكهربائيه | Ministries Complex-0060 | 0060 | Mohamed El Ashry | Ministry Building | مكتب اليسر للمقاولات العموميه | EGP | 3676 | EGP | ملحق عقد رقم 1 |  | 3152745 |  |  | RATE | Ditto, but weatherproof type and wire size (3x3)mm&sup2; | 140 | 400 | 56000 | 0 | 0 | 0 |  |  | Ministries Buildings | 1601 | Subcontractor | 43382 | Each
9444 | 3 | 13982 | مصنعيات تركيب الاعمال الكهربائيه | Ministries Complex-0060 | 0060 | Mohamed El Ashry | Ministry Building | مكتب اليسر للمقاولات العموميه | EGP | 3676 | EGP | ملحق عقد رقم 1 |  | 3152745 |  |  | RATE | RJ45 Cat.6A Data Outlet for Time Attendance System. | 32 | 185 | 5920 | 0 | 0 | 0 |  |  | Ministries Buildings | 1601 | Subcontractor | 43382 | Each
9445 | 3 | 13982 | مصنعيات تركيب الاعمال الكهربائيه | Ministries Complex-0060 | 0060 | Mohamed El Ashry | Ministry Building | مكتب اليسر للمقاولات العموميه | EGP | 3676 | EGP | ملحق عقد رقم 1 |  | 3152745 |  |  | RATE | RJ45 Cat.6A Outdoor Data Outlet for IP video surveillance System. | 101 | 185 | 18685 | 0 | 0 | 0 |  |  | Ministries Buildings | 1601 | Subcontractor | 43382 | Each
9446 | 3 | 13982 | مصنعيات تركيب الاعمال الكهربائيه | Ministries Complex-0060 | 0060 | Mohamed El Ashry | Ministry Building | مكتب اليسر للمقاولات العموميه | EGP | 3676 | EGP | ملحق عقد رقم 1 |  | 3152745 |  |  | RATE | addressable intelligent photo electric smoke detector. | 230 | 140 | 32200 | 0 | 0 | 0 |  |  | Ministries Buildings | 1601 | Subcontractor | 43382 | Each
9447 | 3 | 13982 | مصنعيات تركيب الاعمال الكهربائيه | Ministries Complex-0060 | 0060 | Mohamed El Ashry | Ministry Building | مكتب اليسر للمقاولات العموميه | EGP | 3676 | EGP | ملحق عقد رقم 1 |  | 3152745 |  |  | RATE | Ceiling / wall Lighting outlets and wire size (3x3) mm&sup2;. | 2000 | 220 | 440000 | 0 | 0 | 0 |  |  | Ministries Buildings | 1601 | Subcontractor | 43382 | Each
9448 | 3 | 13982 | مصنعيات تركيب الاعمال الكهربائيه | Ministries Complex-0060 | 0060 | Mohamed El Ashry | Ministry Building | مكتب اليسر للمقاولات العموميه | EGP | 3676 | EGP | ملحق عقد رقم 1 |  | 3152745 |  |  | RATE | FB&#1662;]6. FLOOR BOX CONTAINS: 3No. CAT 6A DATA OUTLET+ | 30 | 2800 | 84000 | 0 | 0 | 0 |  |  | Ministries Buildings | 1603 | Subcontractor | 43382 | Each
9449 | 3 | 13982 | مصنعيات تركيب الاعمال الكهربائيه | Ministries Complex-0060 | 0060 | Mohamed El Ashry | Ministry Building | مكتب اليسر للمقاولات العموميه | EGP | 3676 | EGP | ملحق عقد رقم 1 |  | 3152745 |  |  | RATE | Addressable intelligent control module for Access control system/doors & DDC. | 16 | 250 | 4000 | 0 | 0 | 0 |  |  | Ministries Buildings | 1601 | Subcontractor | 43382 | Each
9450 | 3 | 13982 | مصنعيات تركيب الاعمال الكهربائيه | Ministries Complex-0060 | 0060 | Mohamed El Ashry | Ministry Building | مكتب اليسر للمقاولات العموميه | EGP | 3676 | EGP | ملحق عقد رقم 1 |  | 3152745 |  |  | RATE | Electrical outlet for 16A/220V single socket with different shape connected to UPS, weatherproof type and wire size (3x3)mm&sup2;. | 4 | 90 | 360 | 0 | 0 | 0 |  |  | Ministries Buildings | 1601 | Subcontractor | 43382 | Each
9451 | 3 | 13982 | مصنعيات تركيب الاعمال الكهربائيه | Ministries Complex-0060 | 0060 | Mohamed El Ashry | Ministry Building | مكتب اليسر للمقاولات العموميه | EGP | 3676 | EGP | ملحق عقد رقم 1 |  | 3152745 |  |  | RATE | Addressable intelligent heat detector . | 24 | 140 | 3360 | 0 | 0 | 0 |  |  | Ministries Buildings | 1601 | Subcontractor | 43382 | Each
9452 | 3 | 13982 | مصنعيات تركيب الاعمال الكهربائيه | Ministries Complex-0060 | 0060 | Mohamed El Ashry | Ministry Building | مكتب اليسر للمقاولات العموميه | EGP | 3676 | EGP | ملحق عقد رقم 1 |  | 3152745 |  |  | RATE | Electrical outlet for 32A/380V industrial power socket, wire size (5x6)mm&sup2;. | 20 | 500 | 10000 | 0 | 0 | 0 |  |  | Ministries Buildings | 1601 | Subcontractor | 43382 | Each
9453 | 3 | 13982 | مصنعيات تركيب الاعمال الكهربائيه | Ministries Complex-0060 | 0060 | Mohamed El Ashry | Ministry Building | مكتب اليسر للمقاولات العموميه | EGP | 3676 | EGP | ملحق عقد رقم 1 |  | 3152745 |  |  | RATE | Ceiling / wall Lighting outlets and wire size (3x3)mm&sup2;, Cu/fire resistant type for Safety/Exit lighting fixtures. | 200 | 440 | 88000 | 0 | 0 | 0 |  |  | Ministries Buildings | 1601 | Subcontractor | 43382 | Each
9454 | 3 | 13982 | مصنعيات تركيب الاعمال الكهربائيه | Ministries Complex-0060 | 0060 | Mohamed El Ashry | Ministry Building | مكتب اليسر للمقاولات العموميه | EGP | 3676 | EGP | ملحق عقد رقم 1 |  | 3152745 |  |  | RATE | Electrical outlet for Disconnect switch 20A, 220V and wire size (3x4)mm&sup2;. | 136 | 160 | 21760 | 0 | 0 | 0 |  |  | Ministries Buildings | 1601 | Subcontractor | 43382 | Each
9455 | 3 | 13982 | مصنعيات تركيب الاعمال الكهربائيه | Ministries Complex-0060 | 0060 | Mohamed El Ashry | Ministry Building | مكتب اليسر للمقاولات العموميه | EGP | 3676 | EGP | ملحق عقد رقم 1 |  | 3152745 |  |  | RATE | Cable Tray 60X10 CM | 600 | 65 | 39000 | 0 | 0 | 0 |  |  | Ministries Buildings | 1601 | Subcontractor | 43382 | Meter
9456 | 3 | 13982 | مصنعيات تركيب الاعمال الكهربائيه | Ministries Complex-0060 | 0060 | Mohamed El Ashry | Ministry Building | مكتب اليسر للمقاولات العموميه | EGP | 3676 | EGP | ملحق عقد رقم 1 |  | 3152745 |  |  | RATE | Wall mounted Electrical outlet wire size (3x4) mm&sup2;. | 51 | 720 | 36720 | 0 | 0 | 0 |  |  | Ministries Buildings | 1601 | Subcontractor | 43382 | Each
9457 | 3 | 13982 | مصنعيات تركيب الاعمال الكهربائيه | Ministries Complex-0060 | 0060 | Mohamed El Ashry | Ministry Building | مكتب اليسر للمقاولات العموميه | EGP | 3676 | EGP | ملحق عقد رقم 1 |  | 3152745 |  |  | RATE | Cable Tray 80X10 CM | 120 | 85 | 10200 | 0 | 0 | 0 |  |  | Ministries Buildings | 1601 | Subcontractor | 43382 | Meter
9479 | 1 | 13983 | مصنعيات تركيب الاعمال الكهربائيه | Kayan-ARMY/KYAN/1446 | ARMY/KYAN/1446 | Unknown Project MANAGER | Unknown Project Name Control | المركز السويدي لتجارة وتوريد الادوات الكهربائيه | EGP | 3836 | EGP | ELECTRICAL WORKS |  | 1259190 |  |  | RATE | Outlet for single phase single socket 16 A -220 V (Weather proof) | 95 | 100 | 9500 | 0.45 | 45 | 45 |  |  | Kayan 3 New Cairo Capital City | 1601 | Subcontractor | 43381 | Each
9480 | 1 | 13983 | مصنعيات تركيب الاعمال الكهربائيه | Kayan-ARMY/KYAN/1446 | ARMY/KYAN/1446 | Unknown Project MANAGER | Unknown Project Name Control | المركز السويدي لتجارة وتوريد الادوات الكهربائيه | EGP | 3836 | EGP | ELECTRICAL WORKS |  | 1259190 |  |  | RATE | Outlet for lighting switch one way two gang 10A. | 314 | 30 | 9420 | 1.8 | 54 | 54 |  |  | Kayan 3 New Cairo Capital City | 1601 | Subcontractor | 43381 | Each
9481 | 1 | 13983 | مصنعيات تركيب الاعمال الكهربائيه | Kayan-ARMY/KYAN/1446 | ARMY/KYAN/1446 | Unknown Project MANAGER | Unknown Project Name Control | المركز السويدي لتجارة وتوريد الادوات الكهربائيه | EGP | 3836 | EGP | ELECTRICAL WORKS |  | 1259190 |  |  | RATE | cable tray 60x10 cm | 222 | 85 | 18870 | 0 | 0 | 0 |  |  | Kayan 3 New Cairo Capital City | 1601 | Subcontractor | 43381 | Each
9482 | 1 | 13983 | مصنعيات تركيب الاعمال الكهربائيه | Kayan-ARMY/KYAN/1446 | ARMY/KYAN/1446 | Unknown Project MANAGER | Unknown Project Name Control | المركز السويدي لتجارة وتوريد الادوات الكهربائيه | EGP | 3836 | EGP | ELECTRICAL WORKS |  | 1259190 |  |  | RATE | cable trunk 25x10 cm | 1780 | 45 | 80100 | 240 | 10800 | 10800 |  |  | Kayan 3 New Cairo Capital City | 1601 | Subcontractor | 43381 | Each
9483 | 1 | 13983 | مصنعيات تركيب الاعمال الكهربائيه | Kayan-ARMY/KYAN/1446 | ARMY/KYAN/1446 | Unknown Project MANAGER | Unknown Project Name Control | المركز السويدي لتجارة وتوريد الادوات الكهربائيه | EGP | 3836 | EGP | ELECTRICAL WORKS |  | 1259190 |  |  | RATE | Electrical outlet for disconnect switch 32 A, 220 V | 10 | 110 | 1100 | 0 | 0 | 0 |  |  | Kayan 3 New Cairo Capital City | 1601 | Subcontractor | 43381 | Each
9484 | 1 | 13983 | مصنعيات تركيب الاعمال الكهربائيه | Kayan-ARMY/KYAN/1446 | ARMY/KYAN/1446 | Unknown Project MANAGER | Unknown Project Name Control | المركز السويدي لتجارة وتوريد الادوات الكهربائيه | EGP | 3836 | EGP | ELECTRICAL WORKS |  | 1259190 |  |  | RATE | Outlet for single phase single socket 16 A -220 V. | 295 | 100 | 29500 | 14 | 1400 | 1400 |  |  | Kayan 3 New Cairo Capital City | 1601 | Subcontractor | 43381 | Each
9485 | 1 | 13983 | مصنعيات تركيب الاعمال الكهربائيه | Kayan-ARMY/KYAN/1446 | ARMY/KYAN/1446 | Unknown Project MANAGER | Unknown Project Name Control | المركز السويدي لتجارة وتوريد الادوات الكهربائيه | EGP | 3836 | EGP | ELECTRICAL WORKS |  | 1259190 |  |  | RATE | cable trunk 20x10 cm | 390 | 45 | 17550 | 0 | 0 | 0 |  |  | Kayan 3 New Cairo Capital City | 1601 | Subcontractor | 43381 | Each
9486 | 1 | 13983 | مصنعيات تركيب الاعمال الكهربائيه | Kayan-ARMY/KYAN/1446 | ARMY/KYAN/1446 | Unknown Project MANAGER | Unknown Project Name Control | المركز السويدي لتجارة وتوريد الادوات الكهربائيه | EGP | 3836 | EGP | ELECTRICAL WORKS |  | 1259190 |  |  | RATE | Electrical outlet for disconnect switch 26 A, 220 V | 330 | 110 | 36300 | 4.95 | 544.5 | 544.5 |  |  | Kayan 3 New Cairo Capital City | 1601 | Subcontractor | 43381 | Each
9487 | 1 | 13983 | مصنعيات تركيب الاعمال الكهربائيه | Kayan-ARMY/KYAN/1446 | ARMY/KYAN/1446 | Unknown Project MANAGER | Unknown Project Name Control | المركز السويدي لتجارة وتوريد الادوات الكهربائيه | EGP | 3836 | EGP | ELECTRICAL WORKS |  | 1259190 |  |  | RATE | cable trunk 45x10 cm | 390 | 60 | 23400 | 0 | 0 | 0 |  |  | Kayan 3 New Cairo Capital City | 1601 | Subcontractor | 43381 | Each
9488 | 1 | 13983 | مصنعيات تركيب الاعمال الكهربائيه | Kayan-ARMY/KYAN/1446 | ARMY/KYAN/1446 | Unknown Project MANAGER | Unknown Project Name Control | المركز السويدي لتجارة وتوريد الادوات الكهربائيه | EGP | 3836 | EGP | ELECTRICAL WORKS |  | 1259190 |  |  | RATE | cable tray 10x10 cm | 135 | 35 | 4725 | 0 | 0 | 0 |  |  | Kayan 3 New Cairo Capital City | 1601 | Subcontractor | 43381 | Each
9489 | 1 | 13983 | مصنعيات تركيب الاعمال الكهربائيه | Kayan-ARMY/KYAN/1446 | ARMY/KYAN/1446 | Unknown Project MANAGER | Unknown Project Name Control | المركز السويدي لتجارة وتوريد الادوات الكهربائيه | EGP | 3836 | EGP | ELECTRICAL WORKS |  | 1259190 |  |  | RATE | Outlet for single phase single socket 20 A -220 V (weather proof) | 67 | 100 | 6700 | 0 | 0 | 0 |  |  | Kayan 3 New Cairo Capital City | 1601 | Subcontractor | 43381 | Each
9490 | 1 | 13983 | مصنعيات تركيب الاعمال الكهربائيه | Kayan-ARMY/KYAN/1446 | ARMY/KYAN/1446 | Unknown Project MANAGER | Unknown Project Name Control | المركز السويدي لتجارة وتوريد الادوات الكهربائيه | EGP | 3836 | EGP | ELECTRICAL WORKS |  | 1259190 |  |  | RATE | cable trunk 10x10 cm | 3445 | 35 | 120575 | 480 | 16800 | 16800 |  |  | Kayan 3 New Cairo Capital City | 1601 | Subcontractor | 43381 | Each
9491 | 1 | 13983 | مصنعيات تركيب الاعمال الكهربائيه | Kayan-ARMY/KYAN/1446 | ARMY/KYAN/1446 | Unknown Project MANAGER | Unknown Project Name Control | المركز السويدي لتجارة وتوريد الادوات الكهربائيه | EGP | 3836 | EGP | ELECTRICAL WORKS |  | 1259190 |  |  | RATE | cable tray 45x10 cm | 245 | 60 | 14700 | 120 | 7200 | 7200 |  |  | Kayan 3 New Cairo Capital City | 1601 | Subcontractor | 43381 | Each
9492 | 1 | 13983 | مصنعيات تركيب الاعمال الكهربائيه | Kayan-ARMY/KYAN/1446 | ARMY/KYAN/1446 | Unknown Project MANAGER | Unknown Project Name Control | المركز السويدي لتجارة وتوريد الادوات الكهربائيه | EGP | 3836 | EGP | ELECTRICAL WORKS |  | 1259190 |  |  | RATE | cable trunk 30x10 cm | 390 | 55 | 21450 | 0 | 0 | 0 |  |  | Kayan 3 New Cairo Capital City | 1601 | Subcontractor | 43381 | Each
9493 | 1 | 13983 | مصنعيات تركيب الاعمال الكهربائيه | Kayan-ARMY/KYAN/1446 | ARMY/KYAN/1446 | Unknown Project MANAGER | Unknown Project Name Control | المركز السويدي لتجارة وتوريد الادوات الكهربائيه | EGP | 3836 | EGP | ELECTRICAL WORKS |  | 1259190 |  |  | RATE | cable tray 30x10 cm | 245 | 55 | 13475 | 0 | 0 | 0 |  |  | Kayan 3 New Cairo Capital City | 1601 | Subcontractor | 43381 | Each
9494 | 1 | 13983 | مصنعيات تركيب الاعمال الكهربائيه | Kayan-ARMY/KYAN/1446 | ARMY/KYAN/1446 | Unknown Project MANAGER | Unknown Project Name Control | المركز السويدي لتجارة وتوريد الادوات الكهربائيه | EGP | 3836 | EGP | ELECTRICAL WORKS |  | 1259190 |  |  | RATE | Ceiling/wall lighting outlet (3x3mm2) cu | 5143 | 100 | 514300 | 147.15 | 14715 | 14715 |  |  | Kayan 3 New Cairo Capital City | 1601 | Subcontractor | 43381 | Each
9495 | 1 | 13983 | مصنعيات تركيب الاعمال الكهربائيه | Kayan-ARMY/KYAN/1446 | ARMY/KYAN/1446 | Unknown Project MANAGER | Unknown Project Name Control | المركز السويدي لتجارة وتوريد الادوات الكهربائيه | EGP | 3836 | EGP | ELECTRICAL WORKS |  | 1259190 |  |  | RATE | cable trunk 15x10 cm | 1780 | 35 | 62300 | 240 | 8400 | 8400 |  |  | Kayan 3 New Cairo Capital City | 1601 | Subcontractor | 43381 | Each
9496 | 1 | 13983 | مصنعيات تركيب الاعمال الكهربائيه | Kayan-ARMY/KYAN/1446 | ARMY/KYAN/1446 | Unknown Project MANAGER | Unknown Project Name Control | المركز السويدي لتجارة وتوريد الادوات الكهربائيه | EGP | 3836 | EGP | ELECTRICAL WORKS |  | 1259190 |  |  | RATE | Outlet for lighting switch one way one gang 10A. | 650 | 30 | 19500 | 12.6 | 378 | 378 |  |  | Kayan 3 New Cairo Capital City | 1601 | Subcontractor | 43381 | Each
9497 | 1 | 13983 | مصنعيات تركيب الاعمال الكهربائيه | Kayan-ARMY/KYAN/1446 | ARMY/KYAN/1446 | Unknown Project MANAGER | Unknown Project Name Control | المركز السويدي لتجارة وتوريد الادوات الكهربائيه | EGP | 3836 | EGP | ELECTRICAL WORKS |  | 1259190 |  |  | RATE | cable tray 20x10 cm | 1300 | 45 | 58500 | 0 | 0 | 0 |  |  | Kayan 3 New Cairo Capital City | 1601 | Subcontractor | 43381 | Each
9498 | 1 | 13983 | مصنعيات تركيب الاعمال الكهربائيه | Kayan-ARMY/KYAN/1446 | ARMY/KYAN/1446 | Unknown Project MANAGER | Unknown Project Name Control | المركز السويدي لتجارة وتوريد الادوات الكهربائيه | EGP | 3836 | EGP | ELECTRICAL WORKS |  | 1259190 |  |  | RATE | Electric outlet 20 A, 220 V (Weather proof) for hand dryer | 5 | 100 | 500 | 0.44 | 44 | 44 |  |  | Kayan 3 New Cairo Capital City | 1601 | Subcontractor | 43381 | Each
9499 | 1 | 13983 | مصنعيات تركيب الاعمال الكهربائيه | Kayan-ARMY/KYAN/1446 | ARMY/KYAN/1446 | Unknown Project MANAGER | Unknown Project Name Control | المركز السويدي لتجارة وتوريد الادوات الكهربائيه | EGP | 3836 | EGP | ELECTRICAL WORKS |  | 1259190 |  |  | RATE | Electrical outlet for disconnect switch 25 A, 220 V | 5 | 110 | 550 | 0 | 0 | 0 |  |  | Kayan 3 New Cairo Capital City | 1601 | Subcontractor | 43381 | Each
9500 | 1 | 13983 | مصنعيات تركيب الاعمال الكهربائيه | Kayan-ARMY/KYAN/1446 | ARMY/KYAN/1446 | Unknown Project MANAGER | Unknown Project Name Control | المركز السويدي لتجارة وتوريد الادوات الكهربائيه | EGP | 3836 | EGP | ELECTRICAL WORKS |  | 1259190 |  |  | RATE | cable trunk 30x20 cm | 85 | 55 | 4675 | 0 | 0 | 0 |  |  | Kayan 3 New Cairo Capital City | 1601 | Subcontractor | 43381 | Each
9501 | 1 | 13983 | مصنعيات تركيب الاعمال الكهربائيه | Kayan-ARMY/KYAN/1446 | ARMY/KYAN/1446 | Unknown Project MANAGER | Unknown Project Name Control | المركز السويدي لتجارة وتوريد الادوات الكهربائيه | EGP | 3836 | EGP | ELECTRICAL WORKS |  | 1259190 |  |  | RATE | Outlet for single phase duplex socket 16 A -220 V | 1915 | 100 | 191500 | 13.5 | 1350 | 1350 |  |  | Kayan 3 New Cairo Capital City | 1601 | Subcontractor | 43381 | Each
9502 | 2 | 13983 | مصنعيات تركيب الاعمال الكهربائيه | Kayan-ARMY/KYAN/1446 | ARMY/KYAN/1446 | Unknown Project MANAGER | Unknown Project Name Control | المركز السويدي لتجارة وتوريد الادوات الكهربائيه | EGP | 3836 | EGP | light current |  | 548555 |  |  | RATE | (RJ45) Data Outlet for Public Address Rack | 1 | 75 | 75 | 0 | 0 | 0 |  |  | Kayan 3 New Cairo Capital City | 1601 | Subcontractor | 43381 | Each
9503 | 2 | 13983 | مصنعيات تركيب الاعمال الكهربائيه | Kayan-ARMY/KYAN/1446 | ARMY/KYAN/1446 | Unknown Project MANAGER | Unknown Project Name Control | المركز السويدي لتجارة وتوريد الادوات الكهربائيه | EGP | 3836 | EGP | light current |  | 548555 |  |  | RATE | Install EMT boxes for addressable fire alarm devices The item includes 20 mm EMT Conduits | 1774 | 125 | 221750 | 93.45 | 11681.25 | 11681.25 |  |  | Kayan 3 New Cairo Capital City | 1601 | Subcontractor | 43381 | Each
9504 | 2 | 13983 | مصنعيات تركيب الاعمال الكهربائيه | Kayan-ARMY/KYAN/1446 | ARMY/KYAN/1446 | Unknown Project MANAGER | Unknown Project Name Control | المركز السويدي لتجارة وتوريد الادوات الكهربائيه | EGP | 3836 | EGP | light current |  | 548555 |  |  | RATE | Ceiling mounted speaker 6 W | 602 | 40 | 24080 | 0 | 0 | 0 |  |  | Kayan 3 New Cairo Capital City | 1601 | Subcontractor | 43381 | Each
9505 | 2 | 13983 | مصنعيات تركيب الاعمال الكهربائيه | Kayan-ARMY/KYAN/1446 | ARMY/KYAN/1446 | Unknown Project MANAGER | Unknown Project Name Control | المركز السويدي لتجارة وتوريد الادوات الكهربائيه | EGP | 3836 | EGP | light current |  | 548555 |  |  | RATE | (RJ45)Telephone Outlet . | 927 | 85 | 78795 | 25.5 | 2167.5 | 2167.5 |  |  | Kayan 3 New Cairo Capital City | 1601 | Subcontractor | 43381 | Each
9506 | 2 | 13983 | مصنعيات تركيب الاعمال الكهربائيه | Kayan-ARMY/KYAN/1446 | ARMY/KYAN/1446 | Unknown Project MANAGER | Unknown Project Name Control | المركز السويدي لتجارة وتوريد الادوات الكهربائيه | EGP | 3836 | EGP | light current |  | 548555 |  |  | RATE | Electromagnetic lock for doors | 305 | 50 | 15250 | 11.9 | 595 | 595 |  |  | Kayan 3 New Cairo Capital City | 1601 | Subcontractor | 43381 | Each
9507 | 2 | 13983 | مصنعيات تركيب الاعمال الكهربائيه | Kayan-ARMY/KYAN/1446 | ARMY/KYAN/1446 | Unknown Project MANAGER | Unknown Project Name Control | المركز السويدي لتجارة وتوريد الادوات الكهربائيه | EGP | 3836 | EGP | light current |  | 548555 |  |  | RATE | (RJ45) Data Outlet Exposed installation on Concrete Wall | 12 | 75 | 900 | 0 | 0 | 0 |  |  | Kayan 3 New Cairo Capital City | 1601 | Subcontractor | 43381 | Each
9508 | 2 | 13983 | مصنعيات تركيب الاعمال الكهربائيه | Kayan-ARMY/KYAN/1446 | ARMY/KYAN/1446 | Unknown Project MANAGER | Unknown Project Name Control | المركز السويدي لتجارة وتوريد الادوات الكهربائيه | EGP | 3836 | EGP | light current |  | 548555 |  |  | RATE | (RJ45) CCTV Outlet . | 154 | 75 | 11550 | 0 | 0 | 0 |  |  | Kayan 3 New Cairo Capital City | 1601 | Subcontractor | 43381 | Each
9509 | 2 | 13983 | مصنعيات تركيب الاعمال الكهربائيه | Kayan-ARMY/KYAN/1446 | ARMY/KYAN/1446 | Unknown Project MANAGER | Unknown Project Name Control | المركز السويدي لتجارة وتوريد الادوات الكهربائيه | EGP | 3836 | EGP | light current |  | 548555 |  |  | RATE | (RJ45) Data Outlet for FACP | 1 | 75 | 75 | 0 | 0 | 0 |  |  | Kayan 3 New Cairo Capital City | 1601 | Subcontractor | 43381 | Each
9510 | 2 | 13983 | مصنعيات تركيب الاعمال الكهربائيه | Kayan-ARMY/KYAN/1446 | ARMY/KYAN/1446 | Unknown Project MANAGER | Unknown Project Name Control | المركز السويدي لتجارة وتوريد الادوات الكهربائيه | EGP | 3836 | EGP | light current |  | 548555 |  |  | RATE | (RJ45) Wireless Access Point Outlet. | 52 | 75 | 3900 | 0 | 0 | 0 |  |  | Kayan 3 New Cairo Capital City | 1601 | Subcontractor | 43381 | Each
9511 | 2 | 13983 | مصنعيات تركيب الاعمال الكهربائيه | Kayan-ARMY/KYAN/1446 | ARMY/KYAN/1446 | Unknown Project MANAGER | Unknown Project Name Control | المركز السويدي لتجارة وتوريد الادوات الكهربائيه | EGP | 3836 | EGP | light current |  | 548555 |  |  | RATE | Proximity cards readers | 305 | 50 | 15250 | 11.9 | 595 | 595 |  |  | Kayan 3 New Cairo Capital City | 1601 | Subcontractor | 43381 | Each
9512 | 2 | 13983 | مصنعيات تركيب الاعمال الكهربائيه | Kayan-ARMY/KYAN/1446 | ARMY/KYAN/1446 | Unknown Project MANAGER | Unknown Project Name Control | المركز السويدي لتجارة وتوريد الادوات الكهربائيه | EGP | 3836 | EGP | light current |  | 548555 |  |  | RATE | Request exit push button | 305 | 50 | 15250 | 11.05 | 552.5 | 552.5 |  |  | Kayan 3 New Cairo Capital City | 1601 | Subcontractor | 43381 | Each
9513 | 2 | 13983 | مصنعيات تركيب الاعمال الكهربائيه | Kayan-ARMY/KYAN/1446 | ARMY/KYAN/1446 | Unknown Project MANAGER | Unknown Project Name Control | المركز السويدي لتجارة وتوريد الادوات الكهربائيه | EGP | 3836 | EGP | light current |  | 548555 |  |  | RATE | (RJ45) Data Outlet for ACP | 5 | 75 | 375 | 0 | 0 | 0 |  |  | Kayan 3 New Cairo Capital City | 1601 | Subcontractor | 43381 | Each
9514 | 2 | 13983 | مصنعيات تركيب الاعمال الكهربائيه | Kayan-ARMY/KYAN/1446 | ARMY/KYAN/1446 | Unknown Project MANAGER | Unknown Project Name Control | المركز السويدي لتجارة وتوريد الادوات الكهربائيه | EGP | 3836 | EGP | light current |  | 548555 |  |  | RATE | Door controller | 76 | 50 | 3800 | 0 | 0 | 0 |  |  | Kayan 3 New Cairo Capital City | 1601 | Subcontractor | 43381 | Each
9515 | 2 | 13983 | مصنعيات تركيب الاعمال الكهربائيه | Kayan-ARMY/KYAN/1446 | ARMY/KYAN/1446 | Unknown Project MANAGER | Unknown Project Name Control | المركز السويدي لتجارة وتوريد الادوات الكهربائيه | EGP | 3836 | EGP | light current |  | 548555 |  |  | RATE | (RJ45) Data Outlet. | 1853 | 85 | 157505 | 27.2 | 2312 | 2312 |  |  | Kayan 3 New Cairo Capital City | 1601 | Subcontractor | 43381 | Each
9516 | 3 | 13983 | مصنعيات تركيب الاعمال الكهربائيه | Kayan-ARMY/KYAN/1446 | ARMY/KYAN/1446 | Unknown Project MANAGER | Unknown Project Name Control | المركز السويدي لتجارة وتوريد الادوات الكهربائيه | EGP | 3836 | EGP | ملحق عقد رقم 1 |  | 914173 |  |  | RATE | Install, connect and test sub feeders distribution boards with all necessary accessories circuit breakers 36way -Panel and below | 110 | 1500 | 165000 | 0 | 0 | 0 |  |  | Kayan 3 New Cairo Capital City | 1601 | Subcontractor | 43381 | Each
9517 | 3 | 13983 | مصنعيات تركيب الاعمال الكهربائيه | Kayan-ARMY/KYAN/1446 | ARMY/KYAN/1446 | Unknown Project MANAGER | Unknown Project Name Control | المركز السويدي لتجارة وتوريد الادوات الكهربائيه | EGP | 3836 | EGP | ملحق عقد رقم 1 |  | 914173 |  |  | RATE | install, connect and test power cable 0.6/1kv PVC/PVC in suitable pipes or over suitable C.T (4X16 mm2) +( 1 x 16 mm2) | 6222 | 15 | 93330 | 0 | 0 | 0 |  |  | Kayan 3 New Cairo Capital City | 1601 | Subcontractor | 43381 | Each
9518 | 3 | 13983 | مصنعيات تركيب الاعمال الكهربائيه | Kayan-ARMY/KYAN/1446 | ARMY/KYAN/1446 | Unknown Project MANAGER | Unknown Project Name Control | المركز السويدي لتجارة وتوريد الادوات الكهربائيه | EGP | 3836 | EGP | ملحق عقد رقم 1 |  | 914173 |  |  | RATE | install, connect and test power cable 0.6/1kv PVC/PVC in suitable pipes (3X300+150 mm2) +(1 x 150 mm2) | 45 | 65 | 2925 | 0 | 0 | 0 |  |  | Kayan 3 New Cairo Capital City | 1601 | Subcontractor | 43381 | Each
9519 | 3 | 13983 | مصنعيات تركيب الاعمال الكهربائيه | Kayan-ARMY/KYAN/1446 | ARMY/KYAN/1446 | Unknown Project MANAGER | Unknown Project Name Control | المركز السويدي لتجارة وتوريد الادوات الكهربائيه | EGP | 3836 | EGP | ملحق عقد رقم 1 |  | 914173 |  |  | RATE | install, connect and test cable trays/trunking The unit price includes cable trays, trunking, earthing, supporting system, covers, ends,...etc غرفة الكهرباء Type 1 | 10 | 6000 | 60000 | 0 | 0 | 0 |  |  | Kayan 3 New Cairo Capital City | 1601 | Subcontractor | 43381 | Each
9520 | 3 | 13983 | مصنعيات تركيب الاعمال الكهربائيه | Kayan-ARMY/KYAN/1446 | ARMY/KYAN/1446 | Unknown Project MANAGER | Unknown Project Name Control | المركز السويدي لتجارة وتوريد الادوات الكهربائيه | EGP | 3836 | EGP | ملحق عقد رقم 1 |  | 914173 |  |  | RATE | install, connect and test power cable 0.6/1kv PVC/PVC in suitable pipes or over suitable C.T (3X120+70 mm2)+ (1 x 70 mm2) | 84 | 50 | 4200 | 0 | 0 | 0 |  |  | Kayan 3 New Cairo Capital City | 1601 | Subcontractor | 43381 | Each
9521 | 3 | 13983 | مصنعيات تركيب الاعمال الكهربائيه | Kayan-ARMY/KYAN/1446 | ARMY/KYAN/1446 | Unknown Project MANAGER | Unknown Project Name Control | المركز السويدي لتجارة وتوريد الادوات الكهربائيه | EGP | 3836 | EGP | ملحق عقد رقم 1 |  | 914173 |  |  | RATE | LIGHTING SWITCHES OUTLETS Thermostat outlet | 500 | 70 | 35000 | 0 | 0 | 0 |  |  | Kayan 3 New Cairo Capital City | 1601 | Subcontractor | 43381 | Each
9522 | 3 | 13983 | مصنعيات تركيب الاعمال الكهربائيه | Kayan-ARMY/KYAN/1446 | ARMY/KYAN/1446 | Unknown Project MANAGER | Unknown Project Name Control | المركز السويدي لتجارة وتوريد الادوات الكهربائيه | EGP | 3836 | EGP | ملحق عقد رقم 1 |  | 914173 |  |  | RATE | install, connect and test cable trays/trunking The unit price includes cable trays, trunking, earthing, supporting system, covers, ends,...etc غرفة الكهرباء Type 2 | 10 | 7000 | 70000 | 0 | 0 | 0 |  |  | Kayan 3 New Cairo Capital City | 1601 | Subcontractor | 43381 | Each
9523 | 3 | 13983 | مصنعيات تركيب الاعمال الكهربائيه | Kayan-ARMY/KYAN/1446 | ARMY/KYAN/1446 | Unknown Project MANAGER | Unknown Project Name Control | المركز السويدي لتجارة وتوريد الادوات الكهربائيه | EGP | 3836 | EGP | ملحق عقد رقم 1 |  | 914173 |  |  | RATE | install, connect and test power cable 0.6/1kv PVC/PVC in suitable pipes or over suitable C.T (3X35+16 mm2 )+( 1 x 16 mm2) | 1986 | 25 | 49650 | 0 | 0 | 0 |  |  | Kayan 3 New Cairo Capital City | 1601 | Subcontractor | 43381 | Each
9524 | 3 | 13983 | مصنعيات تركيب الاعمال الكهربائيه | Kayan-ARMY/KYAN/1446 | ARMY/KYAN/1446 | Unknown Project MANAGER | Unknown Project Name Control | المركز السويدي لتجارة وتوريد الادوات الكهربائيه | EGP | 3836 | EGP | ملحق عقد رقم 1 |  | 914173 |  |  | RATE | install, connect and test power cable 0.6/1kv PVC/PVC in suitable pipes or over suitable C.T (4X25 mm2)+( 1 x 16 mm2) | 1512 | 20 | 30240 | 0 | 0 | 0 |  |  | Kayan 3 New Cairo Capital City | 1601 | Subcontractor | 43381 | Each
9525 | 3 | 13983 | مصنعيات تركيب الاعمال الكهربائيه | Kayan-ARMY/KYAN/1446 | ARMY/KYAN/1446 | Unknown Project MANAGER | Unknown Project Name Control | المركز السويدي لتجارة وتوريد الادوات الكهربائيه | EGP | 3836 | EGP | ملحق عقد رقم 1 |  | 914173 |  |  | RATE | install, connect and test power cable 0.6/1kv PVC/PVC in suitable pipes or over suitable C.T (3X70+35 mm2)+( 1 x 35 mm2 ) | 366 | 40 | 14640 | 0 | 0 | 0 |  |  | Kayan 3 New Cairo Capital City | 1601 | Subcontractor | 43381 | Each
9526 | 3 | 13983 | مصنعيات تركيب الاعمال الكهربائيه | Kayan-ARMY/KYAN/1446 | ARMY/KYAN/1446 | Unknown Project MANAGER | Unknown Project Name Control | المركز السويدي لتجارة وتوريد الادوات الكهربائيه | EGP | 3836 | EGP | ملحق عقد رقم 1 |  | 914173 |  |  | RATE | install A/V Outlets including PVC boxes , PVC conduits, and all necessary accessories and ancillary works and materials required | 100 | 500 | 50000 | 0 | 0 | 0 |  |  | Kayan 3 New Cairo Capital City | 1601 | Subcontractor | 43381 | Each
9527 | 3 | 13983 | مصنعيات تركيب الاعمال الكهربائيه | Kayan-ARMY/KYAN/1446 | ARMY/KYAN/1446 | Unknown Project MANAGER | Unknown Project Name Control | المركز السويدي لتجارة وتوريد الادوات الكهربائيه | EGP | 3836 | EGP | ملحق عقد رقم 1 |  | 914173 |  |  | RATE | install, connect and test power cable 0.6/1kv PVC/PVC in suitable pipes or over suitable C.T (3X95+50 mm2)+( 1 x 50 mm2 ) | 510 | 40 | 20400 | 0 | 0 | 0 |  |  | Kayan 3 New Cairo Capital City | 1601 | Subcontractor | 43381 | Each
9528 | 3 | 13983 | مصنعيات تركيب الاعمال الكهربائيه | Kayan-ARMY/KYAN/1446 | ARMY/KYAN/1446 | Unknown Project MANAGER | Unknown Project Name Control | المركز السويدي لتجارة وتوريد الادوات الكهربائيه | EGP | 3836 | EGP | ملحق عقد رقم 1 |  | 914173 |  |  | RATE | install, connect and test power cable 0.6/1kv PVC/PVC in suitable pipes or over suitable C.T (3X50+25 mm2)+( 1 x 25 mm2 ) | 2028 | 30 | 60840 | 0 | 0 | 0 |  |  | Kayan 3 New Cairo Capital City | 1601 | Subcontractor | 43381 | Each
9529 | 3 | 13983 | مصنعيات تركيب الاعمال الكهربائيه | Kayan-ARMY/KYAN/1446 | ARMY/KYAN/1446 | Unknown Project MANAGER | Unknown Project Name Control | المركز السويدي لتجارة وتوريد الادوات الكهربائيه | EGP | 3836 | EGP | ملحق عقد رقم 1 |  | 914173 |  |  | RATE | install, connect and test power cable 0.6/1kv PVC/PVC in suitable pipes or over suitable C.T (4X10 mm2 )+( 1 x 10 mm2 ) | 2454 | 12 | 29448 | 0 | 0 | 0 |  |  | Kayan 3 New Cairo Capital City | 1601 | Subcontractor | 43381 | Each
9530 | 3 | 13983 | مصنعيات تركيب الاعمال الكهربائيه | Kayan-ARMY/KYAN/1446 | ARMY/KYAN/1446 | Unknown Project MANAGER | Unknown Project Name Control | المركز السويدي لتجارة وتوريد الادوات الكهربائيه | EGP | 3836 | EGP | ملحق عقد رقم 1 |  | 914173 |  |  | RATE | install, connect and test power cable 0.6/1kv PVC/PVC in suitable pipes or over suitable C.T (3X240+120 mm2)+ (1 x 120 mm2) | 30 | 60 | 1800 | 0 | 0 | 0 |  |  | Kayan 3 New Cairo Capital City | 1601 | Subcontractor | 43381 | Each
9531 | 3 | 13983 | مصنعيات تركيب الاعمال الكهربائيه | Kayan-ARMY/KYAN/1446 | ARMY/KYAN/1446 | Unknown Project MANAGER | Unknown Project Name Control | المركز السويدي لتجارة وتوريد الادوات الكهربائيه | EGP | 3836 | EGP | ملحق عقد رقم 1 |  | 914173 |  |  | RATE | LIGHTING SWITCHES OUTLETS Outlet for lighting switch one way three gang 10A | 100 | 50 | 5000 | 0 | 0 | 0 |  |  | Kayan 3 New Cairo Capital City | 1601 | Subcontractor | 43381 | Each
9532 | 3 | 13983 | مصنعيات تركيب الاعمال الكهربائيه | Kayan-ARMY/KYAN/1446 | ARMY/KYAN/1446 | Unknown Project MANAGER | Unknown Project Name Control | المركز السويدي لتجارة وتوريد الادوات الكهربائيه | EGP | 3836 | EGP | ملحق عقد رقم 1 |  | 914173 |  |  | RATE | Install, connect and test sub feeders distribution boards with all necessary accessories circuit breakers 48 way- Panel and above | 110 | 1800 | 198000 | 0 | 0 | 0 |  |  | Kayan 3 New Cairo Capital City | 1601 | Subcontractor | 43381 | Each
9533 | 3 | 13983 | مصنعيات تركيب الاعمال الكهربائيه | Kayan-ARMY/KYAN/1446 | ARMY/KYAN/1446 | Unknown Project MANAGER | Unknown Project Name Control | المركز السويدي لتجارة وتوريد الادوات الكهربائيه | EGP | 3836 | EGP | ملحق عقد رقم 1 |  | 914173 |  |  | RATE | install, connect and test power cable 0.6/1kv PVC/PVC in suitable pipes or over suitable C.T (3X150+70 mm2) + (1 x 70 mm2) | 474 | 50 | 23700 | 0 | 0 | 0 |  |  | Kayan 3 New Cairo Capital City | 1601 | Subcontractor | 43381 | Each
9555 | 1 | 13984 | مصنعيات تركيب الاعمال الكهربائيه | Kayan-ARMY/KYAN/1446 | ARMY/KYAN/1446 | Unknown Project MANAGER | Unknown Project Name Control | اشرف شوقى عبد القادر السقا | EGP | 3912 | EGP | ELECTRICAL WORKS |  | 1283600 |  |  | RATE | Outlet for single phase single socket 16 A -220 V. | 295 | 100 | 29500 | 0 | 0 | 0 |  |  | Kayan 3 New Cairo Capital City | 1601 | Subcontractor | 43381 | Each
9556 | 1 | 13984 | مصنعيات تركيب الاعمال الكهربائيه | Kayan-ARMY/KYAN/1446 | ARMY/KYAN/1446 | Unknown Project MANAGER | Unknown Project Name Control | اشرف شوقى عبد القادر السقا | EGP | 3912 | EGP | ELECTRICAL WORKS |  | 1283600 |  |  | RATE | cable trunk 30x20 cm | 85 | 60 | 5100 | 0 | 0 | 0 |  |  | Kayan 3 New Cairo Capital City | 1601 | Subcontractor | 43381 | Each
9557 | 1 | 13984 | مصنعيات تركيب الاعمال الكهربائيه | Kayan-ARMY/KYAN/1446 | ARMY/KYAN/1446 | Unknown Project MANAGER | Unknown Project Name Control | اشرف شوقى عبد القادر السقا | EGP | 3912 | EGP | ELECTRICAL WORKS |  | 1283600 |  |  | RATE | cable trunk 10x10 cm | 3445 | 40 | 137800 | 320 | 12800 | 12800 |  |  | Kayan 3 New Cairo Capital City | 1601 | Subcontractor | 43381 | Each
9558 | 1 | 13984 | مصنعيات تركيب الاعمال الكهربائيه | Kayan-ARMY/KYAN/1446 | ARMY/KYAN/1446 | Unknown Project MANAGER | Unknown Project Name Control | اشرف شوقى عبد القادر السقا | EGP | 3912 | EGP | ELECTRICAL WORKS |  | 1283600 |  |  | RATE | Outlet for single phase single socket 16 A -220 V (Weather proof) | 95 | 100 | 9500 | 0 | 0 | 0 |  |  | Kayan 3 New Cairo Capital City | 1601 | Subcontractor | 43381 | Each
9559 | 1 | 13984 | مصنعيات تركيب الاعمال الكهربائيه | Kayan-ARMY/KYAN/1446 | ARMY/KYAN/1446 | Unknown Project MANAGER | Unknown Project Name Control | اشرف شوقى عبد القادر السقا | EGP | 3912 | EGP | ELECTRICAL WORKS |  | 1283600 |  |  | RATE | cable tray 10x10 cm | 135 | 30 | 4050 | 0 | 0 | 0 |  |  | Kayan 3 New Cairo Capital City | 1601 | Subcontractor | 43381 | Each
9560 | 1 | 13984 | مصنعيات تركيب الاعمال الكهربائيه | Kayan-ARMY/KYAN/1446 | ARMY/KYAN/1446 | Unknown Project MANAGER | Unknown Project Name Control | اشرف شوقى عبد القادر السقا | EGP | 3912 | EGP | ELECTRICAL WORKS |  | 1283600 |  |  | RATE | cable tray 60x10 cm | 222 | 85 | 18870 | 0 | 0 | 0 |  |  | Kayan 3 New Cairo Capital City | 1601 | Subcontractor | 43381 | Each
9561 | 1 | 13984 | مصنعيات تركيب الاعمال الكهربائيه | Kayan-ARMY/KYAN/1446 | ARMY/KYAN/1446 | Unknown Project MANAGER | Unknown Project Name Control | اشرف شوقى عبد القادر السقا | EGP | 3912 | EGP | ELECTRICAL WORKS |  | 1283600 |  |  | RATE | cable tray 45x10 cm | 245 | 60 | 14700 | 86.67 | 5200.2 | 5200.2 |  |  | Kayan 3 New Cairo Capital City | 1601 | Subcontractor | 43381 | Each
9562 | 1 | 13984 | مصنعيات تركيب الاعمال الكهربائيه | Kayan-ARMY/KYAN/1446 | ARMY/KYAN/1446 | Unknown Project MANAGER | Unknown Project Name Control | اشرف شوقى عبد القادر السقا | EGP | 3912 | EGP | ELECTRICAL WORKS |  | 1283600 |  |  | RATE | cable trunk 20x10 cm | 390 | 50 | 19500 | 0 | 0 | 0 |  |  | Kayan 3 New Cairo Capital City | 1601 | Subcontractor | 43381 | Each
9563 | 1 | 13984 | مصنعيات تركيب الاعمال الكهربائيه | Kayan-ARMY/KYAN/1446 | ARMY/KYAN/1446 | Unknown Project MANAGER | Unknown Project Name Control | اشرف شوقى عبد القادر السقا | EGP | 3912 | EGP | ELECTRICAL WORKS |  | 1283600 |  |  | RATE | Outlet for lighting switch one way one gang 10A. | 650 | 30 | 19500 | 0 | 0 | 0 |  |  | Kayan 3 New Cairo Capital City | 1601 | Subcontractor | 43381 | Each
9564 | 1 | 13984 | مصنعيات تركيب الاعمال الكهربائيه | Kayan-ARMY/KYAN/1446 | ARMY/KYAN/1446 | Unknown Project MANAGER | Unknown Project Name Control | اشرف شوقى عبد القادر السقا | EGP | 3912 | EGP | ELECTRICAL WORKS |  | 1283600 |  |  | RATE | Outlet for lighting switch one way two gang 10A. | 314 | 30 | 9420 | 0 | 0 | 0 |  |  | Kayan 3 New Cairo Capital City | 1601 | Subcontractor | 43381 | Each
9565 | 1 | 13984 | مصنعيات تركيب الاعمال الكهربائيه | Kayan-ARMY/KYAN/1446 | ARMY/KYAN/1446 | Unknown Project MANAGER | Unknown Project Name Control | اشرف شوقى عبد القادر السقا | EGP | 3912 | EGP | ELECTRICAL WORKS |  | 1283600 |  |  | RATE | cable trunk 30x10 cm | 390 | 55 | 21450 | 0 | 0 | 0 |  |  | Kayan 3 New Cairo Capital City | 1601 | Subcontractor | 43381 | Each
9566 | 1 | 13984 | مصنعيات تركيب الاعمال الكهربائيه | Kayan-ARMY/KYAN/1446 | ARMY/KYAN/1446 | Unknown Project MANAGER | Unknown Project Name Control | اشرف شوقى عبد القادر السقا | EGP | 3912 | EGP | ELECTRICAL WORKS |  | 1283600 |  |  | RATE | Outlet for single phase duplex socket 16 A -220 V | 1915 | 100 | 191500 | 0 | 0 | 0 |  |  | Kayan 3 New Cairo Capital City | 1601 | Subcontractor | 43381 | Each
9567 | 1 | 13984 | مصنعيات تركيب الاعمال الكهربائيه | Kayan-ARMY/KYAN/1446 | ARMY/KYAN/1446 | Unknown Project MANAGER | Unknown Project Name Control | اشرف شوقى عبد القادر السقا | EGP | 3912 | EGP | ELECTRICAL WORKS |  | 1283600 |  |  | RATE | cable tray 20x10 cm | 1300 | 50 | 65000 | 0 | 0 | 0 |  |  | Kayan 3 New Cairo Capital City | 1601 | Subcontractor | 43381 | Each
9568 | 1 | 13984 | مصنعيات تركيب الاعمال الكهربائيه | Kayan-ARMY/KYAN/1446 | ARMY/KYAN/1446 | Unknown Project MANAGER | Unknown Project Name Control | اشرف شوقى عبد القادر السقا | EGP | 3912 | EGP | ELECTRICAL WORKS |  | 1283600 |  |  | RATE | Electric outlet 20 A, 220 V (Weather proof) for hand dryer | 5 | 100 | 500 | 0 | 0 | 0 |  |  | Kayan 3 New Cairo Capital City | 1601 | Subcontractor | 43381 | Each
9569 | 1 | 13984 | مصنعيات تركيب الاعمال الكهربائيه | Kayan-ARMY/KYAN/1446 | ARMY/KYAN/1446 | Unknown Project MANAGER | Unknown Project Name Control | اشرف شوقى عبد القادر السقا | EGP | 3912 | EGP | ELECTRICAL WORKS |  | 1283600 |  |  | RATE | cable trunk 25x10 cm | 1780 | 50 | 89000 | 160 | 8000 | 8000 |  |  | Kayan 3 New Cairo Capital City | 1601 | Subcontractor | 43381 | Each
9570 | 1 | 13984 | مصنعيات تركيب الاعمال الكهربائيه | Kayan-ARMY/KYAN/1446 | ARMY/KYAN/1446 | Unknown Project MANAGER | Unknown Project Name Control | اشرف شوقى عبد القادر السقا | EGP | 3912 | EGP | ELECTRICAL WORKS |  | 1283600 |  |  | RATE | cable tray 30x10 cm | 245 | 55 | 13475 | 0 | 0 | 0 |  |  | Kayan 3 New Cairo Capital City | 1601 | Subcontractor | 43381 | Each
9571 | 1 | 13984 | مصنعيات تركيب الاعمال الكهربائيه | Kayan-ARMY/KYAN/1446 | ARMY/KYAN/1446 | Unknown Project MANAGER | Unknown Project Name Control | اشرف شوقى عبد القادر السقا | EGP | 3912 | EGP | ELECTRICAL WORKS |  | 1283600 |  |  | RATE | Electrical outlet for disconnect switch 25 A, 220 V | 5 | 130 | 650 | 0 | 0 | 0 |  |  | Kayan 3 New Cairo Capital City | 1601 | Subcontractor | 43381 | Each
9572 | 1 | 13984 | مصنعيات تركيب الاعمال الكهربائيه | Kayan-ARMY/KYAN/1446 | ARMY/KYAN/1446 | Unknown Project MANAGER | Unknown Project Name Control | اشرف شوقى عبد القادر السقا | EGP | 3912 | EGP | ELECTRICAL WORKS |  | 1283600 |  |  | RATE | Outlet for single phase single socket 20 A -220 V (weather proof) | 67 | 100 | 6700 | 0 | 0 | 0 |  |  | Kayan 3 New Cairo Capital City | 1601 | Subcontractor | 43381 | Each
9573 | 1 | 13984 | مصنعيات تركيب الاعمال الكهربائيه | Kayan-ARMY/KYAN/1446 | ARMY/KYAN/1446 | Unknown Project MANAGER | Unknown Project Name Control | اشرف شوقى عبد القادر السقا | EGP | 3912 | EGP | ELECTRICAL WORKS |  | 1283600 |  |  | RATE | cable trunk 45x10 cm | 390 | 60 | 23400 | 0 | 0 | 0 |  |  | Kayan 3 New Cairo Capital City | 1601 | Subcontractor | 43381 | Each
9574 | 1 | 13984 | مصنعيات تركيب الاعمال الكهربائيه | Kayan-ARMY/KYAN/1446 | ARMY/KYAN/1446 | Unknown Project MANAGER | Unknown Project Name Control | اشرف شوقى عبد القادر السقا | EGP | 3912 | EGP | ELECTRICAL WORKS |  | 1283600 |  |  | RATE | cable trunk 15x10 cm | 1780 | 40 | 71200 | 160 | 6400 | 6400 |  |  | Kayan 3 New Cairo Capital City | 1601 | Subcontractor | 43381 | Each
9575 | 1 | 13984 | مصنعيات تركيب الاعمال الكهربائيه | Kayan-ARMY/KYAN/1446 | ARMY/KYAN/1446 | Unknown Project MANAGER | Unknown Project Name Control | اشرف شوقى عبد القادر السقا | EGP | 3912 | EGP | ELECTRICAL WORKS |  | 1283600 |  |  | RATE | Ceiling/wall lighting outlet (3x3mm2) cu | 5143 | 95 | 488585 | 0 | 0 | 0 |  |  | Kayan 3 New Cairo Capital City | 1601 | Subcontractor | 43381 | Each
9576 | 1 | 13984 | مصنعيات تركيب الاعمال الكهربائيه | Kayan-ARMY/KYAN/1446 | ARMY/KYAN/1446 | Unknown Project MANAGER | Unknown Project Name Control | اشرف شوقى عبد القادر السقا | EGP | 3912 | EGP | ELECTRICAL WORKS |  | 1283600 |  |  | RATE | Electrical outlet for disconnect switch 32 A, 220 V | 10 | 130 | 1300 | 0 | 0 | 0 |  |  | Kayan 3 New Cairo Capital City | 1601 | Subcontractor | 43381 | Each
9577 | 1 | 13984 | مصنعيات تركيب الاعمال الكهربائيه | Kayan-ARMY/KYAN/1446 | ARMY/KYAN/1446 | Unknown Project MANAGER | Unknown Project Name Control | اشرف شوقى عبد القادر السقا | EGP | 3912 | EGP | ELECTRICAL WORKS |  | 1283600 |  |  | RATE | Electrical outlet for disconnect switch 26 A, 220 V | 330 | 130 | 42900 | 0 | 0 | 0 |  |  | Kayan 3 New Cairo Capital City | 1601 | Subcontractor | 43381 | Each
9578 | 2 | 13984 | مصنعيات تركيب الاعمال الكهربائيه | Kayan-ARMY/KYAN/1446 | ARMY/KYAN/1446 | Unknown Project MANAGER | Unknown Project Name Control | اشرف شوقى عبد القادر السقا | EGP | 3912 | EGP | light current |  | 550805 |  |  | RATE | (RJ45) Data Outlet for Public Address Rack | 1 | 85 | 85 | 0 | 0 | 0 |  |  | Kayan 3 New Cairo Capital City | 1601 | Subcontractor | 43381 | Each
9579 | 2 | 13984 | مصنعيات تركيب الاعمال الكهربائيه | Kayan-ARMY/KYAN/1446 | ARMY/KYAN/1446 | Unknown Project MANAGER | Unknown Project Name Control | اشرف شوقى عبد القادر السقا | EGP | 3912 | EGP | light current |  | 550805 |  |  | RATE | Ceiling mounted speaker 6 W | 602 | 40 | 24080 | 0 | 0 | 0 |  |  | Kayan 3 New Cairo Capital City | 1601 | Subcontractor | 43381 | Each
9580 | 2 | 13984 | مصنعيات تركيب الاعمال الكهربائيه | Kayan-ARMY/KYAN/1446 | ARMY/KYAN/1446 | Unknown Project MANAGER | Unknown Project Name Control | اشرف شوقى عبد القادر السقا | EGP | 3912 | EGP | light current |  | 550805 |  |  | RATE | (RJ45) Data Outlet Exposed installation on Concrete Wall | 12 | 85 | 1020 | 0 | 0 | 0 |  |  | Kayan 3 New Cairo Capital City | 1601 | Subcontractor | 43381 | Each
9581 | 2 | 13984 | مصنعيات تركيب الاعمال الكهربائيه | Kayan-ARMY/KYAN/1446 | ARMY/KYAN/1446 | Unknown Project MANAGER | Unknown Project Name Control | اشرف شوقى عبد القادر السقا | EGP | 3912 | EGP | light current |  | 550805 |  |  | RATE | Proximity cards readers | 305 | 50 | 15250 | 0 | 0 | 0 |  |  | Kayan 3 New Cairo Capital City | 1601 | Subcontractor | 43381 | Each
9582 | 2 | 13984 | مصنعيات تركيب الاعمال الكهربائيه | Kayan-ARMY/KYAN/1446 | ARMY/KYAN/1446 | Unknown Project MANAGER | Unknown Project Name Control | اشرف شوقى عبد القادر السقا | EGP | 3912 | EGP | light current |  | 550805 |  |  | RATE | Install EMT boxes for addressable fire alarm devices The item includes 20 mm EMT Conduits | 1774 | 125 | 221750 | 0 | 0 | 0 |  |  | Kayan 3 New Cairo Capital City | 1601 | Subcontractor | 43381 | Each
9583 | 2 | 13984 | مصنعيات تركيب الاعمال الكهربائيه | Kayan-ARMY/KYAN/1446 | ARMY/KYAN/1446 | Unknown Project MANAGER | Unknown Project Name Control | اشرف شوقى عبد القادر السقا | EGP | 3912 | EGP | light current |  | 550805 |  |  | RATE | Door controller | 76 | 50 | 3800 | 0 | 0 | 0 |  |  | Kayan 3 New Cairo Capital City | 1601 | Subcontractor | 43381 | Each
9584 | 2 | 13984 | مصنعيات تركيب الاعمال الكهربائيه | Kayan-ARMY/KYAN/1446 | ARMY/KYAN/1446 | Unknown Project MANAGER | Unknown Project Name Control | اشرف شوقى عبد القادر السقا | EGP | 3912 | EGP | light current |  | 550805 |  |  | RATE | Request exit push button | 305 | 50 | 15250 | 0 | 0 | 0 |  |  | Kayan 3 New Cairo Capital City | 1601 | Subcontractor | 43381 | Each
9585 | 2 | 13984 | مصنعيات تركيب الاعمال الكهربائيه | Kayan-ARMY/KYAN/1446 | ARMY/KYAN/1446 | Unknown Project MANAGER | Unknown Project Name Control | اشرف شوقى عبد القادر السقا | EGP | 3912 | EGP | light current |  | 550805 |  |  | RATE | (RJ45) CCTV Outlet . | 154 | 85 | 13090 | 0 | 0 | 0 |  |  | Kayan 3 New Cairo Capital City | 1601 | Subcontractor | 43381 | Each
9586 | 2 | 13984 | مصنعيات تركيب الاعمال الكهربائيه | Kayan-ARMY/KYAN/1446 | ARMY/KYAN/1446 | Unknown Project MANAGER | Unknown Project Name Control | اشرف شوقى عبد القادر السقا | EGP | 3912 | EGP | light current |  | 550805 |  |  | RATE | (RJ45) Data Outlet for ACP | 5 | 85 | 425 | 0 | 0 | 0 |  |  | Kayan 3 New Cairo Capital City | 1601 | Subcontractor | 43381 | Each
9587 | 2 | 13984 | مصنعيات تركيب الاعمال الكهربائيه | Kayan-ARMY/KYAN/1446 | ARMY/KYAN/1446 | Unknown Project MANAGER | Unknown Project Name Control | اشرف شوقى عبد القادر السقا | EGP | 3912 | EGP | light current |  | 550805 |  |  | RATE | (RJ45) Data Outlet for FACP | 1 | 85 | 85 | 0 | 0 | 0 |  |  | Kayan 3 New Cairo Capital City | 1601 | Subcontractor | 43381 | Each
9588 | 2 | 13984 | مصنعيات تركيب الاعمال الكهربائيه | Kayan-ARMY/KYAN/1446 | ARMY/KYAN/1446 | Unknown Project MANAGER | Unknown Project Name Control | اشرف شوقى عبد القادر السقا | EGP | 3912 | EGP | light current |  | 550805 |  |  | RATE | (RJ45) Wireless Access Point Outlet. | 52 | 85 | 4420 | 0 | 0 | 0 |  |  | Kayan 3 New Cairo Capital City | 1601 | Subcontractor | 43381 | Each
9589 | 2 | 13984 | مصنعيات تركيب الاعمال الكهربائيه | Kayan-ARMY/KYAN/1446 | ARMY/KYAN/1446 | Unknown Project MANAGER | Unknown Project Name Control | اشرف شوقى عبد القادر السقا | EGP | 3912 | EGP | light current |  | 550805 |  |  | RATE | Electromagnetic lock for doors | 305 | 50 | 15250 | 0 | 0 | 0 |  |  | Kayan 3 New Cairo Capital City | 1601 | Subcontractor | 43381 | Each
9590 | 2 | 13984 | مصنعيات تركيب الاعمال الكهربائيه | Kayan-ARMY/KYAN/1446 | ARMY/KYAN/1446 | Unknown Project MANAGER | Unknown Project Name Control | اشرف شوقى عبد القادر السقا | EGP | 3912 | EGP | light current |  | 550805 |  |  | RATE | (RJ45)Telephone Outlet . | 927 | 85 | 78795 | 0 | 0 | 0 |  |  | Kayan 3 New Cairo Capital City | 1601 | Subcontractor | 43381 | Each
9591 | 2 | 13984 | مصنعيات تركيب الاعمال الكهربائيه | Kayan-ARMY/KYAN/1446 | ARMY/KYAN/1446 | Unknown Project MANAGER | Unknown Project Name Control | اشرف شوقى عبد القادر السقا | EGP | 3912 | EGP | light current |  | 550805 |  |  | RATE | (RJ45) Data Outlet. | 1853 | 85 | 157505 | 0 | 0 | 0 |  |  | Kayan 3 New Cairo Capital City | 1601 | Subcontractor | 43381 | Each
9613 | 1 | 14 | توريد و تركيب اعمال الكهرباء | Maxim Mall-MAXM/MXCM/1305 | MAXM/MXCM/1305 | Unknown Project MANAGER | Unknown Project Name Control | الجذور العربية للاعمال الكهربائية | EGP | 1588 | EGP | توريد و تركيب اعمال الكهرباء |  | 0 |  |  | RATE | ( 4x6+6) mm2 | 3600 | 43 | 154800 | 0 | 0 | 0 | [6 empty] | Meter
9614 | 1 | 14 | توريد و تركيب اعمال الكهرباء | Maxim Mall-MAXM/MXCM/1305 | MAXM/MXCM/1305 | Unknown Project MANAGER | Unknown Project Name Control | الجذور العربية للاعمال الكهربائية | EGP | 1588 | EGP | توريد و تركيب اعمال الكهرباء |  | 0 |  |  | RATE | MDB-1 | 1 | 28000 | 28000 | 0 | 0 | 0 | [6 empty] | Each
9615 | 1 | 14 | توريد و تركيب اعمال الكهرباء | Maxim Mall-MAXM/MXCM/1305 | MAXM/MXCM/1305 | Unknown Project MANAGER | Unknown Project Name Control | الجذور العربية للاعمال الكهربائية | EGP | 1588 | EGP | توريد و تركيب اعمال الكهرباء |  | 0 |  |  | RATE | TTC/G1 (150 PAIR) | 1 | 2300 | 2300 | 0 | 0 | 0 | [6 empty] | Each
9616 | 1 | 14 | توريد و تركيب اعمال الكهرباء | Maxim Mall-MAXM/MXCM/1305 | MAXM/MXCM/1305 | Unknown Project MANAGER | Unknown Project Name Control | الجذور العربية للاعمال الكهربائية | EGP | 1588 | EGP | توريد و تركيب اعمال الكهرباء |  | 0 |  |  | RATE | Disconnect - switch , 16A ( 4P+E) | 1 | 730 | 730 | 0 | 0 | 0 | [6 empty] | Each
9617 | 1 | 14 | توريد و تركيب اعمال الكهرباء | Maxim Mall-MAXM/MXCM/1305 | MAXM/MXCM/1305 | Unknown Project MANAGER | Unknown Project Name Control | الجذور العربية للاعمال الكهربائية | EGP | 1588 | EGP | توريد و تركيب اعمال الكهرباء |  | 0 |  |  | RATE | Manual Fire Alarm Station (Intelligent Addressable) .. | 63 | 900 | 56700 | 0 | 0 | 0 | [6 empty] | Each
9618 | 1 | 14 | توريد و تركيب اعمال الكهرباء | Maxim Mall-MAXM/MXCM/1305 | MAXM/MXCM/1305 | Unknown Project MANAGER | Unknown Project Name Control | الجذور العربية للاعمال الكهربائية | EGP | 1588 | EGP | توريد و تركيب اعمال الكهرباء |  | 0 |  |  | RATE | EDB-S1 | 1 | 1418 | 1418 | 0 | 0 | 0 | [6 empty] | Each
9619 | 1 | 14 | توريد و تركيب اعمال الكهرباء | Maxim Mall-MAXM/MXCM/1305 | MAXM/MXCM/1305 | Unknown Project MANAGER | Unknown Project Name Control | الجذور العربية للاعمال الكهربائية | EGP | 1588 | EGP | توريد و تركيب اعمال الكهرباء |  | 0 |  |  | RATE | Ditto but for ceiling | 149 | 50 | 7450 | 0 | 0 | 0 | [6 empty] | Each
9620 | 1 | 14 | توريد و تركيب اعمال الكهرباء | Maxim Mall-MAXM/MXCM/1305 | MAXM/MXCM/1305 | Unknown Project MANAGER | Unknown Project Name Control | الجذور العربية للاعمال الكهربائية | EGP | 1588 | EGP | توريد و تركيب اعمال الكهرباء |  | 0 |  |  | RATE | DB-LB2 | 1 | 1429 | 1429 | 0 | 0 | 0 | [6 empty] | Each
9621 | 1 | 14 | توريد و تركيب اعمال الكهرباء | Maxim Mall-MAXM/MXCM/1305 | MAXM/MXCM/1305 | Unknown Project MANAGER | Unknown Project Name Control | الجذور العربية للاعمال الكهربائية | EGP | 1588 | EGP | توريد و تركيب اعمال الكهرباء |  | 0 |  |  | RATE | EMDB-1 | 1 | 3360 | 3360 | 0 | 0 | 0 | [6 empty] | Each
9622 | 1 | 14 | توريد و تركيب اعمال الكهرباء | Maxim Mall-MAXM/MXCM/1305 | MAXM/MXCM/1305 | Unknown Project MANAGER | Unknown Project Name Control | الجذور العربية للاعمال الكهربائية | EGP | 1588 | EGP | توريد و تركيب اعمال الكهرباء |  | 0 |  |  | RATE | EMDB-2 | 1 | 3499 | 3499 | 0 | 0 | 0 | [6 empty] | Each
9623 | 1 | 14 | توريد و تركيب اعمال الكهرباء | Maxim Mall-MAXM/MXCM/1305 | MAXM/MXCM/1305 | Unknown Project MANAGER | Unknown Project Name Control | الجذور العربية للاعمال الكهربائية | EGP | 1588 | EGP | توريد و تركيب اعمال الكهرباء |  | 0 |  |  | RATE | Fire Alarm Siren with flasher.. | 63 | 937 | 59031 | 0 | 0 | 0 | [6 empty] | Each
9624 | 1 | 14 | توريد و تركيب اعمال الكهرباء | Maxim Mall-MAXM/MXCM/1305 | MAXM/MXCM/1305 | Unknown Project MANAGER | Unknown Project Name Control | الجذور العربية للاعمال الكهربائية | EGP | 1588 | EGP | توريد و تركيب اعمال الكهرباء |  | 0 |  |  | RATE | TTC/B22 (20 PAIR) | 1 | 600 | 600 | 0 | 0 | 0 | [6 empty] | Each
9625 | 1 | 14 | توريد و تركيب اعمال الكهرباء | Maxim Mall-MAXM/MXCM/1305 | MAXM/MXCM/1305 | Unknown Project MANAGER | Unknown Project Name Control | الجذور العربية للاعمال الكهربائية | EGP | 1588 | EGP | توريد و تركيب اعمال الكهرباء |  | 0 |  |  | RATE | (3 x 240 ) SQ. MM- AL, XLPE/STA/PVC | 100 | 90 | 9000 | 0 | 0 | 0 | [6 empty] | Meter
9626 | 1 | 14 | توريد و تركيب اعمال الكهرباء | Maxim Mall-MAXM/MXCM/1305 | MAXM/MXCM/1305 | Unknown Project MANAGER | Unknown Project Name Control | الجذور العربية للاعمال الكهربائية | EGP | 1588 | EGP | توريد و تركيب اعمال الكهرباء |  | 0 |  |  | RATE | color camera outdoor type complete with outdoor enclosure | 19 | 7000 | 133000 | 0 | 0 | 0 | [6 empty] | Each
9627 | 1 | 14 | توريد و تركيب اعمال الكهرباء | Maxim Mall-MAXM/MXCM/1305 | MAXM/MXCM/1305 | Unknown Project MANAGER | Unknown Project Name Control | الجذور العربية للاعمال الكهربائية | EGP | 1588 | EGP | توريد و تركيب اعمال الكهرباء |  | 0 |  |  | RATE | 5 pair tel. frame | 154 | 180 | 27720 | 0 | 0 | 0 | [6 empty] | Each
9628 | 1 | 14 | توريد و تركيب اعمال الكهرباء | Maxim Mall-MAXM/MXCM/1305 | MAXM/MXCM/1305 | Unknown Project MANAGER | Unknown Project Name Control | الجذور العربية للاعمال الكهربائية | EGP | 1588 | EGP | توريد و تركيب اعمال الكهرباء |  | 0 |  |  | RATE | TTC/F1 (150 PAIR) | 1 | 2300 | 2300 | 0 | 0 | 0 | [6 empty] | Each
9629 | 1 | 14 | توريد و تركيب اعمال الكهرباء | Maxim Mall-MAXM/MXCM/1305 | MAXM/MXCM/1305 | Unknown Project MANAGER | Unknown Project Name Control | الجذور العربية للاعمال الكهربائية | EGP | 1588 | EGP | توريد و تركيب اعمال الكهرباء |  | 0 |  |  | LUMPSUM | install, connecting and testing CCTV system enough storage capacity for 1 month |  |  | 400000 | 0
9630 | 1 | 14 | توريد و تركيب اعمال الكهرباء | Maxim Mall-MAXM/MXCM/1305 | MAXM/MXCM/1305 | Unknown Project MANAGER | Unknown Project Name Control | الجذور العربية للاعمال الكهربائية | EGP | 1588 | EGP | توريد و تركيب اعمال الكهرباء |  | 0 |  |  | RATE | 50 PAIR tel. cable | 100 | 75 | 7500 | 0 | 0 | 0 | [6 empty] | Meter
9631 | 1 | 14 | توريد و تركيب اعمال الكهرباء | Maxim Mall-MAXM/MXCM/1305 | MAXM/MXCM/1305 | Unknown Project MANAGER | Unknown Project Name Control | الجذور العربية للاعمال الكهربائية | EGP | 1588 | EGP | توريد و تركيب اعمال الكهرباء |  | 0 |  |  | RATE | DR/S2 (24 port Utp , 4 port fiber) | 1 | 5600 | 5600 | 0 | 0 | 0 | [6 empty] | Each
9632 | 1 | 14 | توريد و تركيب اعمال الكهرباء | Maxim Mall-MAXM/MXCM/1305 | MAXM/MXCM/1305 | Unknown Project MANAGER | Unknown Project Name Control | الجذور العربية للاعمال الكهربائية | EGP | 1588 | EGP | توريد و تركيب اعمال الكهرباء |  | 0 |  |  | RATE | Supply , install and commission TV coaxial cables RG 11 from roof to each TV switch including covered cable tray and all accessories needed for complete installation | 200 | 25 | 5000 | 0 | 0 | 0 | [6 empty] | Meter
9633 | 1 | 14 | توريد و تركيب اعمال الكهرباء | Maxim Mall-MAXM/MXCM/1305 | MAXM/MXCM/1305 | Unknown Project MANAGER | Unknown Project Name Control | الجذور العربية للاعمال الكهربائية | EGP | 1588 | EGP | توريد و تركيب اعمال الكهرباء |  | 0 |  |  | RATE | DB-LB1 | 1 | 1429 | 1429 | 0 | 0 | 0 | [6 empty] | Each
9634 | 1 | 14 | توريد و تركيب اعمال الكهرباء | Maxim Mall-MAXM/MXCM/1305 | MAXM/MXCM/1305 | Unknown Project MANAGER | Unknown Project Name Control | الجذور العربية للاعمال الكهربائية | EGP | 1588 | EGP | توريد و تركيب اعمال الكهرباء |  | 0 |  |  | RATE | ( 3x50+25)+25 mm2 | 500 | 58 | 29000 | 0 | 0 | 0 | [6 empty] | Meter
9635 | 1 | 14 | توريد و تركيب اعمال الكهرباء | Maxim Mall-MAXM/MXCM/1305 | MAXM/MXCM/1305 | Unknown Project MANAGER | Unknown Project Name Control | الجذور العربية للاعمال الكهربائية | EGP | 1588 | EGP | توريد و تركيب اعمال الكهرباء |  | 0 |  |  | RATE | DB-R1 | 1 | 1437 | 1437 | 0 | 0 | 0 | [6 empty] | Each
9636 | 1 | 14 | توريد و تركيب اعمال الكهرباء | Maxim Mall-MAXM/MXCM/1305 | MAXM/MXCM/1305 | Unknown Project MANAGER | Unknown Project Name Control | الجذور العربية للاعمال الكهربائية | EGP | 1588 | EGP | توريد و تركيب اعمال الكهرباء |  | 0 |  |  | RATE | , install , test and commission ceiling mounted speakers , indoor type , 3 watt complete with outlet , wires , conduits , | 287 | 580 | 166460 | 0 | 0 | 0 | [6 empty] | Each
9637 | 1 | 14 | توريد و تركيب اعمال الكهرباء | Maxim Mall-MAXM/MXCM/1305 | MAXM/MXCM/1305 | Unknown Project MANAGER | Unknown Project Name Control | الجذور العربية للاعمال الكهربائية | EGP | 1588 | EGP | توريد و تركيب اعمال الكهرباء |  | 0 |  |  | RATE | Supply , install test and commission tel. outlet with 2 pair wires 0.6 mm from socket outlet to related tel. frame complete with conduits , sockets , wires , face plates and all required accessories needed for complete installation | 76 | 280 | 21280 | 0 | 0 | 0 | [6 empty] | Each
9638 | 1 | 14 | توريد و تركيب اعمال الكهرباء | Maxim Mall-MAXM/MXCM/1305 | MAXM/MXCM/1305 | Unknown Project MANAGER | Unknown Project Name Control | الجذور العربية للاعمال الكهربائية | EGP | 1588 | EGP | توريد و تركيب اعمال الكهرباء |  | 0 |  |  | RATE | DR/S1 (24 port Utp , 4 port fiber) | 1 | 5600 | 5600 | 0 | 0 | 0 | [6 empty] | Each
9639 | 1 | 14 | توريد و تركيب اعمال الكهرباء | Maxim Mall-MAXM/MXCM/1305 | MAXM/MXCM/1305 | Unknown Project MANAGER | Unknown Project Name Control | الجذور العربية للاعمال الكهربائية | EGP | 1588 | EGP | توريد و تركيب اعمال الكهرباء |  | 0 |  |  | RATE | DB-R2 | 1 | 1449 | 1449 | 0 | 0 | 0 | [6 empty] | Each
9640 | 1 | 14 | توريد و تركيب اعمال الكهرباء | Maxim Mall-MAXM/MXCM/1305 | MAXM/MXCM/1305 | Unknown Project MANAGER | Unknown Project Name Control | الجذور العربية للاعمال الكهربائية | EGP | 1588 | EGP | توريد و تركيب اعمال الكهرباء |  | 0 |  |  | RATE | EDB-F2 | 1 | 1419 | 1419 | 0 | 0 | 0 | [6 empty] | Each
9641 | 1 | 14 | توريد و تركيب اعمال الكهرباء | Maxim Mall-MAXM/MXCM/1305 | MAXM/MXCM/1305 | Unknown Project MANAGER | Unknown Project Name Control | الجذور العربية للاعمال الكهربائية | EGP | 1588 | EGP | توريد و تركيب اعمال الكهرباء |  | 0 |  |  | RATE | TTC/B12(200PAIR) | 1 | 2350 | 2350 | 0 | 0 | 0 | [6 empty] | Each
9642 | 1 | 14 | توريد و تركيب اعمال الكهرباء | Maxim Mall-MAXM/MXCM/1305 | MAXM/MXCM/1305 | Unknown Project MANAGER | Unknown Project Name Control | الجذور العربية للاعمال الكهربائية | EGP | 1588 | EGP | توريد و تركيب اعمال الكهرباء |  | 0 |  |  | RATE | DB-S1 | 1 | 1440 | 1440 | 0 | 0 | 0 | [6 empty] | Each
9643 | 1 | 14 | توريد و تركيب اعمال الكهرباء | Maxim Mall-MAXM/MXCM/1305 | MAXM/MXCM/1305 | Unknown Project MANAGER | Unknown Project Name Control | الجذور العربية للاعمال الكهربائية | EGP | 1588 | EGP | توريد و تركيب اعمال الكهرباء |  | 0 |  |  | RATE | ( 3x95+50)+50 mm2 | 70 | 85 | 5950 | 0 | 0 | 0 | [6 empty] | Meter
9644 | 1 | 14 | توريد و تركيب اعمال الكهرباء | Maxim Mall-MAXM/MXCM/1305 | MAXM/MXCM/1305 | Unknown Project MANAGER | Unknown Project Name Control | الجذور العربية للاعمال الكهربائية | EGP | 1588 | EGP | توريد و تركيب اعمال الكهرباء |  | 0 |  |  | LUMPSUM | Bus way 2500 A, 35 KA, 3-PH+N+E |  |  | 8000 | 0
9645 | 1 | 14 | توريد و تركيب اعمال الكهرباء | Maxim Mall-MAXM/MXCM/1305 | MAXM/MXCM/1305 | Unknown Project MANAGER | Unknown Project Name Control | الجذور العربية للاعمال الكهربائية | EGP | 1588 | EGP | توريد و تركيب اعمال الكهرباء |  | 0 |  |  | RATE | ( 4x16+10) mm2 | 840 | 30 | 25200 | 0 | 0 | 0 | [6 empty] | Meter
9646 | 1 | 14 | توريد و تركيب اعمال الكهرباء | Maxim Mall-MAXM/MXCM/1305 | MAXM/MXCM/1305 | Unknown Project MANAGER | Unknown Project Name Control | الجذور العربية للاعمال الكهربائية | EGP | 1588 | EGP | توريد و تركيب اعمال الكهرباء |  | 0 |  |  | RATE | 5 PAIR tel. cable | 5700 | 35 | 199500 | 0 | 0 | 0 | [6 empty] | Meter
9647 | 1 | 14 | توريد و تركيب اعمال الكهرباء | Maxim Mall-MAXM/MXCM/1305 | MAXM/MXCM/1305 | Unknown Project MANAGER | Unknown Project Name Control | الجذور العربية للاعمال الكهربائية | EGP | 1588 | EGP | توريد و تركيب اعمال الكهرباء |  | 0 |  |  | RATE | 50 pair tel. frame | 1 | 950 | 950 | 0 | 0 | 0 | [6 empty] | Each
9648 | 1 | 14 | توريد و تركيب اعمال الكهرباء | Maxim Mall-MAXM/MXCM/1305 | MAXM/MXCM/1305 | Unknown Project MANAGER | Unknown Project Name Control | الجذور العربية للاعمال الكهربائية | EGP | 1588 | EGP | توريد و تركيب اعمال الكهرباء |  | 0 |  |  | RATE | MDR (48 PORT FIBER) | 1 | 14500 | 14500 | 0 | 0 | 0 | [6 empty] | Each
9649 | 1 | 14 | توريد و تركيب اعمال الكهرباء | Maxim Mall-MAXM/MXCM/1305 | MAXM/MXCM/1305 | Unknown Project MANAGER | Unknown Project Name Control | الجذور العربية للاعمال الكهربائية | EGP | 1588 | EGP | توريد و تركيب اعمال الكهرباء |  | 0 |  |  | RATE | PP-UB2 | 1 | 1431 | 1431 | 0 | 0 | 0 | [6 empty] | Each
9650 | 1 | 14 | توريد و تركيب اعمال الكهرباء | Maxim Mall-MAXM/MXCM/1305 | MAXM/MXCM/1305 | Unknown Project MANAGER | Unknown Project Name Control | الجذور العربية للاعمال الكهربائية | EGP | 1588 | EGP | توريد و تركيب اعمال الكهرباء |  | 0 |  |  | RATE | ( 4x25+16) mm2 | 820 | 40 | 32800 | 0 | 0 | 0 | [6 empty] | Meter
9651 | 1 | 14 | توريد و تركيب اعمال الكهرباء | Maxim Mall-MAXM/MXCM/1305 | MAXM/MXCM/1305 | Unknown Project MANAGER | Unknown Project Name Control | الجذور العربية للاعمال الكهربائية | EGP | 1588 | EGP | توريد و تركيب اعمال الكهرباء |  | 0 |  |  | RATE | 20 pair tel. frame | 1 | 600 | 600 | 0 | 0 | 0 | [6 empty] | Each
9652 | 1 | 14 | توريد و تركيب اعمال الكهرباء | Maxim Mall-MAXM/MXCM/1305 | MAXM/MXCM/1305 | Unknown Project MANAGER | Unknown Project Name Control | الجذور العربية للاعمال الكهربائية | EGP | 1588 | EGP | توريد و تركيب اعمال الكهرباء |  | 0 |  |  | RATE | ATS 800 A | 2 | 4459 | 8918 | 0 | 0 | 0 | [6 empty] | Each
9653 | 1 | 14 | توريد و تركيب اعمال الكهرباء | Maxim Mall-MAXM/MXCM/1305 | MAXM/MXCM/1305 | Unknown Project MANAGER | Unknown Project Name Control | الجذور العربية للاعمال الكهربائية | EGP | 1588 | EGP | توريد و تركيب اعمال الكهرباء |  | 0 |  |  | RATE | TTC/G2( 150 PAIR) | 1 | 2300 | 2300 | 0 | 0 | 0 | [6 empty] | Each
9654 | 1 | 14 | توريد و تركيب اعمال الكهرباء | Maxim Mall-MAXM/MXCM/1305 | MAXM/MXCM/1305 | Unknown Project MANAGER | Unknown Project Name Control | الجذور العربية للاعمال الكهربائية | EGP | 1588 | EGP | توريد و تركيب اعمال الكهرباء |  | 0 |  |  | RATE | EDB-F1 | 1 | 1420 | 1420 | 0 | 0 | 0 | [6 empty] | Each
9655 | 1 | 14 | توريد و تركيب اعمال الكهرباء | Maxim Mall-MAXM/MXCM/1305 | MAXM/MXCM/1305 | Unknown Project MANAGER | Unknown Project Name Control | الجذور العربية للاعمال الكهربائية | EGP | 1588 | EGP | توريد و تركيب اعمال الكهرباء |  | 0 |  |  | RATE | Disconnect switch , 40A ( 4P+E) | 8 | 1035 | 8280 | 0 | 0 | 0 | [6 empty] | Each
9656 | 1 | 14 | توريد و تركيب اعمال الكهرباء | Maxim Mall-MAXM/MXCM/1305 | MAXM/MXCM/1305 | Unknown Project MANAGER | Unknown Project Name Control | الجذور العربية للاعمال الكهربائية | EGP | 1588 | EGP | توريد و تركيب اعمال الكهرباء |  | 0 |  |  | RATE | 100 PAIR tel. cable | 70 | 170 | 11900 | 0 | 0 | 0 | [6 empty] | Meter
9657 | 1 | 14 | توريد و تركيب اعمال الكهرباء | Maxim Mall-MAXM/MXCM/1305 | MAXM/MXCM/1305 | Unknown Project MANAGER | Unknown Project Name Control | الجذور العربية للاعمال الكهربائية | EGP | 1588 | EGP | توريد و تركيب اعمال الكهرباء |  | 0 |  |  | RATE | PP-UB1 | 1 | 1441 | 1441 | 0 | 0 | 0 | [6 empty] | Each
9658 | 1 | 14 | توريد و تركيب اعمال الكهرباء | Maxim Mall-MAXM/MXCM/1305 | MAXM/MXCM/1305 | Unknown Project MANAGER | Unknown Project Name Control | الجذور العربية للاعمال الكهربائية | EGP | 1588 | EGP | توريد و تركيب اعمال الكهرباء |  | 0 |  |  | RATE | Fiber optic cable 8 core multi mode 50/125 anti rodent type | 250 | 80 | 20000 | 0 | 0 | 0 | [6 empty] | Meter
9659 | 1 | 14 | توريد و تركيب اعمال الكهرباء | Maxim Mall-MAXM/MXCM/1305 | MAXM/MXCM/1305 | Unknown Project MANAGER | Unknown Project Name Control | الجذور العربية للاعمال الكهربائية | EGP | 1588 | EGP | توريد و تركيب اعمال الكهرباء |  | 0 |  |  | RATE | PP-F2 | 1 | 1441 | 1441 | 0 | 0 | 0 | [6 empty] | Each
9660 | 1 | 14 | توريد و تركيب اعمال الكهرباء | Maxim Mall-MAXM/MXCM/1305 | MAXM/MXCM/1305 | Unknown Project MANAGER | Unknown Project Name Control | الجذور العربية للاعمال الكهربائية | EGP | 1588 | EGP | توريد و تركيب اعمال الكهرباء |  | 0 |  |  | RATE | Disconnect outlets with wire size ( 4 x 35 )+ 25mm2 | 4 | 9500 | 38000 | 0 | 0 | 0 | [6 empty] | Each
9661 | 1 | 14 | توريد و تركيب اعمال الكهرباء | Maxim Mall-MAXM/MXCM/1305 | MAXM/MXCM/1305 | Unknown Project MANAGER | Unknown Project Name Control | الجذور العربية للاعمال الكهربائية | EGP | 1588 | EGP | توريد و تركيب اعمال الكهرباء |  | 0 |  |  | RATE | DB-F1 | 1 | 1436 | 1436 | 0 | 0 | 0 | [6 empty] | Each
9662 | 1 | 14 | توريد و تركيب اعمال الكهرباء | Maxim Mall-MAXM/MXCM/1305 | MAXM/MXCM/1305 | Unknown Project MANAGER | Unknown Project Name Control | الجذور العربية للاعمال الكهربائية | EGP | 1588 | EGP | توريد و تركيب اعمال الكهرباء |  | 0 |  |  | RATE | Disconnect outlets with wire size (5x10 )mm2 | 8 | 3600 | 28800 | 0 | 0 | 0 | [6 empty] | Each
9663 | 1 | 14 | توريد و تركيب اعمال الكهرباء | Maxim Mall-MAXM/MXCM/1305 | MAXM/MXCM/1305 | Unknown Project MANAGER | Unknown Project Name Control | الجذور العربية للاعمال الكهربائية | EGP | 1588 | EGP | توريد و تركيب اعمال الكهرباء |  | 0 |  |  | RATE | MDB-3 | 1 | 34339 | 34339 | 0 | 0 | 0 | [6 empty] | Each
9664 | 1 | 14 | توريد و تركيب اعمال الكهرباء | Maxim Mall-MAXM/MXCM/1305 | MAXM/MXCM/1305 | Unknown Project MANAGER | Unknown Project Name Control | الجذور العربية للاعمال الكهربائية | EGP | 1588 | EGP | توريد و تركيب اعمال الكهرباء |  | 0 |  |  | RATE | Disconnect outlets with wire size (5x4 )mm2 | 5 | 1600 | 8000 | 0 | 0 | 0 | [6 empty] | Each
9665 | 1 | 14 | توريد و تركيب اعمال الكهرباء | Maxim Mall-MAXM/MXCM/1305 | MAXM/MXCM/1305 | Unknown Project MANAGER | Unknown Project Name Control | الجذور العربية للاعمال الكهربائية | EGP | 1588 | EGP | توريد و تركيب اعمال الكهرباء |  | 0 |  |  | RATE | Install And Commission data outlets for data and CCTV systems | 167 | 1000 | 167000 | 0 | 0 | 0 | [6 empty] | Each
9666 | 1 | 14 | توريد و تركيب اعمال الكهرباء | Maxim Mall-MAXM/MXCM/1305 | MAXM/MXCM/1305 | Unknown Project MANAGER | Unknown Project Name Control | الجذور العربية للاعمال الكهربائية | EGP | 1588 | EGP | توريد و تركيب اعمال الكهرباء |  | 0 |  |  | RATE | MDB-4 | 1 | 25000 | 25000 | 0 | 0 | 0 | [6 empty] | Each
9667 | 1 | 14 | توريد و تركيب اعمال الكهرباء | Maxim Mall-MAXM/MXCM/1305 | MAXM/MXCM/1305 | Unknown Project MANAGER | Unknown Project Name Control | الجذور العربية للاعمال الكهربائية | EGP | 1588 | EGP | توريد و تركيب اعمال الكهرباء |  | 0 |  |  | RATE | DR/F2 (24 port Utp , 4 port fiber) | 1 | 5600 | 5600 | 0 | 0 | 0 | [6 empty] | Each
9668 | 1 | 14 | توريد و تركيب اعمال الكهرباء | Maxim Mall-MAXM/MXCM/1305 | MAXM/MXCM/1305 | Unknown Project MANAGER | Unknown Project Name Control | الجذور العربية للاعمال الكهربائية | EGP | 1588 | EGP | توريد و تركيب اعمال الكهرباء |  | 0 |  |  | RATE | TTC/F2( 150 PAIR) | 1 | 2300 | 2300 | 0 | 0 | 0 | [6 empty] | Each
9669 | 1 | 14 | توريد و تركيب اعمال الكهرباء | Maxim Mall-MAXM/MXCM/1305 | MAXM/MXCM/1305 | Unknown Project MANAGER | Unknown Project Name Control | الجذور العربية للاعمال الكهربائية | EGP | 1588 | EGP | توريد و تركيب اعمال الكهرباء |  | 0 |  |  | RATE | EDB-G2 | 1 | 1423 | 1423 | 0 | 0 | 0 | [6 empty] | Each
9670 | 1 | 14 | توريد و تركيب اعمال الكهرباء | Maxim Mall-MAXM/MXCM/1305 | MAXM/MXCM/1305 | Unknown Project MANAGER | Unknown Project Name Control | الجذور العربية للاعمال الكهربائية | EGP | 1588 | EGP | توريد و تركيب اعمال الكهرباء |  | 0 |  |  | RATE | TTC/S1 (50 PAIR) | 1 | 1200 | 1200 | 0 | 0 | 0 | [6 empty] | Each
9671 | 1 | 14 | توريد و تركيب اعمال الكهرباء | Maxim Mall-MAXM/MXCM/1305 | MAXM/MXCM/1305 | Unknown Project MANAGER | Unknown Project Name Control | الجذور العربية للاعمال الكهربائية | EGP | 1588 | EGP | توريد و تركيب اعمال الكهرباء |  | 0 |  |  | RATE | ( 4x10+6) mm2 | 150 | 65 | 9750 | 0 | 0 | 0 | [6 empty] | Meter
9672 | 1 | 14 | توريد و تركيب اعمال الكهرباء | Maxim Mall-MAXM/MXCM/1305 | MAXM/MXCM/1305 | Unknown Project MANAGER | Unknown Project Name Control | الجذور العربية للاعمال الكهربائية | EGP | 1588 | EGP | توريد و تركيب اعمال الكهرباء |  | 0 |  |  | RATE | Disconnect outlets with wire size (5x6 )mm2 | 6 | 2100 | 12600 | 0 | 0 | 0 | [6 empty] | Each
9673 | 1 | 14 | توريد و تركيب اعمال الكهرباء | Maxim Mall-MAXM/MXCM/1305 | MAXM/MXCM/1305 | Unknown Project MANAGER | Unknown Project Name Control | الجذور العربية للاعمال الكهربائية | EGP | 1588 | EGP | توريد و تركيب اعمال الكهرباء |  | 0 |  |  | LUMPSUM | Bus way 2500 A, 35 KA, 3-PH+N+E |  |  | 8000 | 0
9674 | 1 | 14 | توريد و تركيب اعمال الكهرباء | Maxim Mall-MAXM/MXCM/1305 | MAXM/MXCM/1305 | Unknown Project MANAGER | Unknown Project Name Control | الجذور العربية للاعمال الكهربائية | EGP | 1588 | EGP | توريد و تركيب اعمال الكهرباء |  | 0 |  |  | RATE | DR/G2 (48 port Utp , 4 port fiber) | 1 | 8000 | 8000 | 0 | 0 | 0 | [6 empty] | Each
9675 | 1 | 14 | توريد و تركيب اعمال الكهرباء | Maxim Mall-MAXM/MXCM/1305 | MAXM/MXCM/1305 | Unknown Project MANAGER | Unknown Project Name Control | الجذور العربية للاعمال الكهربائية | EGP | 1588 | EGP | توريد و تركيب اعمال الكهرباء |  | 0 |  |  | RATE | EDB-UB2 | 1 | 1427 | 1427 | 0 | 0 | 0 | [6 empty] | Each
9676 | 1 | 14 | توريد و تركيب اعمال الكهرباء | Maxim Mall-MAXM/MXCM/1305 | MAXM/MXCM/1305 | Unknown Project MANAGER | Unknown Project Name Control | الجذور العربية للاعمال الكهربائية | EGP | 1588 | EGP | توريد و تركيب اعمال الكهرباء |  | 0 |  |  | RATE | Disconnect outlets with wire size (3x3 )mm2 | 45 | 800 | 36000 | 0 | 0 | 0 | [6 empty] | Each
9677 | 1 | 14 | توريد و تركيب اعمال الكهرباء | Maxim Mall-MAXM/MXCM/1305 | MAXM/MXCM/1305 | Unknown Project MANAGER | Unknown Project Name Control | الجذور العربية للاعمال الكهربائية | EGP | 1588 | EGP | توريد و تركيب اعمال الكهرباء |  | 0 |  |  | RATE | EDB-R2 | 1 | 1455 | 1455 | 0 | 0 | 0 | [6 empty] | Each
9678 | 1 | 14 | توريد و تركيب اعمال الكهرباء | Maxim Mall-MAXM/MXCM/1305 | MAXM/MXCM/1305 | Unknown Project MANAGER | Unknown Project Name Control | الجذور العربية للاعمال الكهربائية | EGP | 1588 | EGP | توريد و تركيب اعمال الكهرباء |  | 0 |  |  | RATE | DB-G1 | 1 | 1439 | 1439 | 0 | 0 | 0 | [6 empty] | Each
9679 | 1 | 14 | توريد و تركيب اعمال الكهرباء | Maxim Mall-MAXM/MXCM/1305 | MAXM/MXCM/1305 | Unknown Project MANAGER | Unknown Project Name Control | الجذور العربية للاعمال الكهربائية | EGP | 1588 | EGP | توريد و تركيب اعمال الكهرباء |  | 0 |  |  | RATE | PP-F1 | 1 | 1441 | 1441 | 0 | 0 | 0 | [6 empty] | Each
9680 | 1 | 14 | توريد و تركيب اعمال الكهرباء | Maxim Mall-MAXM/MXCM/1305 | MAXM/MXCM/1305 | Unknown Project MANAGER | Unknown Project Name Control | الجذور العربية للاعمال الكهربائية | EGP | 1588 | EGP | توريد و تركيب اعمال الكهرباء |  | 0 |  |  | RATE | 10 pair tel. frame | 2 | 450 | 900 | 0 | 0 | 0 | [6 empty] | Each
9681 | 1 | 14 | توريد و تركيب اعمال الكهرباء | Maxim Mall-MAXM/MXCM/1305 | MAXM/MXCM/1305 | Unknown Project MANAGER | Unknown Project Name Control | الجذور العربية للاعمال الكهربائية | EGP | 1588 | EGP | توريد و تركيب اعمال الكهرباء |  | 0 |  |  | RATE | Ditto but weather proof | 44 | 120 | 5280 | 0 | 0 | 0 | [6 empty] | Each
9682 | 1 | 14 | توريد و تركيب اعمال الكهرباء | Maxim Mall-MAXM/MXCM/1305 | MAXM/MXCM/1305 | Unknown Project MANAGER | Unknown Project Name Control | الجذور العربية للاعمال الكهربائية | EGP | 1588 | EGP | توريد و تركيب اعمال الكهرباء |  | 0 |  |  | RATE | Lighting Outlets With Wire Size (3*3) mm2 | 3995 | 228.7 | 913656.5 | 0 | 0 | 0 | [6 empty] | Each
9683 | 1 | 14 | توريد و تركيب اعمال الكهرباء | Maxim Mall-MAXM/MXCM/1305 | MAXM/MXCM/1305 | Unknown Project MANAGER | Unknown Project Name Control | الجذور العربية للاعمال الكهربائية | EGP | 1588 | EGP | توريد و تركيب اعمال الكهرباء |  | 0 |  |  | RATE | Disconnect outlets with wire size ( 4 x 16 )+10mm2 | 29 | 5225 | 151525 | 0 | 0 | 0 | [6 empty] | Each
9684 | 1 | 14 | توريد و تركيب اعمال الكهرباء | Maxim Mall-MAXM/MXCM/1305 | MAXM/MXCM/1305 | Unknown Project MANAGER | Unknown Project Name Control | الجذور العربية للاعمال الكهربائية | EGP | 1588 | EGP | توريد و تركيب اعمال الكهرباء |  | 0 |  |  | RATE | EDB-R1 | 1 | 1452 | 1452 | 0 | 0 | 0 | [6 empty] | Each
9685 | 1 | 14 | توريد و تركيب اعمال الكهرباء | Maxim Mall-MAXM/MXCM/1305 | MAXM/MXCM/1305 | Unknown Project MANAGER | Unknown Project Name Control | الجذور العربية للاعمال الكهربائية | EGP | 1588 | EGP | توريد و تركيب اعمال الكهرباء |  | 0 |  |  | RATE | Supply , install and commission TV outlets including coaxial cables rg-6 , sockets .conduit , fittings and all required accessories needed to complete installation from outlet to related TV switch | 14 | 950 | 13300 | 0 | 0 | 0 | [6 empty] | Each
9686 | 1 | 14 | توريد و تركيب اعمال الكهرباء | Maxim Mall-MAXM/MXCM/1305 | MAXM/MXCM/1305 | Unknown Project MANAGER | Unknown Project Name Control | الجذور العربية للاعمال الكهربائية | EGP | 1588 | EGP | توريد و تركيب اعمال الكهرباء |  | 0 |  |  | RATE | Duplex Socket ( 2P+E ) 13 A, 230V | 81 | 75 | 6075 | 0 | 0 | 0 | [6 empty] | Each
9687 | 1 | 14 | توريد و تركيب اعمال الكهرباء | Maxim Mall-MAXM/MXCM/1305 | MAXM/MXCM/1305 | Unknown Project MANAGER | Unknown Project Name Control | الجذور العربية للاعمال الكهربائية | EGP | 1588 | EGP | توريد و تركيب اعمال الكهرباء |  | 0 |  |  | LUMPSUM | Supply , install , test and commission TV dism 2.7 M diameter , Inb , multiplexer , connections to each floor with RG-1 1 cables including all required accessories needed to complete installation |  |  | 16000 | 0
9688 | 1 | 14 | توريد و تركيب اعمال الكهرباء | Maxim Mall-MAXM/MXCM/1305 | MAXM/MXCM/1305 | Unknown Project MANAGER | Unknown Project Name Control | الجذور العربية للاعمال الكهربائية | EGP | 1588 | EGP | توريد و تركيب اعمال الكهرباء |  | 0 |  |  | RATE | ( 3x70+35)+35 mm2 | 690 | 68 | 46920 | 0 | 0 | 0 | [6 empty] | Meter
9689 | 1 | 14 | توريد و تركيب اعمال الكهرباء | Maxim Mall-MAXM/MXCM/1305 | MAXM/MXCM/1305 | Unknown Project MANAGER | Unknown Project Name Control | الجذور العربية للاعمال الكهربائية | EGP | 1588 | EGP | توريد و تركيب اعمال الكهرباء |  | 0 |  |  | RATE | Power socket (2p+E) 20 A for H.D | 39 | 80 | 3120 | 0 | 0 | 0 | [6 empty] | Each
9690 | 1 | 14 | توريد و تركيب اعمال الكهرباء | Maxim Mall-MAXM/MXCM/1305 | MAXM/MXCM/1305 | Unknown Project MANAGER | Unknown Project Name Control | الجذور العربية للاعمال الكهربائية | EGP | 1588 | EGP | توريد و تركيب اعمال الكهرباء |  | 0 |  |  | RATE | MDB-2 | 1 | 24368 | 24368 | 0 | 0 | 0 | [6 empty] | Each
9691 | 1 | 14 | توريد و تركيب اعمال الكهرباء | Maxim Mall-MAXM/MXCM/1305 | MAXM/MXCM/1305 | Unknown Project MANAGER | Unknown Project Name Control | الجذور العربية للاعمال الكهربائية | EGP | 1588 | EGP | توريد و تركيب اعمال الكهرباء |  | 0 |  |  | RATE | Indoor type fixed color dome camera | 73 | 4400 | 321200 | 0 | 0 | 0 | [6 empty] | Each
9692 | 1 | 14 | توريد و تركيب اعمال الكهرباء | Maxim Mall-MAXM/MXCM/1305 | MAXM/MXCM/1305 | Unknown Project MANAGER | Unknown Project Name Control | الجذور العربية للاعمال الكهربائية | EGP | 1588 | EGP | توريد و تركيب اعمال الكهرباء |  | 0 |  |  | RATE | Disconnect switch , 32A ( 4P+E) | 6 | 765 | 4590 | 0 | 0 | 0 | [6 empty] | Each
9693 | 1 | 14 | توريد و تركيب اعمال الكهرباء | Maxim Mall-MAXM/MXCM/1305 | MAXM/MXCM/1305 | Unknown Project MANAGER | Unknown Project Name Control | الجذور العربية للاعمال الكهربائية | EGP | 1588 | EGP | توريد و تركيب اعمال الكهرباء |  | 0 |  |  | RATE | Control module for conventional heat detectors in parking area | 14 | 1000 | 14000 | 0 | 0 | 0 | [6 empty] | Each
9694 | 1 | 14 | توريد و تركيب اعمال الكهرباء | Maxim Mall-MAXM/MXCM/1305 | MAXM/MXCM/1305 | Unknown Project MANAGER | Unknown Project Name Control | الجذور العربية للاعمال الكهربائية | EGP | 1588 | EGP | توريد و تركيب اعمال الكهرباء |  | 0 |  |  | RATE | , install , test and commission ceiling mounted speakers , indoor type , 6 watt complete with outlet | 26 | 640 | 16640 | 0 | 0 | 0 | [6 empty] | Each
9695 | 1 | 14 | توريد و تركيب اعمال الكهرباء | Maxim Mall-MAXM/MXCM/1305 | MAXM/MXCM/1305 | Unknown Project MANAGER | Unknown Project Name Control | الجذور العربية للاعمال الكهربائية | EGP | 1588 | EGP | توريد و تركيب اعمال الكهرباء |  | 0 |  |  | RATE | DR/B22 (24 port Utp , 4 port fiber) | 1 | 5600 | 5600 | 0 | 0 | 0 | [6 empty] | Each
9696 | 1 | 14 | توريد و تركيب اعمال الكهرباء | Maxim Mall-MAXM/MXCM/1305 | MAXM/MXCM/1305 | Unknown Project MANAGER | Unknown Project Name Control | الجذور العربية للاعمال الكهربائية | EGP | 1588 | EGP | توريد و تركيب اعمال الكهرباء |  | 0 |  |  | RATE | TTC/S2 (100 PAIR) | 1 | 1600 | 1600 | 0 | 0 | 0 | [6 empty] | Each
9697 | 1 | 14 | توريد و تركيب اعمال الكهرباء | Maxim Mall-MAXM/MXCM/1305 | MAXM/MXCM/1305 | Unknown Project MANAGER | Unknown Project Name Control | الجذور العربية للاعمال الكهربائية | EGP | 1588 | EGP | توريد و تركيب اعمال الكهرباء |  | 0 |  |  | RATE | 10 PAIR tel. cable | 100 | 25 | 2500 | 0 | 0 | 0 | [6 empty] | Meter
9698 | 1 | 14 | توريد و تركيب اعمال الكهرباء | Maxim Mall-MAXM/MXCM/1305 | MAXM/MXCM/1305 | Unknown Project MANAGER | Unknown Project Name Control | الجذور العربية للاعمال الكهربائية | EGP | 1588 | EGP | توريد و تركيب اعمال الكهرباء |  | 0 |  |  | RATE | DR/OFFICES (24 port Utp , 4 port fiber) | 1 | 5600 | 5600 | 0 | 0 | 0 | [6 empty] | Each
9699 | 1 | 14 | توريد و تركيب اعمال الكهرباء | Maxim Mall-MAXM/MXCM/1305 | MAXM/MXCM/1305 | Unknown Project MANAGER | Unknown Project Name Control | الجذور العربية للاعمال الكهربائية | EGP | 1588 | EGP | توريد و تركيب اعمال الكهرباء |  | 0 |  |  | RATE | Disconnect - switch , 16A ( 2P+E) | 45 | 300 | 13500 | 0 | 0 | 0 | [6 empty] | Each
9700 | 1 | 14 | توريد و تركيب اعمال الكهرباء | Maxim Mall-MAXM/MXCM/1305 | MAXM/MXCM/1305 | Unknown Project MANAGER | Unknown Project Name Control | الجذور العربية للاعمال الكهربائية | EGP | 1588 | EGP | توريد و تركيب اعمال الكهرباء |  | 0 |  |  | RATE | Socket outlets with wiring size (3*3)mm2 | 351 | 319 | 111969 | 0 | 0 | 0 | [6 empty] | Each
9701 | 1 | 14 | توريد و تركيب اعمال الكهرباء | Maxim Mall-MAXM/MXCM/1305 | MAXM/MXCM/1305 | Unknown Project MANAGER | Unknown Project Name Control | الجذور العربية للاعمال الكهربائية | EGP | 1588 | EGP | توريد و تركيب اعمال الكهرباء |  | 0 |  |  | RATE | EDB-LB1 | 1 | 1424 | 1424 | 0 | 0 | 0 | [6 empty] | Each
9702 | 1 | 14 | توريد و تركيب اعمال الكهرباء | Maxim Mall-MAXM/MXCM/1305 | MAXM/MXCM/1305 | Unknown Project MANAGER | Unknown Project Name Control | الجذور العربية للاعمال الكهربائية | EGP | 1588 | EGP | توريد و تركيب اعمال الكهرباء |  | 0 |  |  | RATE | Supply, install , test and commission MDF 1000 Pair including all required accessories needed for complete installation | 1 | 10000 | 10000 | 0 | 0 | 0 | [6 empty] | Each
9703 | 1 | 14 | توريد و تركيب اعمال الكهرباء | Maxim Mall-MAXM/MXCM/1305 | MAXM/MXCM/1305 | Unknown Project MANAGER | Unknown Project Name Control | الجذور العربية للاعمال الكهربائية | EGP | 1588 | EGP | توريد و تركيب اعمال الكهرباء |  | 0 |  |  | RATE | Disconnect outlets with wire size (5x3 )mm2 | 1 | 1300 | 1300 | 0 | 0 | 0 | [6 empty] | Each
9704 | 1 | 14 | توريد و تركيب اعمال الكهرباء | Maxim Mall-MAXM/MXCM/1305 | MAXM/MXCM/1305 | Unknown Project MANAGER | Unknown Project Name Control | الجذور العربية للاعمال الكهربائية | EGP | 1588 | EGP | توريد و تركيب اعمال الكهرباء |  | 0 |  |  | RATE | 200 PAIR tel. cable | 50 | 260 | 13000 | 0 | 0 | 0 | [6 empty] | Meter
9705 | 1 | 14 | توريد و تركيب اعمال الكهرباء | Maxim Mall-MAXM/MXCM/1305 | MAXM/MXCM/1305 | Unknown Project MANAGER | Unknown Project Name Control | الجذور العربية للاعمال الكهربائية | EGP | 1588 | EGP | توريد و تركيب اعمال الكهرباء |  | 0 |  |  | RATE | Disconnect outlets with wire size ( 4 x 25 )+16mm2 | 20 | 7200 | 144000 | 0 | 0 | 0 | [6 empty] | Each
9706 | 1 | 14 | توريد و تركيب اعمال الكهرباء | Maxim Mall-MAXM/MXCM/1305 | MAXM/MXCM/1305 | Unknown Project MANAGER | Unknown Project Name Control | الجذور العربية للاعمال الكهربائية | EGP | 1588 | EGP | توريد و تركيب اعمال الكهرباء |  | 0 |  |  | RATE | One Way Switch, 13A - 240 V , One Gang | 64 | 35 | 2240 | 0 | 0 | 0 | [6 empty] | Each
9707 | 1 | 14 | توريد و تركيب اعمال الكهرباء | Maxim Mall-MAXM/MXCM/1305 | MAXM/MXCM/1305 | Unknown Project MANAGER | Unknown Project Name Control | الجذور العربية للاعمال الكهربائية | EGP | 1588 | EGP | توريد و تركيب اعمال الكهرباء |  | 0 |  |  | RATE | Ditto but with wiring size (3*4)mm2 | 39 | 800 | 31200 | 0 | 0 | 0 | [6 empty] | Each
9708 | 1 | 14 | توريد و تركيب اعمال الكهرباء | Maxim Mall-MAXM/MXCM/1305 | MAXM/MXCM/1305 | Unknown Project MANAGER | Unknown Project Name Control | الجذور العربية للاعمال الكهربائية | EGP | 1588 | EGP | توريد و تركيب اعمال الكهرباء |  | 0 |  |  | RATE | DB-F2 | 1 | 1436 | 1436 | 0 | 0 | 0 | [6 empty] | Each
9709 | 1 | 14 | توريد و تركيب اعمال الكهرباء | Maxim Mall-MAXM/MXCM/1305 | MAXM/MXCM/1305 | Unknown Project MANAGER | Unknown Project Name Control | الجذور العربية للاعمال الكهربائية | EGP | 1588 | EGP | توريد و تركيب اعمال الكهرباء |  | 0 |  |  | RATE | DB-UB1 | 1 | 1435 | 1435 | 0 | 0 | 0 | [6 empty] | Each
9710 | 1 | 14 | توريد و تركيب اعمال الكهرباء | Maxim Mall-MAXM/MXCM/1305 | MAXM/MXCM/1305 | Unknown Project MANAGER | Unknown Project Name Control | الجذور العربية للاعمال الكهربائية | EGP | 1588 | EGP | توريد و تركيب اعمال الكهرباء |  | 0 |  |  | RATE | EDB-S2 | 1 | 1418 | 1418 | 0 | 0 | 0 | [6 empty] | Each
9711 | 1 | 14 | توريد و تركيب اعمال الكهرباء | Maxim Mall-MAXM/MXCM/1305 | MAXM/MXCM/1305 | Unknown Project MANAGER | Unknown Project Name Control | الجذور العربية للاعمال الكهربائية | EGP | 1588 | EGP | توريد و تركيب اعمال الكهرباء |  | 0 |  |  | RATE | DR/G1 (48 port Utp , 4 port fiber) | 1 | 8000 | 8000 | 0 | 0 | 0 | [6 empty] | Each
9712 | 1 | 14 | توريد و تركيب اعمال الكهرباء | Maxim Mall-MAXM/MXCM/1305 | MAXM/MXCM/1305 | Unknown Project MANAGER | Unknown Project Name Control | الجذور العربية للاعمال الكهربائية | EGP | 1588 | EGP | توريد و تركيب اعمال الكهرباء |  | 0 |  |  | RATE | (3x185+95)+95mm2 | 600 | 118 | 70800 | 0 | 0 | 0 | [6 empty] | Meter
9713 | 1 | 14 | توريد و تركيب اعمال الكهرباء | Maxim Mall-MAXM/MXCM/1305 | MAXM/MXCM/1305 | Unknown Project MANAGER | Unknown Project Name Control | الجذور العربية للاعمال الكهربائية | EGP | 1588 | EGP | توريد و تركيب اعمال الكهرباء |  | 0 |  |  | RATE | Indoor type fixed color camera | 27 | 5350 | 144450 | 0 | 0 | 0 | [6 empty] | Each
9714 | 1 | 14 | توريد و تركيب اعمال الكهرباء | Maxim Mall-MAXM/MXCM/1305 | MAXM/MXCM/1305 | Unknown Project MANAGER | Unknown Project Name Control | الجذور العربية للاعمال الكهربائية | EGP | 1588 | EGP | توريد و تركيب اعمال الكهرباء |  | 0 |  |  | RATE | TTC/B21 (20 PAIR) | 1 | 600 | 600 | 0 | 0 | 0 | [6 empty] | Each
9715 | 1 | 14 | توريد و تركيب اعمال الكهرباء | Maxim Mall-MAXM/MXCM/1305 | MAXM/MXCM/1305 | Unknown Project MANAGER | Unknown Project Name Control | الجذور العربية للاعمال الكهربائية | EGP | 1588 | EGP | توريد و تركيب اعمال الكهرباء |  | 0 |  |  | RATE | PP-S1 | 1 | 1999 | 1999 | 0 | 0 | 0 | [6 empty] | Each
9716 | 1 | 14 | توريد و تركيب اعمال الكهرباء | Maxim Mall-MAXM/MXCM/1305 | MAXM/MXCM/1305 | Unknown Project MANAGER | Unknown Project Name Control | الجذور العربية للاعمال الكهربائية | EGP | 1588 | EGP | توريد و تركيب اعمال الكهرباء |  | 0 |  |  | RATE | Gen ( 400 KVA ) | 2 | 17000 | 34000 | 0 | 0 | 0 | [6 empty] | Each
9717 | 1 | 14 | توريد و تركيب اعمال الكهرباء | Maxim Mall-MAXM/MXCM/1305 | MAXM/MXCM/1305 | Unknown Project MANAGER | Unknown Project Name Control | الجذور العربية للاعمال الكهربائية | EGP | 1588 | EGP | توريد و تركيب اعمال الكهرباء |  | 0 |  |  | RATE | (3x150+70)+70mm2 | 380 | 100 | 38000 | 0 | 0 | 0 | [6 empty] | Meter
9718 | 1 | 14 | توريد و تركيب اعمال الكهرباء | Maxim Mall-MAXM/MXCM/1305 | MAXM/MXCM/1305 | Unknown Project MANAGER | Unknown Project Name Control | الجذور العربية للاعمال الكهربائية | EGP | 1588 | EGP | توريد و تركيب اعمال الكهرباء |  | 0 |  |  | RATE | RMU (2+2) Cubicles | 2 | 8000 | 16000 | 0 | 0 | 0 | [6 empty] | Each
9719 | 1 | 14 | توريد و تركيب اعمال الكهرباء | Maxim Mall-MAXM/MXCM/1305 | MAXM/MXCM/1305 | Unknown Project MANAGER | Unknown Project Name Control | الجذور العربية للاعمال الكهربائية | EGP | 1588 | EGP | توريد و تركيب اعمال الكهرباء |  | 0 |  |  | RATE | Gas detector with control module | 30 | 2100 | 63000 | 0 | 0 | 0 | [6 empty] | Each
9720 | 1 | 14 | توريد و تركيب اعمال الكهرباء | Maxim Mall-MAXM/MXCM/1305 | MAXM/MXCM/1305 | Unknown Project MANAGER | Unknown Project Name Control | الجذور العربية للاعمال الكهربائية | EGP | 1588 | EGP | توريد و تركيب اعمال الكهرباء |  | 0 |  |  | RATE | DR/F1 (24 port Utp , 4 port fiber) | 1 | 5600 | 5600 | 0 | 0 | 0 | [6 empty] | Each
9721 | 1 | 14 | توريد و تركيب اعمال الكهرباء | Maxim Mall-MAXM/MXCM/1305 | MAXM/MXCM/1305 | Unknown Project MANAGER | Unknown Project Name Control | الجذور العربية للاعمال الكهربائية | EGP | 1588 | EGP | توريد و تركيب اعمال الكهرباء |  | 0 |  |  | RATE | Dry type Transformer 1250 KVA, 22/0.4 KV/50Hz | 4 | 9000 | 36000 | 0 | 0 | 0 | [6 empty] | Each
9722 | 1 | 14 | توريد و تركيب اعمال الكهرباء | Maxim Mall-MAXM/MXCM/1305 | MAXM/MXCM/1305 | Unknown Project MANAGER | Unknown Project Name Control | الجذور العربية للاعمال الكهربائية | EGP | 1588 | EGP | توريد و تركيب اعمال الكهرباء |  | 0 |  |  | LUMPSUM | Bus way 2500 A, 35 KA, 3-PH+N+E |  |  | 8000 | 0
9723 | 1 | 14 | توريد و تركيب اعمال الكهرباء | Maxim Mall-MAXM/MXCM/1305 | MAXM/MXCM/1305 | Unknown Project MANAGER | Unknown Project Name Control | الجذور العربية للاعمال الكهربائية | EGP | 1588 | EGP | توريد و تركيب اعمال الكهرباء |  | 0 |  |  | LUMPSUM | Supply, install and commission public address system complete with all accessories to complete the work as detailed in specification and drawings |  |  | 80000 | 0
9724 | 1 | 14 | توريد و تركيب اعمال الكهرباء | Maxim Mall-MAXM/MXCM/1305 | MAXM/MXCM/1305 | Unknown Project MANAGER | Unknown Project Name Control | الجذور العربية للاعمال الكهربائية | EGP | 1588 | EGP | توريد و تركيب اعمال الكهرباء |  | 0 |  |  | RATE | PP-G1 | 1 | 2020 | 2020 | 0 | 0 | 0 | [6 empty] | Each
9725 | 1 | 14 | توريد و تركيب اعمال الكهرباء | Maxim Mall-MAXM/MXCM/1305 | MAXM/MXCM/1305 | Unknown Project MANAGER | Unknown Project Name Control | الجذور العربية للاعمال الكهربائية | EGP | 1588 | EGP | توريد و تركيب اعمال الكهرباء |  | 0 |  |  | LUMPSUM | Bus way 2500 A, 35 KA, 3-PH+N+E |  |  | 8000 | 0
9726 | 1 | 14 | توريد و تركيب اعمال الكهرباء | Maxim Mall-MAXM/MXCM/1305 | MAXM/MXCM/1305 | Unknown Project MANAGER | Unknown Project Name Control | الجذور العربية للاعمال الكهربائية | EGP | 1588 | EGP | توريد و تركيب اعمال الكهرباء |  | 0 |  |  | RATE | ( 3x240+120)+120 mm2 | 600 | 135 | 81000 | 0 | 0 | 0 | [6 empty] | Meter
9727 | 1 | 14 | توريد و تركيب اعمال الكهرباء | Maxim Mall-MAXM/MXCM/1305 | MAXM/MXCM/1305 | Unknown Project MANAGER | Unknown Project Name Control | الجذور العربية للاعمال الكهربائية | EGP | 1588 | EGP | توريد و تركيب اعمال الكهرباء |  | 0 |  |  | RATE | DB-G2 | 1 | 1438 | 1438 | 0 | 0 | 0 | [6 empty] | Each
9728 | 1 | 14 | توريد و تركيب اعمال الكهرباء | Maxim Mall-MAXM/MXCM/1305 | MAXM/MXCM/1305 | Unknown Project MANAGER | Unknown Project Name Control | الجذور العربية للاعمال الكهربائية | EGP | 1588 | EGP | توريد و تركيب اعمال الكهرباء |  | 0 |  |  | RATE | Disconnect Switch 80A (40P+E) | 4 | 1700 | 6800 | 0 | 0 | 0 | [6 empty] | Each
9729 | 1 | 14 | توريد و تركيب اعمال الكهرباء | Maxim Mall-MAXM/MXCM/1305 | MAXM/MXCM/1305 | Unknown Project MANAGER | Unknown Project Name Control | الجذور العربية للاعمال الكهربائية | EGP | 1588 | EGP | توريد و تركيب اعمال الكهرباء |  | 0 |  |  | RATE | Supply , install test and commission TV switch 8 port | 10 | 2800 | 28000 | 0 | 0 | 0 | [6 empty] | Each
9730 | 1 | 14 | توريد و تركيب اعمال الكهرباء | Maxim Mall-MAXM/MXCM/1305 | MAXM/MXCM/1305 | Unknown Project MANAGER | Unknown Project Name Control | الجذور العربية للاعمال الكهربائية | EGP | 1588 | EGP | توريد و تركيب اعمال الكهرباء |  | 0 |  |  | RATE | EDB-UB1 | 1 | 1427 | 1427 | 0 | 0 | 0 | [6 empty] | Each
9731 | 1 | 14 | توريد و تركيب اعمال الكهرباء | Maxim Mall-MAXM/MXCM/1305 | MAXM/MXCM/1305 | Unknown Project MANAGER | Unknown Project Name Control | الجذور العربية للاعمال الكهربائية | EGP | 1588 | EGP | توريد و تركيب اعمال الكهرباء |  | 0 |  |  | RATE | PP-S2 | 1 | 4682 | 4682 | 0 | 0 | 0 | [6 empty] | Each
9732 | 1 | 14 | توريد و تركيب اعمال الكهرباء | Maxim Mall-MAXM/MXCM/1305 | MAXM/MXCM/1305 | Unknown Project MANAGER | Unknown Project Name Control | الجذور العربية للاعمال الكهربائية | EGP | 1588 | EGP | توريد و تركيب اعمال الكهرباء |  | 0 |  |  | RATE | DB-S2 | 1 | 1439 | 1439 | 0 | 0 | 0 | [6 empty] | Each
9733 | 1 | 14 | توريد و تركيب اعمال الكهرباء | Maxim Mall-MAXM/MXCM/1305 | MAXM/MXCM/1305 | Unknown Project MANAGER | Unknown Project Name Control | الجذور العربية للاعمال الكهربائية | EGP | 1588 | EGP | توريد و تركيب اعمال الكهرباء |  | 0 |  |  | RATE | Disconnect Switch 63A (4P+E) | 20 | 1125 | 22500 | 0 | 0 | 0 | [6 empty] | Each
9734 | 1 | 14 | توريد و تركيب اعمال الكهرباء | Maxim Mall-MAXM/MXCM/1305 | MAXM/MXCM/1305 | Unknown Project MANAGER | Unknown Project Name Control | الجذور العربية للاعمال الكهربائية | EGP | 1588 | EGP | توريد و تركيب اعمال الكهرباء |  | 0 |  |  | RATE | DR/B21 (24 port Up , 4 port fiber) | 1 | 5600 | 5600 | 0 | 0 | 0 | [6 empty] | Each
9735 | 1 | 14 | توريد و تركيب اعمال الكهرباء | Maxim Mall-MAXM/MXCM/1305 | MAXM/MXCM/1305 | Unknown Project MANAGER | Unknown Project Name Control | الجذور العربية للاعمال الكهربائية | EGP | 1588 | EGP | توريد و تركيب اعمال الكهرباء |  | 0 |  |  | RATE | 20 PAIR tel. cable | 250 | 40 | 10000 | 0 | 0 | 0 | [6 empty] | Meter
9736 | 1 | 14 | توريد و تركيب اعمال الكهرباء | Maxim Mall-MAXM/MXCM/1305 | MAXM/MXCM/1305 | Unknown Project MANAGER | Unknown Project Name Control | الجذور العربية للاعمال الكهربائية | EGP | 1588 | EGP | توريد و تركيب اعمال الكهرباء |  | 0 |  |  | RATE | EDB-G1 | 1 | 1424 | 1424 | 0 | 0 | 0 | [6 empty] | Each
9737 | 1 | 14 | توريد و تركيب اعمال الكهرباء | Maxim Mall-MAXM/MXCM/1305 | MAXM/MXCM/1305 | Unknown Project MANAGER | Unknown Project Name Control | الجذور العربية للاعمال الكهربائية | EGP | 1588 | EGP | توريد و تركيب اعمال الكهرباء |  | 0 |  |  | LUMPSUM | Install And Commission Main Fire Alarm Control Panel (MFACP) |  |  | 135000 | 0
9738 | 1 | 14 | توريد و تركيب اعمال الكهرباء | Maxim Mall-MAXM/MXCM/1305 | MAXM/MXCM/1305 | Unknown Project MANAGER | Unknown Project Name Control | الجذور العربية للاعمال الكهربائية | EGP | 1588 | EGP | توريد و تركيب اعمال الكهرباء |  | 0 |  |  | RATE | Conventional heat detectors for parking area | 172 | 700 | 120400 | 0 | 0 | 0 | [6 empty] | Each
9739 | 1 | 14 | توريد و تركيب اعمال الكهرباء | Maxim Mall-MAXM/MXCM/1305 | MAXM/MXCM/1305 | Unknown Project MANAGER | Unknown Project Name Control | الجذور العربية للاعمال الكهربائية | EGP | 1588 | EGP | توريد و تركيب اعمال الكهرباء |  | 0 |  |  | RATE | TTC/B11 (100 PAIR) | 1 | 1600 | 1600 | 0 | 0 | 0 | [6 empty] | Each
9740 | 1 | 14 | توريد و تركيب اعمال الكهرباء | Maxim Mall-MAXM/MXCM/1305 | MAXM/MXCM/1305 | Unknown Project MANAGER | Unknown Project Name Control | الجذور العربية للاعمال الكهربائية | EGP | 1588 | EGP | توريد و تركيب اعمال الكهرباء |  | 0 |  |  | RATE | Disconnect switch , 25A ( 4P+E) | 5 | 730 | 3650 | 0 | 0 | 0 | [6 empty] | Each
9741 | 1 | 14 | توريد و تركيب اعمال الكهرباء | Maxim Mall-MAXM/MXCM/1305 | MAXM/MXCM/1305 | Unknown Project MANAGER | Unknown Project Name Control | الجذور العربية للاعمال الكهربائية | EGP | 1588 | EGP | توريد و تركيب اعمال الكهرباء |  | 0 |  |  | RATE | Two Way Switch, 1 3 A-240 V ,one Gang | 16 | 40 | 640 | 0 | 0 | 0 | [6 empty] | Each
9742 | 1 | 14 | توريد و تركيب اعمال الكهرباء | Maxim Mall-MAXM/MXCM/1305 | MAXM/MXCM/1305 | Unknown Project MANAGER | Unknown Project Name Control | الجذور العربية للاعمال الكهربائية | EGP | 1588 | EGP | توريد و تركيب اعمال الكهرباء |  | 0 |  |  | RATE | Ditto but with Isolator base | 52 | 1000 | 52000 | 0 | 0 | 0 | [6 empty] | Each
9743 | 1 | 14 | توريد و تركيب اعمال الكهرباء | Maxim Mall-MAXM/MXCM/1305 | MAXM/MXCM/1305 | Unknown Project MANAGER | Unknown Project Name Control | الجذور العربية للاعمال الكهربائية | EGP | 1588 | EGP | توريد و تركيب اعمال الكهرباء |  | 0 |  |  | RATE | EDB-LB2 | 1 | 1428 | 1428 | 0 | 0 | 0 | [6 empty] | Each
9744 | 1 | 14 | توريد و تركيب اعمال الكهرباء | Maxim Mall-MAXM/MXCM/1305 | MAXM/MXCM/1305 | Unknown Project MANAGER | Unknown Project Name Control | الجذور العربية للاعمال الكهربائية | EGP | 1588 | EGP | توريد و تركيب اعمال الكهرباء |  | 0 |  |  | RATE | 150 PAIR tel. cable | 130 | 220 | 28600 | 0 | 0 | 0 | [6 empty] | Meter
9745 | 1 | 14 | توريد و تركيب اعمال الكهرباء | Maxim Mall-MAXM/MXCM/1305 | MAXM/MXCM/1305 | Unknown Project MANAGER | Unknown Project Name Control | الجذور العربية للاعمال الكهربائية | EGP | 1588 | EGP | توريد و تركيب اعمال الكهرباء |  | 0 |  |  | RATE | Disconnect Switch 50 A (4P+E) | 29 | 1035 | 30015 | 0 | 0 | 0 | [6 empty] | Each
9746 | 1 | 14 | توريد و تركيب اعمال الكهرباء | Maxim Mall-MAXM/MXCM/1305 | MAXM/MXCM/1305 | Unknown Project MANAGER | Unknown Project Name Control | الجذور العربية للاعمال الكهربائية | EGP | 1588 | EGP | توريد و تركيب اعمال الكهرباء |  | 0 |  |  | RATE | (3x120+70)+70mm2 | 250 | 95 | 23750 | 0 | 0 | 0 | [6 empty] | Meter
9747 | 1 | 14 | توريد و تركيب اعمال الكهرباء | Maxim Mall-MAXM/MXCM/1305 | MAXM/MXCM/1305 | Unknown Project MANAGER | Unknown Project Name Control | الجذور العربية للاعمال الكهربائية | EGP | 1588 | EGP | توريد و تركيب اعمال الكهرباء |  | 0 |  |  | RATE | PP-G2 | 1 | 2020 | 2020 | 0 | 0 | 0 | [6 empty] | Each
9748 | 1 | 14 | توريد و تركيب اعمال الكهرباء | Maxim Mall-MAXM/MXCM/1305 | MAXM/MXCM/1305 | Unknown Project MANAGER | Unknown Project Name Control | الجذور العربية للاعمال الكهربائية | EGP | 1588 | EGP | توريد و تركيب اعمال الكهرباء |  | 0 |  |  | RATE | DR/B1 1 (24 port Utp , 4 port fiber) | 1 | 5600 | 5600 | 0 | 0 | 0 | [6 empty] | Each
9749 | 1 | 14 | توريد و تركيب اعمال الكهرباء | Maxim Mall-MAXM/MXCM/1305 | MAXM/MXCM/1305 | Unknown Project MANAGER | Unknown Project Name Control | الجذور العربية للاعمال الكهربائية | EGP | 1588 | EGP | توريد و تركيب اعمال الكهرباء |  | 0 |  |  | RATE | Single Socket ( 2P+E ) 13 A ,230V | 77 | 50 | 3850 | 0 | 0 | 0 | [6 empty] | Each
9750 | 1 | 14 | توريد و تركيب اعمال الكهرباء | Maxim Mall-MAXM/MXCM/1305 | MAXM/MXCM/1305 | Unknown Project MANAGER | Unknown Project Name Control | الجذور العربية للاعمال الكهربائية | EGP | 1588 | EGP | توريد و تركيب اعمال الكهرباء |  | 0 |  |  | RATE | DB-UB2 | 1 | 1437 | 1437 | 0 | 0 | 0 | [6 empty] | Each
9751 | 1 | 14 | توريد و تركيب اعمال الكهرباء | Maxim Mall-MAXM/MXCM/1305 | MAXM/MXCM/1305 | Unknown Project MANAGER | Unknown Project Name Control | الجذور العربية للاعمال الكهربائية | EGP | 1588 | EGP | توريد و تركيب اعمال الكهرباء |  | 0 |  |  | RATE | DR/B12 (24 port Utp , 4 port fiber) | 1 | 5600 | 5600 | 0 | 0 | 0 | [6 empty] | Each
9752 | 1 | 14 | توريد و تركيب اعمال الكهرباء | Maxim Mall-MAXM/MXCM/1305 | MAXM/MXCM/1305 | Unknown Project MANAGER | Unknown Project Name Control | الجذور العربية للاعمال الكهربائية | EGP | 1588 | EGP | توريد و تركيب اعمال الكهرباء |  | 0 |  |  | RATE | Intelligent photoelectric Smoke Detector. | 654 | 810 | 529740 | 0 | 0 | 0 | [6 empty] | Each
9774 | 1 | 1401 | OPR2-URSC-1446-C-058-2017 | Kayan-ARMY/KYAN/1446 | ARMY/KYAN/1446 | Unknown Project MANAGER | Unknown Project Name Control | الهندسية للمقاولات العموميه | EGP | 3480 | EGP | اعمال مبانى وبياض |  | 667850.016 |  |  | RATE | فئه فقط علاوة علي بند أعمال تركيبات المباني سمك 25 سم من الطوب الطفلي أو الاسمنتي لكل دور Ground | 0.0001 | 10 | 0 | 275 | 2750 | 2750 |  |  | Kayan 3 New Cairo Capital City | 401 | SUB-Civil Works | 43298 | Each
9775 | 1 | 1401 | OPR2-URSC-1446-C-058-2017 | Kayan-ARMY/KYAN/1446 | ARMY/KYAN/1446 | Unknown Project MANAGER | Unknown Project Name Control | الهندسية للمقاولات العموميه | EGP | 3480 | EGP | اعمال مبانى وبياض |  | 667850.016 |  |  | RATE | فئه فقط علاوة علي بند أعمال تركيبات المباني سمك 25 سم من الطوب الطفلي أو الاسمنتي لكل دور Third Floor | 0.0001 | 40 | 0 | 681 | 27240 | 27240 |  |  | Kayan 3 New Cairo Capital City | 401 | SUB-Civil Works | 43298 | Each
9776 | 1 | 1401 | OPR2-URSC-1446-C-058-2017 | Kayan-ARMY/KYAN/1446 | ARMY/KYAN/1446 | Unknown Project MANAGER | Unknown Project Name Control | الهندسية للمقاولات العموميه | EGP | 3480 | EGP | اعمال مبانى وبياض |  | 667850.016 |  |  | RATE | أعمال تركيبات مبانى سمك 12 سم من الطوب الطفلى المثقب أو الأسمنتي المصمت | 350 | 45 | 15750 | 1259 | 56655 | 56655 |  |  | Kayan 3 New Cairo Capital City | 401 | SUB-Civil Works | 43298 | Square Meter
9777 | 1 | 1401 | OPR2-URSC-1446-C-058-2017 | Kayan-ARMY/KYAN/1446 | ARMY/KYAN/1446 | Unknown Project MANAGER | Unknown Project Name Control | الهندسية للمقاولات العموميه | EGP | 3480 | EGP | اعمال مبانى وبياض |  | 667850.016 |  |  | RATE | Bفئه فقط علاوة علي بند أعمال تركيبات المباني سمك 25 سم من الطوب الطفلي أو الاسمنتي لكل دور Basement 2 | 0.0001 | 10 | 0 | 0 | 0 | 0 |  |  | Kayan 3 New Cairo Capital City | 401 | SUB-Civil Works | 43298 | Each
9778 | 1 | 1401 | OPR2-URSC-1446-C-058-2017 | Kayan-ARMY/KYAN/1446 | ARMY/KYAN/1446 | Unknown Project MANAGER | Unknown Project Name Control | الهندسية للمقاولات العموميه | EGP | 3480 | EGP | اعمال مبانى وبياض |  | 667850.016 |  |  | RATE | فئه فقط علاوة علي بند أعمال تركيبات المباني سمك 25 سم من الطوب الطفلي أو الاسمنتي لكل دور First Floor | 0.0001 | 20 | 0 | 400 | 8000 | 8000 |  |  | Kayan 3 New Cairo Capital City | 401 | SUB-Civil Works | 43298 | Each
9779 | 1 | 1401 | OPR2-URSC-1446-C-058-2017 | Kayan-ARMY/KYAN/1446 | ARMY/KYAN/1446 | Unknown Project MANAGER | Unknown Project Name Control | الهندسية للمقاولات العموميه | EGP | 3480 | EGP | اعمال مبانى وبياض |  | 667850.016 |  |  | RATE | فئه فقط علاوة علي بند أعمال تركيبات المباني سمك 25 سم من الطوب الطفلي أو الاسمنتي لكل دور Fourth Floor | 0.0001 | 50 | 0 | 707 | 35350 | 35350 |  |  | Kayan 3 New Cairo Capital City | 401 | SUB-Civil Works | 43298 | Each
9780 | 1 | 1401 | OPR2-URSC-1446-C-058-2017 | Kayan-ARMY/KYAN/1446 | ARMY/KYAN/1446 | Unknown Project MANAGER | Unknown Project Name Control | الهندسية للمقاولات العموميه | EGP | 3480 | EGP | اعمال مبانى وبياض |  | 667850.016 |  |  | RATE | فئه فقط علاوة علي بند أعمال تركيبات المباني سمك 25 سم من الطوب الطفلي أو الاسمنتي لكل دور Basement 1 | 0.0001 | 10 | 0 | 0 | 0 | 0 |  |  | Kayan 3 New Cairo Capital City | 401 | SUB-Civil Works | 43298 | Each
9781 | 1 | 1401 | OPR2-URSC-1446-C-058-2017 | Kayan-ARMY/KYAN/1446 | ARMY/KYAN/1446 | Unknown Project MANAGER | Unknown Project Name Control | الهندسية للمقاولات العموميه | EGP | 3480 | EGP | اعمال مبانى وبياض |  | 667850.016 |  |  | RATE | فقط علاوة علي بند أعمال تركيبات المباني سمك 25 سم من الطوب الطفلي أو الاسمنتي لكل دور Second Floor | 0.0001 | 30 | 0 | 686 | 20580 | 20580 |  |  | Kayan 3 New Cairo Capital City | 401 | SUB-Civil Works | 43298 | Each
9782 | 1 | 1401 | OPR2-URSC-1446-C-058-2017 | Kayan-ARMY/KYAN/1446 | ARMY/KYAN/1446 | Unknown Project MANAGER | Unknown Project Name Control | الهندسية للمقاولات العموميه | EGP | 3480 | EGP | اعمال مبانى وبياض |  | 667850.016 |  |  | RATE | أعمال تركيبات مبانى حوائط قصية الردم بسمك 25 سم من الطوب الاسمنتى المصمت المعتمد والفئة تشمل بياض تخشين بسمك متوسط 2.5 سم و تركيب كافه الاكسسوارات اللازمه لنهو الأعمال حسب أصول الصناعه و متطلبات الأستشاري | 100 | 200 | 20000 | 0 | 0 | 0 |  |  | Kayan 3 New Cairo Capital City | 401 | SUB-Civil Works | 43298 | Cubic Meter
9783 | 1 | 1401 | OPR2-URSC-1446-C-058-2017 | Kayan-ARMY/KYAN/1446 | ARMY/KYAN/1446 | Unknown Project MANAGER | Unknown Project Name Control | الهندسية للمقاولات العموميه | EGP | 3480 | EGP | اعمال مبانى وبياض |  | 667850.016 |  |  | RATE | أعمال تركيبات مبانى حوائط قصية الردم بسمك 12 سم من الطوب الاسمنتى المصمت والفئة تشمل بياض تخشين بسمك متوسط 2.5 سم | 50 | 42 | 2100 | 0 | 0 | 0 |  |  | Kayan 3 New Cairo Capital City | 401 | SUB-Civil Works | 43298 | Square Meter
9784 | 1 | 1401 | OPR2-URSC-1446-C-058-2017 | Kayan-ARMY/KYAN/1446 | ARMY/KYAN/1446 | Unknown Project MANAGER | Unknown Project Name Control | الهندسية للمقاولات العموميه | EGP | 3480 | EGP | اعمال مبانى وبياض |  | 667850.016 |  |  | RATE | أعمال تركيبات المبانى سمك 25 سم من الطوب الطفلى المثقب أو الاسمنتي المصمت المعتمد و تركيب كافه الاكسسوارات اللازمه لنهو الأعمال حسب أصول الصناعه و متطلبات الأستشاري | 3500 | 180 | 630000 | 3386 | 609480 | 609480 |  |  | Kayan 3 New Cairo Capital City | 401 | SUB-Civil Works | 43298 | Cubic Meter
9785 | 2 | 1401 | OPR2-URSC-1446-C-058-2017 | Kayan-ARMY/KYAN/1446 | ARMY/KYAN/1446 | Unknown Project MANAGER | Unknown Project Name Control | الهندسية للمقاولات العموميه | EGP | 3480 | EGP | اعمال مبانى وبياض - ِAdd No.001 |  | 20000 |  |  | RATE | علاوة على بند اعمال تركيبات المبانى سمك 25 سم من الطوب الطفلى او الاسمتى بدايه من الدور الثانى - الثالث - الرباع بالحلقة الداخلية | 2000 | 10 | 20000 | 2065 | 20650 | 20650 |  |  | Kayan 3 New Cairo Capital City | 401 | Subcontractor | 43298 | Square Meter
9786 | 3 | 1401 | OPR2-URSC-1446-C-058-2017 | Kayan-ARMY/KYAN/1446 | ARMY/KYAN/1446 | Unknown Project MANAGER | Unknown Project Name Control | الهندسية للمقاولات العموميه | EGP | 3480 | EGP | اعمال مبانى وبياض - ِAdd No.001 |  | 97000 |  |  | RATE | أعمال تركيبات المبانى سمك 25 سم من الطوب الطفلى المثقب المعتمد و تركيب كافه الاكسسوارات اللازمه لنهو الأعمال | 250 | 180 | 45000 | 0 | 0 | 0 |  |  | Kayan 3 New Cairo Capital City | 401 | Subcontractor | 43298 | Cubic Meter
9787 | 3 | 1401 | OPR2-URSC-1446-C-058-2017 | Kayan-ARMY/KYAN/1446 | ARMY/KYAN/1446 | Unknown Project MANAGER | Unknown Project Name Control | الهندسية للمقاولات العموميه | EGP | 3480 | EGP | اعمال مبانى وبياض - ِAdd No.001 |  | 97000 |  |  | RATE | أعمال تركيبات مبانى سمك 12 سم من الطوب الطفلى المثقب او الاسمنتي المصمت | 100 | 45 | 4500 | 0 | 0 | 0 |  |  | Kayan 3 New Cairo Capital City | 401 | Subcontractor | 43298 | Cubic Meter
9788 | 3 | 1401 | OPR2-URSC-1446-C-058-2017 | Kayan-ARMY/KYAN/1446 | ARMY/KYAN/1446 | Unknown Project MANAGER | Unknown Project Name Control | الهندسية للمقاولات العموميه | EGP | 3480 | EGP | اعمال مبانى وبياض - ِAdd No.001 |  | 97000 |  |  | RATE | فئه فقط علاوة علي بند أعمال تركيبات المباني سمك 25 سم من الطوب الطفلي أو الاسمنتي لكل دور | 250 | 10 | 2500 | 0 | 0 | 0 |  |  | Kayan 3 New Cairo Capital City | 401 | Subcontractor | 43298 | Cubic Meter
9789 | 3 | 1401 | OPR2-URSC-1446-C-058-2017 | Kayan-ARMY/KYAN/1446 | ARMY/KYAN/1446 | Unknown Project MANAGER | Unknown Project Name Control | الهندسية للمقاولات العموميه | EGP | 3480 | EGP | اعمال مبانى وبياض - ِAdd No.001 |  | 97000 |  |  | RATE | أعمال تركيبات المبانى سمك 25 سم من الطوب الاسمنتي المصمت المعتمد و تركيب كافه الاكسسوارات اللازمه لنهو الأعمال | 250 | 180 | 45000 | 0 | 0 | 0 |  |  | Kayan 3 New Cairo Capital City | 401 | Subcontractor | 43298 | Cubic Meter
9811 | 1 | 14024 | تنفيذ أعمال شبكات الصرف والتغذيه | Kayan-ARMY/KYAN/1446 | ARMY/KYAN/1446 | Unknown Project MANAGER | Unknown Project Name Control | ايه .ايه .ام | EGP | 4594 | EGP | أعمال شبكات الصرف والتغذيه |  | 454900 |  |  | RATE | بالعدد انشاء مطبق مجارى دائرى قطر 1 متر من الخرسانه العاديه بالكامل عمق (120سم) والبند يشمل فورم المطابق والصب والعزل وتركيب الغطاء وكل ما يلزم لنهو العمل نهواً كاملاً حسب اصول الصناعه والمواصفات الفنيه وتعليمات المهندس الاستشارى | 26 | 2750 | 71500 | 15.12 | 41580 | 41580 |  |  | Kayan 3 New Cairo Capital City | 150101 | Subcontractor | 43548 | Each
9812 | 1 | 14024 | تنفيذ أعمال شبكات الصرف والتغذيه | Kayan-ARMY/KYAN/1446 | ARMY/KYAN/1446 | Unknown Project MANAGER | Unknown Project Name Control | ايه .ايه .ام | EGP | 4594 | EGP | أعمال شبكات الصرف والتغذيه |  | 454900 |  |  | RATE | بالعدد انشاء غرفة صرف مطر من الخرسانه العاديه سمك 25سم مربعه مقاس 60سم * 60سم والبند يشمل الفورم والصب وتركيب الغطاء وكل ما يلزم لنهو العمل نهواً كاملاً حسب اصول الصناعه والمواصفات الفنيه وتعليمات المهندس الاستشارى | 12 | 600 | 7200 | 0 | 0 | 0 |  |  | Kayan 3 New Cairo Capital City | 150101 | Subcontractor | 43548 | Each
9813 | 1 | 14024 | تنفيذ أعمال شبكات الصرف والتغذيه | Kayan-ARMY/KYAN/1446 | ARMY/KYAN/1446 | Unknown Project MANAGER | Unknown Project Name Control | ايه .ايه .ام | EGP | 4594 | EGP | أعمال شبكات الصرف والتغذيه |  | 454900 |  |  | RATE | بالمتر الطولى تركيب وتجربه مواسير شبكه انحدار (يو بى فى سى 8 بوصه) ضغط تشغيل 6 جو تركب فى خنادق بمنسب الاعماق الازمه ويتم فرش طبقه رمل نظيف أسفل واعلى الماسوره | 660 | 120 | 79200 | 60.75 | 7290 | 7290 |  |  | Kayan 3 New Cairo Capital City | 150101 | Subcontractor | 43548 | Meter
9814 | 1 | 14024 | تنفيذ أعمال شبكات الصرف والتغذيه | Kayan-ARMY/KYAN/1446 | ARMY/KYAN/1446 | Unknown Project MANAGER | Unknown Project Name Control | ايه .ايه .ام | EGP | 4594 | EGP | أعمال شبكات الصرف والتغذيه |  | 454900 |  |  | RATE | بالمتر الطولى تركيب وتجربه مواسير شبكه انحدار (يو بى فى سى 6 بوصه) ضغط تشغيل 6 جو تركب فى خنادق بمنسب الاعماق الازمه | 1000 | 100 | 100000 | 0 | 0 | 0 |  |  | Kayan 3 New Cairo Capital City | 150101 | Subcontractor | 43548 | Meter
9815 | 1 | 14024 | تنفيذ أعمال شبكات الصرف والتغذيه | Kayan-ARMY/KYAN/1446 | ARMY/KYAN/1446 | Unknown Project MANAGER | Unknown Project Name Control | ايه .ايه .ام | EGP | 4594 | EGP | أعمال شبكات الصرف والتغذيه |  | 454900 |  |  | RATE | بالمتر الطولى تركيب وتجربه مواسير شبكه (التغذيه يو بى فى سى 4 بوصه) ضغط تشغيل 10 جو تركب فى خنادق بعمق لا يقل عن 1 متر | 1000 | 75 | 75000 | 0 | 0 | 0 |  |  | Kayan 3 New Cairo Capital City | 150101 | Subcontractor | 43548 | Meter
9816 | 1 | 14024 | تنفيذ أعمال شبكات الصرف والتغذيه | Kayan-ARMY/KYAN/1446 | ARMY/KYAN/1446 | Unknown Project MANAGER | Unknown Project Name Control | ايه .ايه .ام | EGP | 4594 | EGP | أعمال شبكات الصرف والتغذيه |  | 454900 |  |  | RATE | بالعدد انشاء مطبق مجارى دائرى قطر 1 متر من الخرسانه العاديه بالكامل عمق (120سم) والبند يشمل فورم المطابق والصب والعزل وتركيب الغطاء وكل ما يلزم لنهو العمل نهواً كاملاً حسب اصول الصناعه والمواصفات الفنيه وتعليمات المهندس الاستشارى | 20 | 1600 | 32000 | 0.55 | 880 | 880 |  |  | Kayan 3 New Cairo Capital City | 150101 | Subcontractor | 43548 | Each
9817 | 1 | 14024 | تنفيذ أعمال شبكات الصرف والتغذيه | Kayan-ARMY/KYAN/1446 | ARMY/KYAN/1446 | Unknown Project MANAGER | Unknown Project Name Control | ايه .ايه .ام | EGP | 4594 | EGP | أعمال شبكات الصرف والتغذيه |  | 454900 |  |  | RATE | بالعدد انشاء غرفة تفتيش من الخرسانه العاديه سمك 25سم مربعه مقاس 60سم * 90سم والبند يشمل الفورم والصب وتركيب الغطاء وكل ما يلزم لنهو العمل نهواً كاملاً حسب اصول الصناعه والمواصفات الفنيه وتعليمات المهندس الاستشارى | 100 | 900 | 90000 | 0 | 0 | 0 |  |  | Kayan 3 New Cairo Capital City | 150101 | Subcontractor | 43548 | Each
9839 | 1 | 14028 | TPD- URSC-1405-2-C-013-2018 | French Fund Substations ( Ismailia )-0052 | 0052 | Mohamed Abdelfath | Ismalia Substation | الاهرام للمقاولات والتجارة (ميلاد عبد ال | EGP | 1257 | EGP | عقد توريد وتركيب اعمال معدنية |  | 202800 |  |  | RATE | Supply & Install Hot – Dip Galvanized Fan Support For 500 GIS as per approved design. Steel Grade St.37 , Bolts Grade 8.8 | 10 | 13000 | 130000 | 10 | 130000 | 130000 |  |  | Ismailiya East Substation | 50100 | Subcontractor | 44361 | Each
9840 | 1 | 14028 | TPD- URSC-1405-2-C-013-2018 | French Fund Substations ( Ismailia )-0052 | 0052 | Mohamed Abdelfath | Ismalia Substation | الاهرام للمقاولات والتجارة (ميلاد عبد ال | EGP | 1257 | EGP | عقد توريد وتركيب اعمال معدنية |  | 202800 |  |  | RATE | Supply & Install Hot – Dip Galvanized Fan Support For 220 GIS as per approved design. Steel Grade St.37 , Bolts Grade 8.8 | 8 | 9100 | 72800 | 8 | 72800 | 72800 |  |  | Ismailiya East Substation | 50100 | Subcontractor | 44361 | Each
9841 | 2 | 14028 | TPD- URSC-1405-2-C-013-2018 | French Fund Substations ( Ismailia )-0052 | 0052 | Mohamed Abdelfath | Ismalia Substation | الاهرام للمقاولات والتجارة (ميلاد عبد ال | EGP | 1257 | EGP | Addendum No.01 |  | 592307 |  |  | RATE | توريد و تركيب بلتات 14*14*6مم | 100 | 110 | 11000 | 9 | 990 | 990 |  |  | Ismailiya East Substation | 50208 | Subcontractor | 44361 | PCS
9842 | 2 | 14028 | TPD- URSC-1405-2-C-013-2018 | French Fund Substations ( Ismailia )-0052 | 0052 | Mohamed Abdelfath | Ismalia Substation | الاهرام للمقاولات والتجارة (ميلاد عبد ال | EGP | 1257 | EGP | Addendum No.01 |  | 592307 |  |  | RATE | بالعدد توريد و تركيب مسمار ربط 15مم | 200 | 44 | 8800 | 0 | 0 | 0 |  |  | Ismailiya East Substation | 50208 | Subcontractor | 44361 | PCS
9843 | 2 | 14028 | TPD- URSC-1405-2-C-013-2018 | French Fund Substations ( Ismailia )-0052 | 0052 | Mohamed Abdelfath | Ismalia Substation | الاهرام للمقاولات والتجارة (ميلاد عبد ال | EGP | 1257 | EGP | Addendum No.01 |  | 592307 |  |  | RATE | توريد وتركيب UPN 120 | 60 | 240 | 14400 | 0 | 0 | 0 |  |  | Ismailiya East Substation | 50100 | Subcontractor | 44361 | Meter
9844 | 2 | 14028 | TPD- URSC-1405-2-C-013-2018 | French Fund Substations ( Ismailia )-0052 | 0052 | Mohamed Abdelfath | Ismalia Substation | الاهرام للمقاولات والتجارة (ميلاد عبد ال | EGP | 1257 | EGP | Addendum No.01 |  | 592307 |  |  | RATE | توريد و تركيب زوايا L 60*60*6 مجلفن او مدهون ايبوكسي | 100 | 275 | 27500 | 88 | 24200 | 24200 |  |  | Ismailiya East Substation | 50100 | Subcontractor | 44361 | Meter
9845 | 2 | 14028 | TPD- URSC-1405-2-C-013-2018 | French Fund Substations ( Ismailia )-0052 | 0052 | Mohamed Abdelfath | Ismalia Substation | الاهرام للمقاولات والتجارة (ميلاد عبد ال | EGP | 1257 | EGP | Addendum No.01 |  | 592307 |  |  | RATE | توريد وتركيب بلتات 20*200*200 مم | 30 | 286 | 8580 | 0 | 0 | 0 |  |  | Ismailiya East Substation | 50208 | Subcontractor | 44361 | Meter
9846 | 2 | 14028 | TPD- URSC-1405-2-C-013-2018 | French Fund Substations ( Ismailia )-0052 | 0052 | Mohamed Abdelfath | Ismalia Substation | الاهرام للمقاولات والتجارة (ميلاد عبد ال | EGP | 1257 | EGP | Addendum No.01 |  | 592307 |  |  | RATE | توريد وتركيب مسمار ربط 16مم | 60 | 71.5 | 4290 | 0 | 0 | 0 |  |  | Ismailiya East Substation | 50208 | Subcontractor | 44361 | Meter
9847 | 2 | 14028 | TPD- URSC-1405-2-C-013-2018 | French Fund Substations ( Ismailia )-0052 | 0052 | Mohamed Abdelfath | Ismalia Substation | الاهرام للمقاولات والتجارة (ميلاد عبد ال | EGP | 1257 | EGP | Addendum No.01 |  | 592307 |  |  | RATE | بالطن توريد و تركيب حديد قياسات مختلفة لزوم أغطية الغرف و الكابلات حسب الرسومات المعتمدة مدهون وجه واحد برايمر | 3 | 29700 | 89100 | 0 | 0 | 0 |  |  | Ismailiya East Substation | 50100 | Subcontractor | 44361 | Ton
9848 | 2 | 14028 | TPD- URSC-1405-2-C-013-2018 | French Fund Substations ( Ismailia )-0052 | 0052 | Mohamed Abdelfath | Ismalia Substation | الاهرام للمقاولات والتجارة (ميلاد عبد ال | EGP | 1257 | EGP | Addendum No.01 |  | 592307 |  |  | RATE | بالعدد توريد و تركيب مسمار أكمن 12مم | 350 | 49.5 | 17325 | 18 | 891 | 891 |  |  | Ismailiya East Substation | 50208 | Subcontractor | 44361 | PCS
9849 | 2 | 14028 | TPD- URSC-1405-2-C-013-2018 | French Fund Substations ( Ismailia )-0052 | 0052 | Mohamed Abdelfath | Ismalia Substation | الاهرام للمقاولات والتجارة (ميلاد عبد ال | EGP | 1257 | EGP | Addendum No.01 |  | 592307 |  |  | RATE | توريد وتركيب زوايا L50*50*5 | 32 | 176 | 5632 | 0 | 0 | 0 |  |  | Ismailiya East Substation | 50100 | Subcontractor | 44361 | Meter
9850 | 2 | 14028 | TPD- URSC-1405-2-C-013-2018 | French Fund Substations ( Ismailia )-0052 | 0052 | Mohamed Abdelfath | Ismalia Substation | الاهرام للمقاولات والتجارة (ميلاد عبد ال | EGP | 1257 | EGP | Addendum No.01 |  | 592307 |  |  | RATE | Supply and Install Checkered Plate 6 mm Thickness for trenches with width more than 1 meter. The Checkered plate should be with width more than 0.5 m width & Stiffen with frame of steel angel | 170 | 1529 | 259930 | 161.479 | 246901.39 | 246901.39 |  |  | Ismailiya East Substation | 50204 | Subcontractor | 44361 | Square Meter
9851 | 2 | 14028 | TPD- URSC-1405-2-C-013-2018 | French Fund Substations ( Ismailia )-0052 | 0052 | Mohamed Abdelfath | Ismalia Substation | الاهرام للمقاولات والتجارة (ميلاد عبد ال | EGP | 1257 | EGP | Addendum No.01 |  | 592307 |  |  | RATE | توريد و تركيب UPN 60 مجلفن او مدهون ايبوكسي | 100 | 495 | 49500 | 0 | 0 | 0 |  |  | Ismailiya East Substation | 50100 | Subcontractor | 44361 | Meter
9852 | 2 | 14028 | TPD- URSC-1405-2-C-013-2018 | French Fund Substations ( Ismailia )-0052 | 0052 | Mohamed Abdelfath | Ismalia Substation | الاهرام للمقاولات والتجارة (ميلاد عبد ال | EGP | 1257 | EGP | Addendum No.01 |  | 592307 |  |  | RATE | بالعدد توريد و تركيب مسمار اكمن 25مم | 250 | 104.5 | 26125 | 0 | 0 | 0 |  |  | Ismailiya East Substation | 50208 | Subcontractor | 44361 | PCS
9853 | 2 | 14028 | TPD- URSC-1405-2-C-013-2018 | French Fund Substations ( Ismailia )-0052 | 0052 | Mohamed Abdelfath | Ismalia Substation | الاهرام للمقاولات والتجارة (ميلاد عبد ال | EGP | 1257 | EGP | Addendum No.01 |  | 592307 |  |  | RATE | بالعدد توريد و تركيب مسمار اكمن 18مم | 250 | 82.5 | 20625 | 0 | 0 | 0 |  |  | Ismailiya East Substation | 50208 | Subcontractor | 44361 | PCS
9854 | 2 | 14028 | TPD- URSC-1405-2-C-013-2018 | French Fund Substations ( Ismailia )-0052 | 0052 | Mohamed Abdelfath | Ismalia Substation | الاهرام للمقاولات والتجارة (ميلاد عبد ال | EGP | 1257 | EGP | Addendum No.01 |  | 592307 |  |  | RATE | توريد و تركيب زوايا L 80*80*8 مجلفن او مدهون ايبوكسي | 150 | 330 | 49500 | 0 | 0 | 0 |  |  | Ismailiya East Substation | 50100 | Subcontractor | 44361 | Meter
9876 | 1 | 14029 | TPD- URSC-1405-3-C-016-2018 | Amadid Substataion-0051 | 0051 | Mohamed Abdelfath | Tamay Elamdeed Substation | الاهرام للمقاولات والتجارة (ميلاد عبد ال | EGP | 1257 | EGP | عقد توريد وتركيب اعمال معدنية |  | 172800 |  |  | RATE | Supply & Install Hot – Dip Galvanized Fan Support For 500 GIS as per approved design. Steel Grade St.37 , Bolts Grade 8.8 | 9 | 12000 | 108000 | 9 | 108000 | 108000 |  |  | Tamey El-amdeed Substation | 50100 | Subcontractor | 44186 | Each
9877 | 1 | 14029 | TPD- URSC-1405-3-C-016-2018 | Amadid Substataion-0051 | 0051 | Mohamed Abdelfath | Tamay Elamdeed Substation | الاهرام للمقاولات والتجارة (ميلاد عبد ال | EGP | 1257 | EGP | عقد توريد وتركيب اعمال معدنية |  | 172800 |  |  | RATE | Supply & Install Hot – Dip Galvanized Fan Support For 220 GIS as per approved design. Steel Grade St.37 , Bolts Grade 8.8 | 8 | 8100 | 64800 | 8 | 64800 | 64800 |  |  | Tamey El-amdeed Substation | 50100 | Subcontractor | 44186 | Each
9878 | 2 | 14029 | TPD- URSC-1405-3-C-016-2018 | Amadid Substataion-0051 | 0051 | Mohamed Abdelfath | Tamay Elamdeed Substation | الاهرام للمقاولات والتجارة (ميلاد عبد ال | EGP | 1257 | EGP | ملحق عقد رقم (1) لإضافة بنود أعمال جديدة |  | 30580 |  |  | RATE | Supply And Apply Channel UPN 120 | 32 | 450 | 14400 | 32 | 14400 | 14400 |  |  | Tamey El-amdeed Substation | 50200 | Subcontractor | 44186 | Meter
9879 | 2 | 14029 | TPD- URSC-1405-3-C-016-2018 | Amadid Substataion-0051 | 0051 | Mohamed Abdelfath | Tamay Elamdeed Substation | الاهرام للمقاولات والتجارة (ميلاد عبد ال | EGP | 1257 | EGP | ملحق عقد رقم (1) لإضافة بنود أعمال جديدة |  | 30580 |  |  | RATE | Supply And Apply Plate 200*200*20 | 30 | 260 | 7800 | 17 | 4420 | 4420 |  |  | Tamey El-amdeed Substation | 50200 | Subcontractor | 44186 | Each
9880 | 2 | 14029 | TPD- URSC-1405-3-C-016-2018 | Amadid Substataion-0051 | 0051 | Mohamed Abdelfath | Tamay Elamdeed Substation | الاهرام للمقاولات والتجارة (ميلاد عبد ال | EGP | 1257 | EGP | ملحق عقد رقم (1) لإضافة بنود أعمال جديدة |  | 30580 |  |  | RATE | Supply And Apply Angle L 50*50*5 | 28 | 160 | 4480 | 24.87 | 3979.2 | 3979.2 |  |  | Tamey El-amdeed Substation | 50200 | Subcontractor | 44186 | Meter
9881 | 2 | 14029 | TPD- URSC-1405-3-C-016-2018 | Amadid Substataion-0051 | 0051 | Mohamed Abdelfath | Tamay Elamdeed Substation | الاهرام للمقاولات والتجارة (ميلاد عبد ال | EGP | 1257 | EGP | ملحق عقد رقم (1) لإضافة بنود أعمال جديدة |  | 30580 |  |  | RATE | Supply And Apply Anchor Bolts M16 | 60 | 65 | 3900 | 56 | 3640 | 3640 |  |  | Tamey El-amdeed Substation | 50200 | Subcontractor | 44186 | Each
9882 | 3 | 14029 | TPD- URSC-1405-3-C-016-2018 | Amadid Substataion-0051 | 0051 | Mohamed Abdelfath | Tamay Elamdeed Substation | الاهرام للمقاولات والتجارة (ميلاد عبد ال | EGP | 1257 | EGP | ملحق عقد رقم (2) لإضافة بنود أعمال جديدة |  | 444250 |  |  | RATE | توريد و تركيب مسمار اكمن 18مم | 250 | 75 | 18750 | 0 | 0 | 0 |  |  | Tamey El-amdeed Substation | 50100 | Subcontractor | 44186 | Each
9883 | 3 | 14029 | TPD- URSC-1405-3-C-016-2018 | Amadid Substataion-0051 | 0051 | Mohamed Abdelfath | Tamay Elamdeed Substation | الاهرام للمقاولات والتجارة (ميلاد عبد ال | EGP | 1257 | EGP | ملحق عقد رقم (2) لإضافة بنود أعمال جديدة |  | 444250 |  |  | RATE | توريد و تركيب مسمار أكمن 12مم | 350 | 45 | 15750 | 292 | 13140 | 13140 |  |  | Tamey El-amdeed Substation | 50100 | Subcontractor | 44186 | Each
9884 | 3 | 14029 | TPD- URSC-1405-3-C-016-2018 | Amadid Substataion-0051 | 0051 | Mohamed Abdelfath | Tamay Elamdeed Substation | الاهرام للمقاولات والتجارة (ميلاد عبد ال | EGP | 1257 | EGP | ملحق عقد رقم (2) لإضافة بنود أعمال جديدة |  | 444250 |  |  | RATE | توريد و تركيب حديد قياسات مختلفة لزوم أغطية الغرف و الكابلات حسب الرسومات المعتمدة مدهون وجه واحد برايمر | 3 | 27000 | 81000 | 1 | 27000 | 27000 |  |  | Tamey El-amdeed Substation | 50100 | Subcontractor | 44186 | Ton
9885 | 3 | 14029 | TPD- URSC-1405-3-C-016-2018 | Amadid Substataion-0051 | 0051 | Mohamed Abdelfath | Tamay Elamdeed Substation | الاهرام للمقاولات والتجارة (ميلاد عبد ال | EGP | 1257 | EGP | ملحق عقد رقم (2) لإضافة بنود أعمال جديدة |  | 444250 |  |  | RATE | توريد و تركيب بلتات 14*14*6مم | 100 | 100 | 10000 | 100 | 10000 | 10000 |  |  | Tamey El-amdeed Substation | 50100 | Subcontractor | 44186 | Each
9886 | 3 | 14029 | TPD- URSC-1405-3-C-016-2018 | Amadid Substataion-0051 | 0051 | Mohamed Abdelfath | Tamay Elamdeed Substation | الاهرام للمقاولات والتجارة (ميلاد عبد ال | EGP | 1257 | EGP | ملحق عقد رقم (2) لإضافة بنود أعمال جديدة |  | 444250 |  |  | RATE | توريد و تركيب زوايا L 80*80*8 مجلفن او مدهون ايبوكسي | 50 | 300 | 15000 | 50 | 15000 | 15000 |  |  | Tamey El-amdeed Substation | 50100 | Subcontractor | 44186 | Meter
9887 | 3 | 14029 | TPD- URSC-1405-3-C-016-2018 | Amadid Substataion-0051 | 0051 | Mohamed Abdelfath | Tamay Elamdeed Substation | الاهرام للمقاولات والتجارة (ميلاد عبد ال | EGP | 1257 | EGP | ملحق عقد رقم (2) لإضافة بنود أعمال جديدة |  | 444250 |  |  | RATE | توريد و تركيب UPN 60 مجلفن او مدهون ايبوكسي | 20 | 450 | 9000 | 0 | 0 | 0 |  |  | Tamey El-amdeed Substation | 50100 | Subcontractor | 44186 | Meter
9888 | 3 | 14029 | TPD- URSC-1405-3-C-016-2018 | Amadid Substataion-0051 | 0051 | Mohamed Abdelfath | Tamay Elamdeed Substation | الاهرام للمقاولات والتجارة (ميلاد عبد ال | EGP | 1257 | EGP | ملحق عقد رقم (2) لإضافة بنود أعمال جديدة |  | 444250 |  |  | RATE | توريد و تركيب كمرات HEA400 مجلفن | 4.5 | 36000 | 162000 | 3.9 | 140400 | 140400 |  |  | Tamey El-amdeed Substation | 50100 | Subcontractor | 44186 | Ton
9889 | 3 | 14029 | TPD- URSC-1405-3-C-016-2018 | Amadid Substataion-0051 | 0051 | Mohamed Abdelfath | Tamay Elamdeed Substation | الاهرام للمقاولات والتجارة (ميلاد عبد ال | EGP | 1257 | EGP | ملحق عقد رقم (2) لإضافة بنود أعمال جديدة |  | 444250 |  |  | RATE | توريد و تركيب زوايا L 60*60*6 مجلفن او مدهون ايبوكسي | 5 | 250 | 1250 | 0 | 0 | 0 |  |  | Tamey El-amdeed Substation | 50100 | Subcontractor | 44186 | Meter
9890 | 3 | 14029 | TPD- URSC-1405-3-C-016-2018 | Amadid Substataion-0051 | 0051 | Mohamed Abdelfath | Tamay Elamdeed Substation | الاهرام للمقاولات والتجارة (ميلاد عبد ال | EGP | 1257 | EGP | ملحق عقد رقم (2) لإضافة بنود أعمال جديدة |  | 444250 |  |  | RATE | توريد و تركيب مسمار اكمن 25مم | 250 | 95 | 23750 | 0 | 0 | 0 |  |  | Tamey El-amdeed Substation | 50100 | Subcontractor | 44186 | Each
9891 | 3 | 14029 | TPD- URSC-1405-3-C-016-2018 | Amadid Substataion-0051 | 0051 | Mohamed Abdelfath | Tamay Elamdeed Substation | الاهرام للمقاولات والتجارة (ميلاد عبد ال | EGP | 1257 | EGP | ملحق عقد رقم (2) لإضافة بنود أعمال جديدة |  | 444250 |  |  | RATE | توريد و تركيب مسمار ربط 15مم | 200 | 40 | 8000 | 108 | 4320 | 4320 |  |  | Tamey El-amdeed Substation | 50100 | Subcontractor | 44186 | Each
9892 | 3 | 14029 | TPD- URSC-1405-3-C-016-2018 | Amadid Substataion-0051 | 0051 | Mohamed Abdelfath | Tamay Elamdeed Substation | الاهرام للمقاولات والتجارة (ميلاد عبد ال | EGP | 1257 | EGP | ملحق عقد رقم (2) لإضافة بنود أعمال جديدة |  | 444250 |  |  | RATE | توريد و تركيب هاندريل حسب الرسم المعتمد من مواسير 2" لزوم الخزان مدهون ايبوكسي | 95 | 1050 | 99750 | 57.92 | 60816 | 60816 |  |  | Tamey El-amdeed Substation | 50100 | Subcontractor | 44186 | Meter
9893 | 4 | 14029 | TPD- URSC-1405-3-C-016-2018 | Amadid Substataion-0051 | 0051 | Mohamed Abdelfath | Tamay Elamdeed Substation | الاهرام للمقاولات والتجارة (ميلاد عبد ال | EGP | 1257 | EGP | Opening QTY |  | 172500 |  |  | RATE | توريد و تركيب زوايا L 80*80*8 مجلفن او مدهون ايبوكسي | 300 | 300 | 90000 | 142.29 | 42687 | 42687 |  |  | Tamey El-amdeed Substation | 50100 | Subcontractor | 44186 | Meter
9894 | 4 | 14029 | TPD- URSC-1405-3-C-016-2018 | Amadid Substataion-0051 | 0051 | Mohamed Abdelfath | Tamay Elamdeed Substation | الاهرام للمقاولات والتجارة (ميلاد عبد ال | EGP | 1257 | EGP | Opening QTY |  | 172500 |  |  | RATE | Supply And Apply Channel UPN 120 | 150 | 450 | 67500 | 48.48 | 21816 | 21816 |  |  | Tamey El-amdeed Substation | 50100 | Subcontractor | 44186 | Meter
9895 | 4 | 14029 | TPD- URSC-1405-3-C-016-2018 | Amadid Substataion-0051 | 0051 | Mohamed Abdelfath | Tamay Elamdeed Substation | الاهرام للمقاولات والتجارة (ميلاد عبد ال | EGP | 1257 | EGP | Opening QTY |  | 172500 |  |  | RATE | توريد و تركيب بلتات 14*14*6مم | 150 | 100 | 15000 | 15 | 1500 | 1500 |  |  | Tamey El-amdeed Substation | 50100 | Subcontractor | 44186 | Each
9917 | 1 | 14030 | TPD- URSC-1405-1-C-016-2018 | French Fund Substations (Bani-Swif)-0061 | 0061 | Mohamed Abdelfath | French Fund Substations (Bani-swif) | الاهرام للمقاولات والتجارة (ميلاد عبد ال | EGP | 1257 | EGP | عقد توريد وتركيب اعمال معدنية |  | 195050 |  |  | RATE | Supply & Install Hot – Dip Galvanized Fan Support For 500 GIS as per approved design. Steel Grade St.37 , Bolts Grade 8.8 | 10 | 12000 | 120000 | 10 | 120000 | 120000 |  |  | Beni Suef Substation R61 | 50100 | Subcontractor | 43737 | Each
9918 | 1 | 14030 | TPD- URSC-1405-1-C-016-2018 | French Fund Substations (Bani-Swif)-0061 | 0061 | Mohamed Abdelfath | French Fund Substations (Bani-swif) | الاهرام للمقاولات والتجارة (ميلاد عبد ال | EGP | 1257 | EGP | عقد توريد وتركيب اعمال معدنية |  | 195050 |  |  | RATE | Supply & Install Hot – Dip Galvanized Fan Support For 500 GIS as per approved design. Steel Grade St.37 , Bolts Grade 8.8 | 1 | 10250 | 10250 | 1 | 10250 | 10250 |  |  | Beni Suef Substation R61 | 50100 | Subcontractor | 43737 | Each
9919 | 1 | 14030 | TPD- URSC-1405-1-C-016-2018 | French Fund Substations (Bani-Swif)-0061 | 0061 | Mohamed Abdelfath | French Fund Substations (Bani-swif) | الاهرام للمقاولات والتجارة (ميلاد عبد ال | EGP | 1257 | EGP | عقد توريد وتركيب اعمال معدنية |  | 195050 |  |  | RATE | Supply & Install Hot – Dip Galvanized Fan Support For 220 GIS as per approved design. Steel Grade St.37 , Bolts Grade 8.8 | 8 | 8100 | 64800 | 8 | 64800 | 64800 |  |  | Beni Suef Substation R61 | 50100 | Subcontractor | 43737 | Each
9920 | 2 | 14030 | TPD- URSC-1405-1-C-016-2018 | French Fund Substations (Bani-Swif)-0061 | 0061 | Mohamed Abdelfath | French Fund Substations (Bani-swif) | الاهرام للمقاولات والتجارة (ميلاد عبد ال | EGP | 1257 | EGP | ملحق عقد رقم (1) |  | 185660 |  |  | RATE | Supply & Install Akmon Bolt M12 | 240 | 30 | 7200 | 103 | 3090 | 3090 |  |  | Beni Suef Substation R61 | 50204 | Subcontractor | 43737 | Each
9921 | 2 | 14030 | TPD- URSC-1405-1-C-016-2018 | French Fund Substations (Bani-Swif)-0061 | 0061 | Mohamed Abdelfath | French Fund Substations (Bani-swif) | الاهرام للمقاولات والتجارة (ميلاد عبد ال | EGP | 1257 | EGP | ملحق عقد رقم (1) |  | 185660 |  |  | RATE | Supply & Install UPN 120 | 81 | 400 | 32400 | 80 | 32000 | 32000 |  |  | Beni Suef Substation R61 | 50207 | Subcontractor | 43737 | Meter
9922 | 2 | 14030 | TPD- URSC-1405-1-C-016-2018 | French Fund Substations (Bani-Swif)-0061 | 0061 | Mohamed Abdelfath | French Fund Substations (Bani-swif) | الاهرام للمقاولات والتجارة (ميلاد عبد ال | EGP | 1257 | EGP | ملحق عقد رقم (1) |  | 185660 |  |  | RATE | Supply & Install Steel Plate 150x150x10 mm | 165 | 50 | 8250 | 165 | 8250 | 8250 |  |  | Beni Suef Substation R61 | 50207 | Subcontractor | 43737 | Each
9923 | 2 | 14030 | TPD- URSC-1405-1-C-016-2018 | French Fund Substations (Bani-Swif)-0061 | 0061 | Mohamed Abdelfath | French Fund Substations (Bani-swif) | الاهرام للمقاولات والتجارة (ميلاد عبد ال | EGP | 1257 | EGP | ملحق عقد رقم (1) |  | 185660 |  |  | RATE | Supply & Install Angle 80x80x8 mm every 1.5 m | 55 | 300 | 16500 | 55 | 16500 | 16500 |  |  | Beni Suef Substation R61 | 50207 | Subcontractor | 43737 | Meter
9924 | 2 | 14030 | TPD- URSC-1405-1-C-016-2018 | French Fund Substations (Bani-Swif)-0061 | 0061 | Mohamed Abdelfath | French Fund Substations (Bani-swif) | الاهرام للمقاولات والتجارة (ميلاد عبد ال | EGP | 1257 | EGP | ملحق عقد رقم (1) |  | 185660 |  |  | RATE | Supply & Install Acmon Bolt M12 | 440 | 30 | 13200 | 440 | 13200 | 13200 |  |  | Beni Suef Substation R61 | 50207 | Subcontractor | 43737 | Each
9925 | 2 | 14030 | TPD- URSC-1405-1-C-016-2018 | French Fund Substations (Bani-Swif)-0061 | 0061 | Mohamed Abdelfath | French Fund Substations (Bani-swif) | الاهرام للمقاولات والتجارة (ميلاد عبد ال | EGP | 1257 | EGP | ملحق عقد رقم (1) |  | 185660 |  |  | RATE | Supply & Install UPN 120 support for the Checkered plate covers | 60 | 400 | 24000 | 48.46 | 19384 | 19384 |  |  | Beni Suef Substation R61 | 50204 | Subcontractor | 43737 | Meter
9926 | 2 | 14030 | TPD- URSC-1405-1-C-016-2018 | French Fund Substations (Bani-Swif)-0061 | 0061 | Mohamed Abdelfath | French Fund Substations (Bani-swif) | الاهرام للمقاولات والتجارة (ميلاد عبد ال | EGP | 1257 | EGP | ملحق عقد رقم (1) |  | 185660 |  |  | RATE | Supply and Install Checkered Plate 6 mm Thickness for trenches with width more than 1 meter. The Checkered plate should be with width more than 0.5 m width & Stiffen with frame of steel angel not less than 40x40x4 mm | 59 | 1390 | 82010 | 53.3 | 74087 | 74087 |  |  | Beni Suef Substation R61 | 50204 | Subcontractor | 43737 | Square Meter
9927 | 2 | 14030 | TPD- URSC-1405-1-C-016-2018 | French Fund Substations (Bani-Swif)-0061 | 0061 | Mohamed Abdelfath | French Fund Substations (Bani-swif) | الاهرام للمقاولات والتجارة (ميلاد عبد ال | EGP | 1257 | EGP | ملحق عقد رقم (1) |  | 185660 |  |  | RATE | Supply & Install Steel Plate 150x150x8 mm support For Checkered Plate Covers | 60 | 35 | 2100 | 59 | 2065 | 2065 |  |  | Beni Suef Substation R61 | 50204 | Subcontractor | 43737 | Each
9949 | 1 | 14075 | OPR2-URSC-1566-C-022-2018 | Kayan Wall L&L-0068 | 0068 | Adham Edward | Kyan lock& load | مكتب الفادى لمقاولات النقل | EGP | 4602 | EGP | ايجار معدات |  | 284400 |  |  | RATE | باليومية ايجار قلاب 20م3 شامل السائق والسولار والسكن و الانتقالات والصيانة وكل مايلزم المعدة | 90 | 1900 | 171000 | 87.747 | 166719.3 | 166719.3 |  |  | kayan wall lock & Load | SE-15 | Subcontractor | 43487 | Daily
9950 | 1 | 14075 | OPR2-URSC-1566-C-022-2018 | Kayan Wall L&L-0068 | 0068 | Adham Edward | Kyan lock& load | مكتب الفادى لمقاولات النقل | EGP | 4602 | EGP | ايجار معدات |  | 284400 |  |  | RATE | باليومية ايجار قلاب 12م3 شامل السائق والسولار والسكن و الانتقالات والصيانة وكل مايلزم المعدة | 90 | 1260 | 113400 | 112.375 | 141592.5 | 141592.5 |  |  | kayan wall lock & Load | SE-15 | Subcontractor | 43487 | Daily
9972 | 1 | 1409 | OPR2-URSC-1511-C-011-2017 | Ministries Complex-0060 | 0060 | Mohamed El Ashry | Ministry Building | ايهاب مسعد عبد الهادي تفاحه | EGP | 1313 | EGP | اعمال حدادة |  | 3625000 |  |  | RATE | اعمال توضيب و تركيب الحدادة للخرسانة المسلحة وكل مايلزم لنهو الاعمال حسب متطلبات الاستشارى | 5000 | 725 | 3625000 | 6384.904 | 4629055.4 | 4629055.4 |  |  | Ministries Buildings | 302 | SUB-Civil Works | 43411 | Ton
9973 | 2 | 1409 | OPR2-URSC-1511-C-011-2017 | Ministries Complex-0060 | 0060 | Mohamed El Ashry | Ministry Building | ايهاب مسعد عبد الهادي تفاحه | EGP | 1313 | EGP | اعمال حدادة - Add 01 |  | 350000 |  |  | RATE | علاوة على اعمال توضيب و تركيب الحدادة للخرسانة المسلحة وكل مايلزم لنهو الاعمال حسب متطلبات الاستشارى | 3500 | 50 | 175000 | 3561.91 | 178095.5 | 178095.5 |  |  | Ministries Buildings | 302 | SUB-Civil Works | 43411 | Ton
9974 | 2 | 1409 | OPR2-URSC-1511-C-011-2017 | Ministries Complex-0060 | 0060 | Mohamed El Ashry | Ministry Building | ايهاب مسعد عبد الهادي تفاحه | EGP | 1313 | EGP | اعمال حدادة - Add 01 |  | 350000 |  |  | RATE | بالطن علاوة على تركيبات الحدادة يتم صرفها فى حالة تحقيق الخطة المستهدفة | 3500 | 50 | 175000 | 3561.91 | 178095.5 | 178095.5 |  |  | Ministries Buildings | 302 | SUB-Civil Works | 43411 | Ton
9975 | 3 | 1409 | OPR2-URSC-1511-C-011-2017 | Ministries Complex-0060 | 0060 | Mohamed El Ashry | Ministry Building | ايهاب مسعد عبد الهادي تفاحه | EGP | 1313 | EGP | اعمال حدادة - Add 02 |  | 0.018 |  |  | RATE | يومية حداد (يومية فقط فى حال احتياج المشروع) | 0.0001 | 180 | 0.02 | 495 | 89100 | 89100 |  |  | Ministries Buildings | 302 | SUB-Civil Works | 43411 | Daily
9997 | 1 | 14108 | أعمال مصنعيات تركيب الاعمال الكهربائيه | Kayan-ARMY/KYAN/1446 | ARMY/KYAN/1446 | Unknown Project MANAGER | Unknown Project Name Control | الديار للتوريدات الكهربائيه | EGP | 4559 | EGP | Electrical Works |  | 1243428 |  |  | RATE | install, connect and test cable trays/trunking The unit price includes cable trays, trunking, earthing, supporting system, covers, ends,…etc cable trunk 15x10 cm | 383 | 40 | 15320 | 0 | 0 | 0 |  |  | Kayan 3 New Cairo Capital City | 1601 | Subcontractor |  | Meter
9998 | 1 | 14108 | أعمال مصنعيات تركيب الاعمال الكهربائيه | Kayan-ARMY/KYAN/1446 | ARMY/KYAN/1446 | Unknown Project MANAGER | Unknown Project Name Control | الديار للتوريدات الكهربائيه | EGP | 4559 | EGP | Electrical Works |  | 1243428 |  |  | RATE | Thermostate outlet | 500 | 70 | 35000 | 0 | 0 | 0 |  |  | Kayan 3 New Cairo Capital City | 1607 | Subcontractor |  | Each
9999 | 1 | 14108 | أعمال مصنعيات تركيب الاعمال الكهربائيه | Kayan-ARMY/KYAN/1446 | ARMY/KYAN/1446 | Unknown Project MANAGER | Unknown Project Name Control | الديار للتوريدات الكهربائيه | EGP | 4559 | EGP | Electrical Works |  | 1243428 |  |  | RATE | install, connect and test cable trays/trunking The unit price includes cable trays, trunking, earthing, supporting system, covers, ends,…etc cable tray 45x10 cm | 49 | 60 | 2940 | 0 | 0 | 0 |  |  | Kayan 3 New Cairo Capital City | 1601 | Subcontractor |  | Meter
10000 | 1 | 14108 | أعمال مصنعيات تركيب الاعمال الكهربائيه | Kayan-ARMY/KYAN/1446 | ARMY/KYAN/1446 | Unknown Project MANAGER | Unknown Project Name Control | الديار للتوريدات الكهربائيه | EGP | 4559 | EGP | Electrical Works |  | 1243428 |  |  | RATE | Outlet for single phase single socket 16 A -220 V. | 59 | 100 | 5900 | 0 | 0 | 0 |  |  | Kayan 3 New Cairo Capital City | 1601 | Subcontractor |  | Each
10001 | 1 | 14108 | أعمال مصنعيات تركيب الاعمال الكهربائيه | Kayan-ARMY/KYAN/1446 | ARMY/KYAN/1446 | Unknown Project MANAGER | Unknown Project Name Control | الديار للتوريدات الكهربائيه | EGP | 4559 | EGP | Electrical Works |  | 1243428 |  |  | RATE | install, connect and test of isolators outlets including conduits, conduit fittings, PVC/PVC cables /Electrical outlet for disconnect switch 32 A, 220 V | 10 | 130 | 1300 | 0 | 0 | 0 |  |  | Kayan 3 New Cairo Capital City | 1601 | Subcontractor |  | Each
10002 | 1 | 14108 | أعمال مصنعيات تركيب الاعمال الكهربائيه | Kayan-ARMY/KYAN/1446 | ARMY/KYAN/1446 | Unknown Project MANAGER | Unknown Project Name Control | الديار للتوريدات الكهربائيه | EGP | 4559 | EGP | Electrical Works |  | 1243428 |  |  | RATE | Electric outlet 20 A, 220 V (Weather proof) for hand dryer | 5 | 100 | 500 | 0 | 0 | 0 |  |  | Kayan 3 New Cairo Capital City | 1601 | Subcontractor |  | Each
10003 | 1 | 14108 | أعمال مصنعيات تركيب الاعمال الكهربائيه | Kayan-ARMY/KYAN/1446 | ARMY/KYAN/1446 | Unknown Project MANAGER | Unknown Project Name Control | الديار للتوريدات الكهربائيه | EGP | 4559 | EGP | Electrical Works |  | 1243428 |  |  | RATE | Multicore PVC/PVC insulated copper cables (4X16 mm2) +( 1 x 16 mm2) | 6222 | 15 | 93330 | 0 | 0 | 0 |  |  | Kayan 3 New Cairo Capital City | 1601 | Subcontractor |  | Meter
10004 | 1 | 14108 | أعمال مصنعيات تركيب الاعمال الكهربائيه | Kayan-ARMY/KYAN/1446 | ARMY/KYAN/1446 | Unknown Project MANAGER | Unknown Project Name Control | الديار للتوريدات الكهربائيه | EGP | 4559 | EGP | Electrical Works |  | 1243428 |  |  | RATE | Multicore PVC/PVC insulated copper cables (3X35+16 mm2 )+( 1 x 16 mm2) | 1986 | 25 | 49650 | 0 | 0 | 0 |  |  | Kayan 3 New Cairo Capital City | 1601 | Subcontractor |  | Meter
10005 | 1 | 14108 | أعمال مصنعيات تركيب الاعمال الكهربائيه | Kayan-ARMY/KYAN/1446 | ARMY/KYAN/1446 | Unknown Project MANAGER | Unknown Project Name Control | الديار للتوريدات الكهربائيه | EGP | 4559 | EGP | Electrical Works |  | 1243428 |  |  | RATE | install, connect and test cable trays/trunking The unit price includes cable trays, trunking, earthing, supporting system, covers, ends,…etc cable trunk 10x10 cm | 689 | 40 | 27560 | 0 | 0 | 0 |  |  | Kayan 3 New Cairo Capital City | 1601 | Subcontractor |  | Meter
10006 | 1 | 14108 | أعمال مصنعيات تركيب الاعمال الكهربائيه | Kayan-ARMY/KYAN/1446 | ARMY/KYAN/1446 | Unknown Project MANAGER | Unknown Project Name Control | الديار للتوريدات الكهربائيه | EGP | 4559 | EGP | Electrical Works |  | 1243428 |  |  | RATE | install, connect and test cable trays/trunking The unit price includes cable trays, trunking, earthing, supporting system, covers, ends,…etc cable trunk 45x10 cm | 78 | 60 | 4680 | 0 | 0 | 0 |  |  | Kayan 3 New Cairo Capital City | 1601 | Subcontractor |  | Meter
10007 | 1 | 14108 | أعمال مصنعيات تركيب الاعمال الكهربائيه | Kayan-ARMY/KYAN/1446 | ARMY/KYAN/1446 | Unknown Project MANAGER | Unknown Project Name Control | الديار للتوريدات الكهربائيه | EGP | 4559 | EGP | Electrical Works |  | 1243428 |  |  | RATE | Outlet for single phase single socket 20 A -220 V (weather proof) | 13 | 100 | 1300 | 0 | 0 | 0 |  |  | Kayan 3 New Cairo Capital City | 1601 | Subcontractor |  | Each
10008 | 1 | 14108 | أعمال مصنعيات تركيب الاعمال الكهربائيه | Kayan-ARMY/KYAN/1446 | ARMY/KYAN/1446 | Unknown Project MANAGER | Unknown Project Name Control | الديار للتوريدات الكهربائيه | EGP | 4559 | EGP | Electrical Works |  | 1243428 |  |  | RATE | install, connect and test of isolators outlets including conduits, conduit fittings, PVC/PVC cables /Electrical outlet for disconnect switch 25 A, 220 V | 5 | 130 | 650 | 0 | 0 | 0 |  |  | Kayan 3 New Cairo Capital City | 1601 | Subcontractor |  | Each
10009 | 1 | 14108 | أعمال مصنعيات تركيب الاعمال الكهربائيه | Kayan-ARMY/KYAN/1446 | ARMY/KYAN/1446 | Unknown Project MANAGER | Unknown Project Name Control | الديار للتوريدات الكهربائيه | EGP | 4559 | EGP | Electrical Works |  | 1243428 |  |  | RATE | install Structured Cabling System Outlets including PVC boxes , 20mm PVC conduits, (RJ45) CCTV Outlet . | 31 | 75 | 2325 | 0 | 0 | 0 |  |  | Kayan 3 New Cairo Capital City | 1601 | Subcontractor |  | Each
10010 | 1 | 14108 | أعمال مصنعيات تركيب الاعمال الكهربائيه | Kayan-ARMY/KYAN/1446 | ARMY/KYAN/1446 | Unknown Project MANAGER | Unknown Project Name Control | الديار للتوريدات الكهربائيه | EGP | 4559 | EGP | Electrical Works |  | 1243428 |  |  | RATE | install, connect and test cable trays/trunking The unit price includes cable trays, trunking, earthing, supporting system, covers, ends,…etc cable trunk 25x10 cm | 356 | 50 | 17800 | 0 | 0 | 0 |  |  | Kayan 3 New Cairo Capital City | 1601 | Subcontractor |  | Meter
10011 | 1 | 14108 | أعمال مصنعيات تركيب الاعمال الكهربائيه | Kayan-ARMY/KYAN/1446 | ARMY/KYAN/1446 | Unknown Project MANAGER | Unknown Project Name Control | الديار للتوريدات الكهربائيه | EGP | 4559 | EGP | Electrical Works |  | 1243428 |  |  | RATE | Install EMT boxes for addressable fire alarm devices The item includes 20 mm EMT Conduits and necessary fittings and accessories required to complete the job according to the drawings | 354 | 125 | 44250 | 0 | 0 | 0 |  |  | Kayan 3 New Cairo Capital City | 1601 | Subcontractor |  | Meter
10012 | 1 | 14108 | أعمال مصنعيات تركيب الاعمال الكهربائيه | Kayan-ARMY/KYAN/1446 | ARMY/KYAN/1446 | Unknown Project MANAGER | Unknown Project Name Control | الديار للتوريدات الكهربائيه | EGP | 4559 | EGP | Electrical Works |  | 1243428 |  |  | RATE | install, connect and test cable trays/trunking The unit price includes cable trays, trunking, earthing, supporting system, covers, ends,…etc cable tray 20x10 cm | 260 | 50 | 13000 | 0 | 0 | 0 |  |  | Kayan 3 New Cairo Capital City | 1601 | Subcontractor |  | Meter
10013 | 1 | 14108 | أعمال مصنعيات تركيب الاعمال الكهربائيه | Kayan-ARMY/KYAN/1446 | ARMY/KYAN/1446 | Unknown Project MANAGER | Unknown Project Name Control | الديار للتوريدات الكهربائيه | EGP | 4559 | EGP | Electrical Works |  | 1243428 |  |  | RATE | Install PVC boxes for access control system devices The item includes 20mm PVC Conduits, Electromagnetic lock for doors | 61 | 50 | 3050 | 0 | 0 | 0 |  |  | Kayan 3 New Cairo Capital City | 1601 | Subcontractor |  | Each
10014 | 1 | 14108 | أعمال مصنعيات تركيب الاعمال الكهربائيه | Kayan-ARMY/KYAN/1446 | ARMY/KYAN/1446 | Unknown Project MANAGER | Unknown Project Name Control | الديار للتوريدات الكهربائيه | EGP | 4559 | EGP | Electrical Works |  | 1243428 |  |  | RATE | Outlet for lighting switch one way two gang 10A. | 63 | 30 | 1890 | 0 | 0 | 0 |  |  | Kayan 3 New Cairo Capital City | 1601 | Subcontractor |  | Each
10015 | 1 | 14108 | أعمال مصنعيات تركيب الاعمال الكهربائيه | Kayan-ARMY/KYAN/1446 | ARMY/KYAN/1446 | Unknown Project MANAGER | Unknown Project Name Control | الديار للتوريدات الكهربائيه | EGP | 4559 | EGP | Electrical Works |  | 1243428 |  |  | RATE | install A/V Outlets including PVC boxes , PVC conduits, and all necessary accessories and ancillary works and materials required to complete the job according to the drawings for the following items | 100 | 500 | 50000 | 0 | 0 | 0 |  |  | Kayan 3 New Cairo Capital City | 1601 | Subcontractor |  | Each
10016 | 1 | 14108 | أعمال مصنعيات تركيب الاعمال الكهربائيه | Kayan-ARMY/KYAN/1446 | ARMY/KYAN/1446 | Unknown Project MANAGER | Unknown Project Name Control | الديار للتوريدات الكهربائيه | EGP | 4559 | EGP | Electrical Works |  | 1243428 |  |  | RATE | Install, connect and test cable trays/trunking The unit price includes cable trays, trunking, earthing, supporting system, covers, ends,...etc and necessary fittings required to complete Type 2( غرف الكهرباء) | 5 | 7000 | 35000 | 0 | 0 | 0 |  |  | Kayan 3 New Cairo Capital City | 1601 | Subcontractor |  | Each
10017 | 1 | 14108 | أعمال مصنعيات تركيب الاعمال الكهربائيه | Kayan-ARMY/KYAN/1446 | ARMY/KYAN/1446 | Unknown Project MANAGER | Unknown Project Name Control | الديار للتوريدات الكهربائيه | EGP | 4559 | EGP | Electrical Works |  | 1243428 |  |  | RATE | install Structured Cabling System Outlets including PVC boxes , 20mm PVC conduits,(RJ45) Data Outlet. | 371 | 85 | 31535 | 0 | 0 | 0 |  |  | Kayan 3 New Cairo Capital City | 1601 | Subcontractor |  | Each
10018 | 1 | 14108 | أعمال مصنعيات تركيب الاعمال الكهربائيه | Kayan-ARMY/KYAN/1446 | ARMY/KYAN/1446 | Unknown Project MANAGER | Unknown Project Name Control | الديار للتوريدات الكهربائيه | EGP | 4559 | EGP | Electrical Works |  | 1243428 |  |  | RATE | Multicore PVC/PVC insulated copper cables (3X120+70 mm2)+ (1 x 70 mm2) | 84 | 50 | 4200 | 0 | 0 | 0 |  |  | Kayan 3 New Cairo Capital City | 1601 | Subcontractor |  | Meter
10019 | 1 | 14108 | أعمال مصنعيات تركيب الاعمال الكهربائيه | Kayan-ARMY/KYAN/1446 | ARMY/KYAN/1446 | Unknown Project MANAGER | Unknown Project Name Control | الديار للتوريدات الكهربائيه | EGP | 4559 | EGP | Electrical Works |  | 1243428 |  |  | RATE | Install PVC boxes for access control system devices The item includes 20mm PVC Conduits, Door controller | 76 | 50 | 3800 | 0 | 0 | 0 |  |  | Kayan 3 New Cairo Capital City | 1601 | Subcontractor |  | Each
10020 | 1 | 14108 | أعمال مصنعيات تركيب الاعمال الكهربائيه | Kayan-ARMY/KYAN/1446 | ARMY/KYAN/1446 | Unknown Project MANAGER | Unknown Project Name Control | الديار للتوريدات الكهربائيه | EGP | 4559 | EGP | Electrical Works |  | 1243428 |  |  | RATE | Install, connect and test cable trays/trunking The unit price includes cable trays, trunking, earthing, supporting system, covers, ends,...etc and necessary fittings required to complete Type 1( غرف الكهرباء) | 5 | 6000 | 30000 | 0 | 0 | 0 |  |  | Kayan 3 New Cairo Capital City | 1601 | Subcontractor |  | Each
10021 | 1 | 14108 | أعمال مصنعيات تركيب الاعمال الكهربائيه | Kayan-ARMY/KYAN/1446 | ARMY/KYAN/1446 | Unknown Project MANAGER | Unknown Project Name Control | الديار للتوريدات الكهربائيه | EGP | 4559 | EGP | Electrical Works |  | 1243428 |  |  | RATE | install, connect and test cable trays/trunking The unit price includes cable trays, trunking, earthing, supporting system, covers, ends,…etc cable tray 60x10 cm | 44 | 85 | 3740 | 0 | 0 | 0 |  |  | Kayan 3 New Cairo Capital City | 1601 | Subcontractor |  | Meter
10022 | 1 | 14108 | أعمال مصنعيات تركيب الاعمال الكهربائيه | Kayan-ARMY/KYAN/1446 | ARMY/KYAN/1446 | Unknown Project MANAGER | Unknown Project Name Control | الديار للتوريدات الكهربائيه | EGP | 4559 | EGP | Electrical Works |  | 1243428 |  |  | RATE | install, connect and test cable trays/trunking The unit price includes cable trays, trunking, earthing, supporting system, covers, ends,…etc cable trunk 30x10 cm | 78 | 55 | 4290 | 0 | 0 | 0 |  |  | Kayan 3 New Cairo Capital City | 1601 | Subcontractor |  | Meter
10023 | 1 | 14108 | أعمال مصنعيات تركيب الاعمال الكهربائيه | Kayan-ARMY/KYAN/1446 | ARMY/KYAN/1446 | Unknown Project MANAGER | Unknown Project Name Control | الديار للتوريدات الكهربائيه | EGP | 4559 | EGP | Electrical Works |  | 1243428 |  |  | RATE | Multicore PVC/PVC insulated copper cables (3X95+50 mm2)+( 1 x 50 mm2 ) | 510 | 40 | 20400 | 0 | 0 | 0 |  |  | Kayan 3 New Cairo Capital City | 1601 | Subcontractor |  | Meter
10024 | 1 | 14108 | أعمال مصنعيات تركيب الاعمال الكهربائيه | Kayan-ARMY/KYAN/1446 | ARMY/KYAN/1446 | Unknown Project MANAGER | Unknown Project Name Control | الديار للتوريدات الكهربائيه | EGP | 4559 | EGP | Electrical Works |  | 1243428 |  |  | RATE | install, connect and test cable trays/trunking The unit price includes cable trays, trunking, earthing, supporting system, covers, ends,…etc cable tray 10x10 cm | 27 | 30 | 810 | 0 | 0 | 0 |  |  | Kayan 3 New Cairo Capital City | 1601 | Subcontractor |  | Meter
10025 | 1 | 14108 | أعمال مصنعيات تركيب الاعمال الكهربائيه | Kayan-ARMY/KYAN/1446 | ARMY/KYAN/1446 | Unknown Project MANAGER | Unknown Project Name Control | الديار للتوريدات الكهربائيه | EGP | 4559 | EGP | Electrical Works |  | 1243428 |  |  | RATE | Multicore PVC/PVC insulated copper cables (3X240+120 mm2)+ (1 x 120 mm2) | 30 | 60 | 1800 | 0 | 0 | 0 |  |  | Kayan 3 New Cairo Capital City | 1601 | Subcontractor |  | Meter
10026 | 1 | 14108 | أعمال مصنعيات تركيب الاعمال الكهربائيه | Kayan-ARMY/KYAN/1446 | ARMY/KYAN/1446 | Unknown Project MANAGER | Unknown Project Name Control | الديار للتوريدات الكهربائيه | EGP | 4559 | EGP | Electrical Works |  | 1243428 |  |  | RATE | Multicore PVC/PVC insulated copper cables (3X50+25 mm2)+( 1 x 25 mm2 ) | 2028 | 30 | 60840 | 0 | 0 | 0 |  |  | Kayan 3 New Cairo Capital City | 1601 | Subcontractor |  | Meter
10027 | 1 | 14108 | أعمال مصنعيات تركيب الاعمال الكهربائيه | Kayan-ARMY/KYAN/1446 | ARMY/KYAN/1446 | Unknown Project MANAGER | Unknown Project Name Control | الديار للتوريدات الكهربائيه | EGP | 4559 | EGP | Electrical Works |  | 1243428 |  |  | RATE | Install, connect and test subfeeders distribution boards with all necessary accessories circuit breakers 48 way- Panel and above | 110 | 1800 | 198000 | 0 | 0 | 0 |  |  | Kayan 3 New Cairo Capital City | 1601 | Subcontractor |  | Each
10028 | 1 | 14108 | أعمال مصنعيات تركيب الاعمال الكهربائيه | Kayan-ARMY/KYAN/1446 | ARMY/KYAN/1446 | Unknown Project MANAGER | Unknown Project Name Control | الديار للتوريدات الكهربائيه | EGP | 4559 | EGP | Electrical Works |  | 1243428 |  |  | RATE | install, connect and test cable trays/trunking The unit price includes cable trays, trunking, earthing, supporting system, covers, ends,…etc cable trunk 30x20 cm | 85 | 60 | 5100 | 0 | 0 | 0 |  |  | Kayan 3 New Cairo Capital City | 1601 | Subcontractor |  | Meter
10029 | 1 | 14108 | أعمال مصنعيات تركيب الاعمال الكهربائيه | Kayan-ARMY/KYAN/1446 | ARMY/KYAN/1446 | Unknown Project MANAGER | Unknown Project Name Control | الديار للتوريدات الكهربائيه | EGP | 4559 | EGP | Electrical Works |  | 1243428 |  |  | RATE | install, connect and test of isolators outlets including conduits, conduit fittings, PVC/PVC cables /Electrical outlet for disconnect switch 26 A, 220 V | 66 | 130 | 8580 | 0 | 0 | 0 |  |  | Kayan 3 New Cairo Capital City | 1601 | Subcontractor |  | Each
10030 | 1 | 14108 | أعمال مصنعيات تركيب الاعمال الكهربائيه | Kayan-ARMY/KYAN/1446 | ARMY/KYAN/1446 | Unknown Project MANAGER | Unknown Project Name Control | الديار للتوريدات الكهربائيه | EGP | 4559 | EGP | Electrical Works |  | 1243428 |  |  | RATE | Multicore PVC/PVC insulated copper cables (3X300+150 mm2) +(1 x 150 mm2) | 45 | 65 | 2925 | 0 | 0 | 0 |  |  | Kayan 3 New Cairo Capital City | 1601 | Subcontractor |  | Meter
10031 | 1 | 14108 | أعمال مصنعيات تركيب الاعمال الكهربائيه | Kayan-ARMY/KYAN/1446 | ARMY/KYAN/1446 | Unknown Project MANAGER | Unknown Project Name Control | الديار للتوريدات الكهربائيه | EGP | 4559 | EGP | Electrical Works |  | 1243428 |  |  | RATE | Outlet for single phase duplex socket 16 A -220 V | 383 | 100 | 38300 | 0 | 0 | 0 |  |  | Kayan 3 New Cairo Capital City | 1601 | Subcontractor |  | Each
10032 | 1 | 14108 | أعمال مصنعيات تركيب الاعمال الكهربائيه | Kayan-ARMY/KYAN/1446 | ARMY/KYAN/1446 | Unknown Project MANAGER | Unknown Project Name Control | الديار للتوريدات الكهربائيه | EGP | 4559 | EGP | Electrical Works |  | 1243428 |  |  | RATE | install Structured Cabling System Outlets including PVC boxes , 20mm PVC conduits, (RJ45) Data Outlet for FACP | 1 | 75 | 75 | 0 | 0 | 0 |  |  | Kayan 3 New Cairo Capital City | 1601 | Subcontractor |  | Each
10033 | 1 | 14108 | أعمال مصنعيات تركيب الاعمال الكهربائيه | Kayan-ARMY/KYAN/1446 | ARMY/KYAN/1446 | Unknown Project MANAGER | Unknown Project Name Control | الديار للتوريدات الكهربائيه | EGP | 4559 | EGP | Electrical Works |  | 1243428 |  |  | RATE | Outlet for lighting switch one way three gang 10A | 100 | 50 | 5000 | 0 | 0 | 0 |  |  | Kayan 3 New Cairo Capital City | 1607 | Subcontractor |  | Each
10034 | 1 | 14108 | أعمال مصنعيات تركيب الاعمال الكهربائيه | Kayan-ARMY/KYAN/1446 | ARMY/KYAN/1446 | Unknown Project MANAGER | Unknown Project Name Control | الديار للتوريدات الكهربائيه | EGP | 4559 | EGP | Electrical Works |  | 1243428 |  |  | RATE | Install PVC boxes for access control system devices The item includes 20mm PVC Conduits, Request exit push button | 61 | 50 | 3050 | 0 | 0 | 0 |  |  | Kayan 3 New Cairo Capital City | 1601 | Subcontractor |  | Each
10035 | 1 | 14108 | أعمال مصنعيات تركيب الاعمال الكهربائيه | Kayan-ARMY/KYAN/1446 | ARMY/KYAN/1446 | Unknown Project MANAGER | Unknown Project Name Control | الديار للتوريدات الكهربائيه | EGP | 4559 | EGP | Electrical Works |  | 1243428 |  |  | RATE | install Structured Cabling System Outlets including PVC boxes , 20mm PVC conduits, (RJ45) Data Outlet for ACP | 5 | 75 | 375 | 0 | 0 | 0 |  |  | Kayan 3 New Cairo Capital City | 1601 | Subcontractor |  | Each
10036 | 1 | 14108 | أعمال مصنعيات تركيب الاعمال الكهربائيه | Kayan-ARMY/KYAN/1446 | ARMY/KYAN/1446 | Unknown Project MANAGER | Unknown Project Name Control | الديار للتوريدات الكهربائيه | EGP | 4559 | EGP | Electrical Works |  | 1243428 |  |  | RATE | Install PVC boxes for access control system devices The item includes 20mm PVC Conduits, Proximity cards readers | 61 | 50 | 3050 | 0 | 0 | 0 |  |  | Kayan 3 New Cairo Capital City | 1601 | Subcontractor |  | Each
10037 | 1 | 14108 | أعمال مصنعيات تركيب الاعمال الكهربائيه | Kayan-ARMY/KYAN/1446 | ARMY/KYAN/1446 | Unknown Project MANAGER | Unknown Project Name Control | الديار للتوريدات الكهربائيه | EGP | 4559 | EGP | Electrical Works |  | 1243428 |  |  | RATE | Multicore PVC/PVC insulated copper cables (3X70+35 mm2)+( 1 x 35 mm2 ) | 366 | 40 | 14640 | 0 | 0 | 0 |  |  | Kayan 3 New Cairo Capital City | 1601 | Subcontractor |  | Meter
10038 | 1 | 14108 | أعمال مصنعيات تركيب الاعمال الكهربائيه | Kayan-ARMY/KYAN/1446 | ARMY/KYAN/1446 | Unknown Project MANAGER | Unknown Project Name Control | الديار للتوريدات الكهربائيه | EGP | 4559 | EGP | Electrical Works |  | 1243428 |  |  | RATE | install Structured Cabling System Outlets including PVC boxes , 20mm PVC conduits, (RJ45)Telephone Outlet . | 185 | 85 | 15725 | 0 | 0 | 0 |  |  | Kayan 3 New Cairo Capital City | 1601 | Subcontractor |  | Each
10039 | 1 | 14108 | أعمال مصنعيات تركيب الاعمال الكهربائيه | Kayan-ARMY/KYAN/1446 | ARMY/KYAN/1446 | Unknown Project MANAGER | Unknown Project Name Control | الديار للتوريدات الكهربائيه | EGP | 4559 | EGP | Electrical Works |  | 1243428 |  |  | RATE | install Structured Cabling System Outlets including PVC boxes , 20mm PVC conduits, (RJ45) Data Outlet for Public Address Rack | 1 | 75 | 75 | 0 | 0 | 0 |  |  | Kayan 3 New Cairo Capital City | 1601 | Subcontractor |  | Each
10040 | 1 | 14108 | أعمال مصنعيات تركيب الاعمال الكهربائيه | Kayan-ARMY/KYAN/1446 | ARMY/KYAN/1446 | Unknown Project MANAGER | Unknown Project Name Control | الديار للتوريدات الكهربائيه | EGP | 4559 | EGP | Electrical Works |  | 1243428 |  |  | RATE | Multicore PVC/PVC insulated copper cables (4X25 mm2)+( 1 x 16 mm2) | 1512 | 20 | 30240 | 0 | 0 | 0 |  |  | Kayan 3 New Cairo Capital City | 1601 | Subcontractor |  | Meter
10041 | 1 | 14108 | أعمال مصنعيات تركيب الاعمال الكهربائيه | Kayan-ARMY/KYAN/1446 | ARMY/KYAN/1446 | Unknown Project MANAGER | Unknown Project Name Control | الديار للتوريدات الكهربائيه | EGP | 4559 | EGP | Electrical Works |  | 1243428 |  |  | RATE | install, connect and test cable trays/trunking The unit price includes cable trays, trunking, earthing, supporting system, covers, ends,…etc cable trunk 20x10 cm | 78 | 50 | 3900 | 0 | 0 | 0 |  |  | Kayan 3 New Cairo Capital City | 1601 | Subcontractor |  | Meter
10042 | 1 | 14108 | أعمال مصنعيات تركيب الاعمال الكهربائيه | Kayan-ARMY/KYAN/1446 | ARMY/KYAN/1446 | Unknown Project MANAGER | Unknown Project Name Control | الديار للتوريدات الكهربائيه | EGP | 4559 | EGP | Electrical Works |  | 1243428 |  |  | RATE | Multicore PVC/PVC insulated copper cables (3X150+70 mm2) + (1 x 70 mm2) | 474 | 50 | 23700 | 0 | 0 | 0 |  |  | Kayan 3 New Cairo Capital City | 1601 | Subcontractor |  | Meter
10043 | 1 | 14108 | أعمال مصنعيات تركيب الاعمال الكهربائيه | Kayan-ARMY/KYAN/1446 | ARMY/KYAN/1446 | Unknown Project MANAGER | Unknown Project Name Control | الديار للتوريدات الكهربائيه | EGP | 4559 | EGP | Electrical Works |  | 1243428 |  |  | RATE | Install, connect and test subfeeders distribution boards with all necessary accessories circuit breakers 36way -Panel and below | 110 | 1500 | 165000 | 0 | 0 | 0 |  |  | Kayan 3 New Cairo Capital City | 1601 | Subcontractor |  | Each
10044 | 1 | 14108 | أعمال مصنعيات تركيب الاعمال الكهربائيه | Kayan-ARMY/KYAN/1446 | ARMY/KYAN/1446 | Unknown Project MANAGER | Unknown Project Name Control | الديار للتوريدات الكهربائيه | EGP | 4559 | EGP | Electrical Works |  | 1243428 |  |  | RATE | Multicore PVC/PVC insulated copper cables (4X10 mm2 )+( 1 x 10 mm2 ) | 2454 | 12 | 29448 | 0 | 0 | 0 |  |  | Kayan 3 New Cairo Capital City | 1601 | Subcontractor |  | Meter
10045 | 1 | 14108 | أعمال مصنعيات تركيب الاعمال الكهربائيه | Kayan-ARMY/KYAN/1446 | ARMY/KYAN/1446 | Unknown Project MANAGER | Unknown Project Name Control | الديار للتوريدات الكهربائيه | EGP | 4559 | EGP | Electrical Works |  | 1243428 |  |  | RATE | install, connect and test cable trays/trunking The unit price includes cable trays, trunking, earthing, supporting system, covers, ends,…etc cable tray 30x10 cm | 49 | 55 | 2695 | 0 | 0 | 0 |  |  | Kayan 3 New Cairo Capital City | 1601 | Subcontractor |  | Meter
10046 | 1 | 14108 | أعمال مصنعيات تركيب الاعمال الكهربائيه | Kayan-ARMY/KYAN/1446 | ARMY/KYAN/1446 | Unknown Project MANAGER | Unknown Project Name Control | الديار للتوريدات الكهربائيه | EGP | 4559 | EGP | Electrical Works |  | 1243428 |  |  | RATE | install Structured Cabling System Outlets including PVC boxes , 20mm PVC conduits, (RJ45) Wireless Access Point Outlet. | 10 | 75 | 750 | 0 | 0 | 0 |  |  | Kayan 3 New Cairo Capital City | 1601 | Subcontractor |  | Each
10047 | 1 | 14108 | أعمال مصنعيات تركيب الاعمال الكهربائيه | Kayan-ARMY/KYAN/1446 | ARMY/KYAN/1446 | Unknown Project MANAGER | Unknown Project Name Control | الديار للتوريدات الكهربائيه | EGP | 4559 | EGP | Electrical Works |  | 1243428 |  |  | RATE | Ceiling/wall lighting outlet (3x3mm2) cu | 1000 | 100 | 100000 | 0 | 0 | 0 |  |  | Kayan 3 New Cairo Capital City | 1601 | Subcontractor |  | Each
10048 | 1 | 14108 | أعمال مصنعيات تركيب الاعمال الكهربائيه | Kayan-ARMY/KYAN/1446 | ARMY/KYAN/1446 | Unknown Project MANAGER | Unknown Project Name Control | الديار للتوريدات الكهربائيه | EGP | 4559 | EGP | Electrical Works |  | 1243428 |  |  | RATE | Outlet for lighting switch one way one gang 10A. | 130 | 30 | 3900 | 0 | 0 | 0 |  |  | Kayan 3 New Cairo Capital City | 1601 | Subcontractor |  | Each
10049 | 1 | 14108 | أعمال مصنعيات تركيب الاعمال الكهربائيه | Kayan-ARMY/KYAN/1446 | ARMY/KYAN/1446 | Unknown Project MANAGER | Unknown Project Name Control | الديار للتوريدات الكهربائيه | EGP | 4559 | EGP | Electrical Works |  | 1243428 |  |  | RATE | Outlet for single phase single socket 16 A -220 V (Weather proof) | 19 | 100 | 1900 | 0 | 0 | 0 |  |  | Kayan 3 New Cairo Capital City | 1601 | Subcontractor |  | Each
10050 | 1 | 14108 | أعمال مصنعيات تركيب الاعمال الكهربائيه | Kayan-ARMY/KYAN/1446 | ARMY/KYAN/1446 | Unknown Project MANAGER | Unknown Project Name Control | الديار للتوريدات الكهربائيه | EGP | 4559 | EGP | Electrical Works |  | 1243428 |  |  | RATE | install Structured Cabling System Outlets including PVC boxes , 20mm PVC conduits, (RJ45) Data Outlet Exposed installation on Concrete Wall | 12 | 75 | 900 | 0 | 0 | 0 |  |  | Kayan 3 New Cairo Capital City | 1601 | Subcontractor |  | Each
10051 | 1 | 14108 | أعمال مصنعيات تركيب الاعمال الكهربائيه | Kayan-ARMY/KYAN/1446 | ARMY/KYAN/1446 | Unknown Project MANAGER | Unknown Project Name Control | الديار للتوريدات الكهربائيه | EGP | 4559 | EGP | Electrical Works |  | 1243428 |  |  | RATE | Install EMT Box for public address system devices with the following components The item includes 20mm EMT conduits Ceiling mounted speaker 6 W | 481 | 40 | 19240 | 0 | 0 | 0 |  |  | Kayan 3 New Cairo Capital City | 1601 | Subcontractor |  | Each
10073 | 1 | 1411 | OPR2-URSC-1446-C-077-2017 | Kayan-ARMY/KYAN/1446 | ARMY/KYAN/1446 | Unknown Project MANAGER | Unknown Project Name Control | ايهاب مسعد عبد الهادي تفاحه | EGP | 1313 | EGP | اعمال حدادة |  | 905000 |  |  | RATE | اعمال تركيبات حداده بالطن للدكة الخرسانية المسلحة شامله سلك الرباط و تركيب البسكوت | 5000 | 6 | 30000 | 0 | 0 | 0 |  |  | Kayan 3 New Cairo Capital City | 302 | SUB-Civil Works | 43733 | Square Meter
10074 | 1 | 1411 | OPR2-URSC-1446-C-077-2017 | Kayan-ARMY/KYAN/1446 | ARMY/KYAN/1446 | Unknown Project MANAGER | Unknown Project Name Control | ايهاب مسعد عبد الهادي تفاحه | EGP | 1313 | EGP | اعمال حدادة |  | 905000 |  |  | RATE | اعمال تركيبات حداده بالطن للخرسانه المسلحه شامله سلك الرباط و تركيب البسكوت | 1200 | 725 | 870000 | 2488.65 | 1804271.25 | 1804271.25 |  |  | Kayan 3 New Cairo Capital City | 302 | SUB-Civil Works | 43733 | Ton
10075 | 1 | 1411 | OPR2-URSC-1446-C-077-2017 | Kayan-ARMY/KYAN/1446 | ARMY/KYAN/1446 | Unknown Project MANAGER | Unknown Project Name Control | ايهاب مسعد عبد الهادي تفاحه | EGP | 1313 | EGP | اعمال حدادة |  | 905000 |  |  | RATE | علاوة للبند على التشوين | 5000 | 1 | 5000 | 0 | 0 | 0 |  |  | Kayan 3 New Cairo Capital City | 302 | SUB-Civil Works | 43733 | Square Meter
10076 | 2 | 1411 | OPR2-URSC-1446-C-077-2017 | Kayan-ARMY/KYAN/1446 | ARMY/KYAN/1446 | Unknown Project MANAGER | Unknown Project Name Control | ايهاب مسعد عبد الهادي تفاحه | EGP | 1313 | EGP | Opening QTY |  | 290000 |  |  | RATE | اعمال تركيبات حداده بالطن للخرسانه المسلحه شامله سلك الرباط و تركيب البسكوت | 400 | 725 | 290000 | 229.25 | 166206.25 | 166206.25 |  |  | Kayan 3 New Cairo Capital City | 302 | Subcontractor | 43733 | Ton
10098 | 1 | 1415 | OPR2-URSC-1446-C-076-2017 | Kayan-ARMY/KYAN/1446 | ARMY/KYAN/1446 | Unknown Project MANAGER | Unknown Project Name Control | جاما للمقاولات العمومية والنقل – ياسر محمد عبد التواب يونس | EGP | 1847 | EGP | اعمال مبانى وبياض |  | 145850.016 |  |  | RATE | أعمال تركيبات المبانى سمك 25 سم من الطوب الاسمنتي المصمت المعتمد و تركيب كافه الاكسسوارات اللازمه لنهو الأعمال حسب أصول الصناعه و متطلبات الأستشاري | 300 | 180 | 54000 | 625 | 112500 | 112500 |  |  | Kayan 3 New Cairo Capital City | 401 | SUB-Civil Works | 43207 | Cubic Meter
10099 | 1 | 1415 | OPR2-URSC-1446-C-076-2017 | Kayan-ARMY/KYAN/1446 | ARMY/KYAN/1446 | Unknown Project MANAGER | Unknown Project Name Control | جاما للمقاولات العمومية والنقل – ياسر محمد عبد التواب يونس | EGP | 1847 | EGP | اعمال مبانى وبياض |  | 145850.016 |  |  | RATE | علاوه أعمال تركيبات مبانى سمك 25 سم من الطوب الطفلى المثقب أو الأسمنتي المصمت Ground | 0.0001 | 10 | 0 | 3.94 | 39.4 | 39.4 |  |  | Kayan 3 New Cairo Capital City | 401 | SUB-Civil Works | 43207 | Square Meter
10100 | 1 | 1415 | OPR2-URSC-1446-C-076-2017 | Kayan-ARMY/KYAN/1446 | ARMY/KYAN/1446 | Unknown Project MANAGER | Unknown Project Name Control | جاما للمقاولات العمومية والنقل – ياسر محمد عبد التواب يونس | EGP | 1847 | EGP | اعمال مبانى وبياض |  | 145850.016 |  |  | RATE | أعمال تركيبات مبانى سمك 12 سم من الطوب الطفلى المثقب أو الأسمنتي المصمت | 350 | 45 | 15750 | 1460 | 65700 | 65700 |  |  | Kayan 3 New Cairo Capital City | 401 | SUB-Civil Works | 43207 | Square Meter
10101 | 1 | 1415 | OPR2-URSC-1446-C-076-2017 | Kayan-ARMY/KYAN/1446 | ARMY/KYAN/1446 | Unknown Project MANAGER | Unknown Project Name Control | جاما للمقاولات العمومية والنقل – ياسر محمد عبد التواب يونس | EGP | 1847 | EGP | اعمال مبانى وبياض |  | 145850.016 |  |  | RATE | أعمال تركيبات المبانى سمك 25 سم من الطوب الطفلى المثقب المصمت المعتمد و تركيب كافه الاكسسوارات اللازمه لنهو الأعمال حسب أصول الصناعه و متطلبات الأستشاري | 300 | 180 | 54000 | 931 | 167580 | 167580 |  |  | Kayan 3 New Cairo Capital City | 401 | SUB-Civil Works | 43207 | Cubic Meter
10102 | 1 | 1415 | OPR2-URSC-1446-C-076-2017 | Kayan-ARMY/KYAN/1446 | ARMY/KYAN/1446 | Unknown Project MANAGER | Unknown Project Name Control | جاما للمقاولات العمومية والنقل – ياسر محمد عبد التواب يونس | EGP | 1847 | EGP | اعمال مبانى وبياض |  | 145850.016 |  |  | RATE | علاوه أعمال تركيبات مبانى سمك 25 سم من الطوب الطفلى المثقب أو الأسمنتي المصمت Second Floor | 0.0001 | 30 | 0 | 578 | 17340 | 17340 |  |  | Kayan 3 New Cairo Capital City | 401 | SUB-Civil Works | 43207 | Square Meter
10103 | 1 | 1415 | OPR2-URSC-1446-C-076-2017 | Kayan-ARMY/KYAN/1446 | ARMY/KYAN/1446 | Unknown Project MANAGER | Unknown Project Name Control | جاما للمقاولات العمومية والنقل – ياسر محمد عبد التواب يونس | EGP | 1847 | EGP | اعمال مبانى وبياض |  | 145850.016 |  |  | RATE | علاوه أعمال تركيبات مبانى سمك 25 سم من الطوب الطفلى المثقب أو الأسمنتي المصمت Basement 2 | 0.0001 | 10 | 0 | 289 | 2890 | 2890 |  |  | Kayan 3 New Cairo Capital City | 401 | SUB-Civil Works | 43207 | Square Meter
10104 | 1 | 1415 | OPR2-URSC-1446-C-076-2017 | Kayan-ARMY/KYAN/1446 | ARMY/KYAN/1446 | Unknown Project MANAGER | Unknown Project Name Control | جاما للمقاولات العمومية والنقل – ياسر محمد عبد التواب يونس | EGP | 1847 | EGP | اعمال مبانى وبياض |  | 145850.016 |  |  | RATE | أعمال تركيبات مبانى حوائط قصية الردم بسمك 25 سم من الطوب الاسمنتى المصمت المعتمد والفئة تشمل بياض تخشين بسمك متوسط 2.5 سم و تركيب كافه الاكسسوارات اللازمه لنهو الأعمال حسب أصول الصناعه و متطلبات الأستشاري | 100 | 200 | 20000 | 159 | 31800 | 31800 |  |  | Kayan 3 New Cairo Capital City | 401 | SUB-Civil Works | 43207 | Cubic Meter
10105 | 1 | 1415 | OPR2-URSC-1446-C-076-2017 | Kayan-ARMY/KYAN/1446 | ARMY/KYAN/1446 | Unknown Project MANAGER | Unknown Project Name Control | جاما للمقاولات العمومية والنقل – ياسر محمد عبد التواب يونس | EGP | 1847 | EGP | اعمال مبانى وبياض |  | 145850.016 |  |  | RATE | علاوه أعمال تركيبات مبانى سمك 25 سم من الطوب الطفلى المثقب أو الأسمنتي المصمت First Floor | 0.0001 | 20 | 0 | 501 | 10020 | 10020 |  |  | Kayan 3 New Cairo Capital City | 401 | SUB-Civil Works | 43207 | Square Meter
10106 | 1 | 1415 | OPR2-URSC-1446-C-076-2017 | Kayan-ARMY/KYAN/1446 | ARMY/KYAN/1446 | Unknown Project MANAGER | Unknown Project Name Control | جاما للمقاولات العمومية والنقل – ياسر محمد عبد التواب يونس | EGP | 1847 | EGP | اعمال مبانى وبياض |  | 145850.016 |  |  | RATE | أعمال تركيبات مبانى حوائط قصية الردم بسمك 12 سم من الطوب الاسمنتى المصمت والفئة تشمل بياض تخشين بسمك متوسط 2.5 سم | 50 | 42 | 2100 | 0 | 0 | 0 |  |  | Kayan 3 New Cairo Capital City | 401 | SUB-Civil Works | 43207 | Square Meter
10107 | 1 | 1415 | OPR2-URSC-1446-C-076-2017 | Kayan-ARMY/KYAN/1446 | ARMY/KYAN/1446 | Unknown Project MANAGER | Unknown Project Name Control | جاما للمقاولات العمومية والنقل – ياسر محمد عبد التواب يونس | EGP | 1847 | EGP | اعمال مبانى وبياض |  | 145850.016 |  |  | RATE | علاوه أعمال تركيبات مبانى سمك 25 سم من الطوب الطفلى المثقب أو الأسمنتي المصمت Fourth Floor | 0.0001 | 50 | 0 | 0 | 0 | 0 |  |  | Kayan 3 New Cairo Capital City | 401 | SUB-Civil Works | 43207 | Square Meter
10108 | 1 | 1415 | OPR2-URSC-1446-C-076-2017 | Kayan-ARMY/KYAN/1446 | ARMY/KYAN/1446 | Unknown Project MANAGER | Unknown Project Name Control | جاما للمقاولات العمومية والنقل – ياسر محمد عبد التواب يونس | EGP | 1847 | EGP | اعمال مبانى وبياض |  | 145850.016 |  |  | RATE | علاوه أعمال تركيبات مبانى سمك 25 سم من الطوب الطفلى المثقب أو الأسمنتي المصمت Third Floor | 0.0001 | 40 | 0 | 0 | 0 | 0 |  |  | Kayan 3 New Cairo Capital City | 401 | SUB-Civil Works | 43207 | Square Meter
10109 | 2 | 1415 | OPR2-URSC-1446-C-076-2017 | Kayan-ARMY/KYAN/1446 | ARMY/KYAN/1446 | Unknown Project MANAGER | Unknown Project Name Control | جاما للمقاولات العمومية والنقل – ياسر محمد عبد التواب يونس | EGP | 1847 | EGP | اعمال مبانى وبياض |  | 62500 |  |  | RATE | بالمتر الطولي أعمال كمر الربط 25 سم * 40 سم الخاص بأعمال المباني و السعر يشمل أعمال النجارة و الحدادة و التزريع و الصب و تركيب كافه الاكسسوارات اللازمه | 500 | 125 | 62500 | 1086 | 135750 | 135750 |  |  | Kayan 3 New Cairo Capital City | 401 | SUB-Civil Works | 43207 | Meter
10110 | 3 | 1415 | OPR2-URSC-1446-C-076-2017 | Kayan-ARMY/KYAN/1446 | ARMY/KYAN/1446 | Unknown Project MANAGER | Unknown Project Name Control | جاما للمقاولات العمومية والنقل – ياسر محمد عبد التواب يونس | EGP | 1847 | EGP | اعمال مبانى وبياض-Add No.002 |  | 54850 |  |  | RATE | أعمال تركيبات المبانى سمك 25 سم من الطوب الطفلى المثقب المعتمد و تركيب كافه الاكسسوارات اللازمه لنهو الأعمال | 100 | 180 | 18000 | 0 | 0 | 0 |  |  | Kayan 3 New Cairo Capital City | 401 | SUB-Civil Works | 43207 | Cubic Meter
10111 | 3 | 1415 | OPR2-URSC-1446-C-076-2017 | Kayan-ARMY/KYAN/1446 | ARMY/KYAN/1446 | Unknown Project MANAGER | Unknown Project Name Control | جاما للمقاولات العمومية والنقل – ياسر محمد عبد التواب يونس | EGP | 1847 | EGP | اعمال مبانى وبياض-Add No.002 |  | 54850 |  |  | RATE | أعمال تركيبات مبانى حوائط قصية الردم بسمك 25 سم من الطوب الاسمنتى المصمت المعتمد والفئة تشمل بياض تخشين بسمك متوسط 2.5 سم و تركيب كافه الاكسسوارات اللازمه | 10 | 200 | 2000 | 0 | 0 | 0 |  |  | Kayan 3 New Cairo Capital City | 401 | SUB-Civil Works | 43207 | Cubic Meter
10112 | 3 | 1415 | OPR2-URSC-1446-C-076-2017 | Kayan-ARMY/KYAN/1446 | ARMY/KYAN/1446 | Unknown Project MANAGER | Unknown Project Name Control | جاما للمقاولات العمومية والنقل – ياسر محمد عبد التواب يونس | EGP | 1847 | EGP | اعمال مبانى وبياض-Add No.002 |  | 54850 |  |  | RATE | بالمتر الطولي أعمال كمر الربط 25 سم * 40 سم الخاص بأعمال المباني و السعر يشمل أعمال النجارة و الحدادة و التزريع و الصب و تركيب كافه الاكسسوارات اللازمه | 70 | 125 | 8750 | 0 | 0 | 0 |  |  | Kayan 3 New Cairo Capital City | 401 | SUB-Civil Works | 43207 | Cubic Meter
10113 | 3 | 1415 | OPR2-URSC-1446-C-076-2017 | Kayan-ARMY/KYAN/1446 | ARMY/KYAN/1446 | Unknown Project MANAGER | Unknown Project Name Control | جاما للمقاولات العمومية والنقل – ياسر محمد عبد التواب يونس | EGP | 1847 | EGP | اعمال مبانى وبياض-Add No.002 |  | 54850 |  |  | RATE | أعمال تركيبات المبانى سمك 25 سم من الطوب الاسمنتي المصمت المعتمد و تركيب كافه الاكسسوارات اللازمه لنهو الأعمال | 110 | 180 | 19800 | 0 | 0 | 0 |  |  | Kayan 3 New Cairo Capital City | 401 | SUB-Civil Works | 43207 | Cubic Meter
10114 | 3 | 1415 | OPR2-URSC-1446-C-076-2017 | Kayan-ARMY/KYAN/1446 | ARMY/KYAN/1446 | Unknown Project MANAGER | Unknown Project Name Control | جاما للمقاولات العمومية والنقل – ياسر محمد عبد التواب يونس | EGP | 1847 | EGP | اعمال مبانى وبياض-Add No.002 |  | 54850 |  |  | RATE | أعمال تركيبات مبانى سمك 12 سم من الطوب الطفلى المثقب او الاسمنتي المصمت | 140 | 45 | 6300 | 0 | 0 | 0 |  |  | Kayan 3 New Cairo Capital City | 401 | SUB-Civil Works | 43207 | Cubic Meter
10136 | 1 | 142 | أعمال توريد و تركيب نظام الارضى بمحطة FKW | KFW-GMSA/GZWF/1440 | GMSA/GZWF/1440 | Unknown Project MANAGER | Unknown Project Name Control | مؤسسة فيرس للتجارة والمقاولات العموميه ونقل العماله | EGP | 1160 | EGP | مقايسة الاعمال لعقد توريد و تركيب نظام الارضى بمحطة FKW بمشروع جبل الزيت |  | 469952.85 |  |  | RATE | Electrical conduits PVC (or similar) | 204 | 17.53 | 3576.12 | 204 | 3576.12 | 3576.12 | [5 empty] | 43244 | Meter
10137 | 1 | 142 | أعمال توريد و تركيب نظام الارضى بمحطة FKW | KFW-GMSA/GZWF/1440 | GMSA/GZWF/1440 | Unknown Project MANAGER | Unknown Project Name Control | مؤسسة فيرس للتجارة والمقاولات العموميه ونقل العماله | EGP | 1160 | EGP | مقايسة الاعمال لعقد توريد و تركيب نظام الارضى بمحطة FKW بمشروع جبل الزيت |  | 469952.85 |  |  | RATE | Electrical conduits PVC (or similar) | 320 | 43.83 | 14025.6 | 320 | 14025.6 | 14025.6 | [5 empty] | 43244 | Meter
10138 | 1 | 142 | أعمال توريد و تركيب نظام الارضى بمحطة FKW | KFW-GMSA/GZWF/1440 | GMSA/GZWF/1440 | Unknown Project MANAGER | Unknown Project Name Control | مؤسسة فيرس للتجارة والمقاولات العموميه ونقل العماله | EGP | 1160 | EGP | مقايسة الاعمال لعقد توريد و تركيب نظام الارضى بمحطة FKW بمشروع جبل الزيت |  | 469952.85 |  |  | RATE | Wind Turbine Grounding System(Typicaly bare copper | 20 | 20500 | 410000 | 20 | 410000 | 410000 | [5 empty] | 43244 | Each
10139 | 1 | 142 | أعمال توريد و تركيب نظام الارضى بمحطة FKW | KFW-GMSA/GZWF/1440 | GMSA/GZWF/1440 | Unknown Project MANAGER | Unknown Project Name Control | مؤسسة فيرس للتجارة والمقاولات العموميه ونقل العماله | EGP | 1160 | EGP | مقايسة الاعمال لعقد توريد و تركيب نظام الارضى بمحطة FKW بمشروع جبل الزيت |  | 469952.85 |  |  | LUMPSUM | Transportation and passing gates fees |  |  | 894.13 | 894.13 | [7 empty] | 43244
10140 | 1 | 142 | أعمال توريد و تركيب نظام الارضى بمحطة FKW | KFW-GMSA/GZWF/1440 | GMSA/GZWF/1440 | Unknown Project MANAGER | Unknown Project Name Control | مؤسسة فيرس للتجارة والمقاولات العموميه ونقل العماله | EGP | 1160 | EGP | مقايسة الاعمال لعقد توريد و تركيب نظام الارضى بمحطة FKW بمشروع جبل الزيت |  | 469952.85 |  |  | RATE | Electrical conduits PVC (or similar) | 305 | 118.68 | 36197.4 | 0 | 0 | 0 | [5 empty] | 43244 | Meter
10141 | 1 | 142 | أعمال توريد و تركيب نظام الارضى بمحطة FKW | KFW-GMSA/GZWF/1440 | GMSA/GZWF/1440 | Unknown Project MANAGER | Unknown Project Name Control | مؤسسة فيرس للتجارة والمقاولات العموميه ونقل العماله | EGP | 1160 | EGP | مقايسة الاعمال لعقد توريد و تركيب نظام الارضى بمحطة FKW بمشروع جبل الزيت |  | 469952.85 |  |  | RATE | Workmanship for fixing conduits تركيب المواسير داخل القاعده | 20 | 262.98 | 5259.6 | 0 | 0 | 0 | [5 empty] | 43244 | Each
10163 | 1 | 14204 | TPD- URSC-1633-C-002-2018 | El Sewedy University-0085 | 0085 | Mohamed Fawzy | Elswedy University Phase1 | شركة اى تى سى للتجاره والمقاولات | EGP | 1182 | EGP | عقد توريد وتركيب اعمال العزل |  | 254104.5 |  |  | RATE | Supply and apply waterproofing membrane 4mm thick(SBS Hyper flex P-10 from Modern) for retaining walls, rate includes Primer Coat,Surface preparation and all works | 555 | 78.5 | 43567.5 | 555 | 43567.5 | 43567.5 |  |  | Elsewedy Univ - Enabling Works | 701 | Subcontractor | 44090 | Square Meter
10164 | 1 | 14204 | TPD- URSC-1633-C-002-2018 | El Sewedy University-0085 | 0085 | Mohamed Fawzy | Elswedy University Phase1 | شركة اى تى سى للتجاره والمقاولات | EGP | 1182 | EGP | عقد توريد وتركيب اعمال العزل |  | 254104.5 |  |  | RATE | Supply and apply waterproofing membrane 4mm thick(SBS Hyper flex P-10 from Modern) for raft rate includes Primer Coat,Surface preparation and all works | 2272 | 78.5 | 178352 | 2272 | 178352 | 178352 |  |  | Elsewedy Univ - Enabling Works | 701 | Subcontractor | 44090 | Square Meter
10165 | 1 | 14204 | TPD- URSC-1633-C-002-2018 | El Sewedy University-0085 | 0085 | Mohamed Fawzy | Elswedy University Phase1 | شركة اى تى سى للتجاره والمقاولات | EGP | 1182 | EGP | عقد توريد وتركيب اعمال العزل |  | 254104.5 |  |  | RATE | Supply and apply protection board for vertical membrane waterproofing (Cartonal-Polyproplyne Sheet "catomode from Modern" | 1e-15 | 39 | 0 | 1695.52 | 66125.28 | 66125.28 |  |  | Elsewedy Univ - Enabling Works | 701 | Subcontractor | 44090 | Square Meter
10166 | 1 | 14204 | TPD- URSC-1633-C-002-2018 | El Sewedy University-0085 | 0085 | Mohamed Fawzy | Elswedy University Phase1 | شركة اى تى سى للتجاره والمقاولات | EGP | 1182 | EGP | عقد توريد وتركيب اعمال العزل |  | 254104.5 |  |  | RATE | Supply and apply waterproofing membrane 4mm thick(SBS Hyper flex P-10 from Modern) for water tanks, rate includes Primer Coat,Surface preparation and all works | 410 | 78.5 | 32185 | 100.4 | 7881.4 | 7881.4 |  |  | Elsewedy Univ - Enabling Works | 701 | Subcontractor | 44090 | Square Meter
10167 | 2 | 14204 | TPD- URSC-1633-C-002-2018 | El Sewedy University-0085 | 0085 | Mohamed Fawzy | Elswedy University Phase1 | شركة اى تى سى للتجاره والمقاولات | EGP | 1182 | EGP | ملحق رقم (1) زيادة كميات |  | 39250 |  |  | RATE | waterproofing membrane for retaining walls 4mm thick | 250 | 78.5 | 19625 | 0 | 0 | 0 |  |  | Elsewedy Univ - Enabling Works | 701 | Subcontractor | 44090 | Square Meter
10168 | 2 | 14204 | TPD- URSC-1633-C-002-2018 | El Sewedy University-0085 | 0085 | Mohamed Fawzy | Elswedy University Phase1 | شركة اى تى سى للتجاره والمقاولات | EGP | 1182 | EGP | ملحق رقم (1) زيادة كميات |  | 39250 |  |  | RATE | waterproofing membrane for raft 4mm thick | 250 | 78.5 | 19625 | 0 | 0 | 0 |  |  | Elsewedy Univ - Enabling Works | 701 | Subcontractor | 44090 | Square Meter
10169 | 3 | 14204 | TPD- URSC-1633-C-002-2018 | El Sewedy University-0085 | 0085 | Mohamed Fawzy | Elswedy University Phase1 | شركة اى تى سى للتجاره والمقاولات | EGP | 1182 | EGP | ملحق رقم (2) زيادة كميات |  | 15700 |  |  | RATE | Supply and apply waterproofing membrane 4mm thick (SBS Hyper flex P-10 from Modern) for raft rate includes Primer Coat, Surface preparation and all works | 200 | 78.5 | 15700 | 200 | 15700 | 15700 |  |  | Elsewedy Univ - Enabling Works | 701 | Subcontractor | 44090 | Square Meter
10170 | 4 | 14204 | TPD- URSC-1633-C-002-2018 | El Sewedy University-0085 | 0085 | Mohamed Fawzy | Elswedy University Phase1 | شركة اى تى سى للتجاره والمقاولات | EGP | 1182 | EGP | ملحق رقم (3) زيادة كميات |  | 54950 |  |  | RATE | Supply and apply waterproofing membrane 4mm thick(SBS Hyper flex P-10 from Modern) for retaining walls, rate includes Primer Coat, Surface preparation and all works | 700 | 78.5 | 54950 | 700 | 54950 | 54950 |  |  | Elsewedy Univ - Enabling Works | 701 | Subcontractor | 44090 | Square Meter
10171 | 5 | 14204 | TPD- URSC-1633-C-002-2018 | El Sewedy University-0085 | 0085 | Mohamed Fawzy | Elswedy University Phase1 | شركة اى تى سى للتجاره والمقاولات | EGP | 1182 | EGP | Quantities increase |  | 20536.385 |  |  | RATE | Quantities increase | 55.1 | 78.5 | 4325.35 | 55.1 | 4325.35 | 4325.35 |  |  | Elsewedy Univ - Enabling Works | 701 | Subcontracts | 44090 | Square Meter
10172 | 5 | 14204 | TPD- URSC-1633-C-002-2018 | El Sewedy University-0085 | 0085 | Mohamed Fawzy | Elswedy University Phase1 | شركة اى تى سى للتجاره والمقاولات | EGP | 1182 | EGP | Quantities increase |  | 20536.385 |  |  | RATE | Quantities increase | 206.51 | 78.5 | 16211.04 | 206.51 | 16211.04 | 16211.04 |  |  | Elsewedy Univ - Enabling Works | 701 | Subcontracts | 44090 | Square Meter
10194 | 1 | 1421 | OPR2-URSC-1511-C-003-2017 | Ministries Complex-0060 | 0060 | Mohamed El Ashry | Ministry Building | عاطف سيد احمد رضوان | EGP | 1209 | EGP | اعمال سكن عمال |  | 153900 |  |  | RATE | بالمتر المربع توريد وتركيب بياض حوائط شامل المونه | 5 | 500 | 2500 | 17 | 8500 | 8500 |  |  | Kayan 3 New Cairo Capital City | SP-03 | SUB-Civil Works | 43152 | PCS
10195 | 1 | 1421 | OPR2-URSC-1511-C-003-2017 | Ministries Complex-0060 | 0060 | Mohamed El Ashry | Ministry Building | عاطف سيد احمد رضوان | EGP | 1209 | EGP | اعمال سكن عمال |  | 153900 |  |  | RATE | بالمتر المسطح توريد و تركيب اسقف من السقف المعرج على علب حديد 4*4 و 8*4 شامل جميع المستلزمات و الاكسسوارات لنهو الأعمال بالشكل المطلوب | 400 | 150 | 60000 | 466 | 69900 | 69900 |  |  | Kayan 3 New Cairo Capital City | SP-03 | SUB-Civil Works | 43152 | Square Meter
10196 | 1 | 1421 | OPR2-URSC-1511-C-003-2017 | Ministries Complex-0060 | 0060 | Mohamed El Ashry | Ministry Building | عاطف سيد احمد رضوان | EGP | 1209 | EGP | اعمال سكن عمال |  | 153900 |  |  | RATE | بالمتر المربع توريد وتركيب بياض حوائط شامل المونه | 1100 | 30 | 33000 | 1070 | 32100 | 32100 |  |  | Kayan 3 New Cairo Capital City | SP-03 | SUB-Civil Works | 43152 | Square Meter
10197 | 1 | 1421 | OPR2-URSC-1511-C-003-2017 | Ministries Complex-0060 | 0060 | Mohamed El Ashry | Ministry Building | عاطف سيد احمد رضوان | EGP | 1209 | EGP | اعمال سكن عمال |  | 153900 |  |  | RATE | بالعدد توريد و تركيب شباك خشب ضلفتين شامل الزجاج و الاكسسوارات | 6 | 400 | 2400 | 8 | 3200 | 3200 |  |  | Kayan 3 New Cairo Capital City | SP-03 | SUB-Civil Works | 43152 | PCS
10198 | 1 | 1421 | OPR2-URSC-1511-C-003-2017 | Ministries Complex-0060 | 0060 | Mohamed El Ashry | Ministry Building | عاطف سيد احمد رضوان | EGP | 1209 | EGP | اعمال سكن عمال |  | 153900 |  |  | RATE | بالمتر المسطح توريد و تركيب مباني (سمك 11 سم ) شامل الحفر | 800 | 70 | 56000 | 1266.85 | 88679.5 | 88679.5 |  |  | Kayan 3 New Cairo Capital City | SP-03 | SUB-Civil Works | 43152 | Square Meter
10220 | 1 | 14223 | ملحق (1) لعقد تركيب الاعمال الميكانيكيه والكهربائيه | French Fund Substations ( Ismailia )-0052 | 0052 | Mohamed Abdelfath | Ismalia Substation | الكترو ثروت | EGP | 2459 | EGP | ملحق (1) لعقد تركيب الاعمال الميكانيكيه والكهربائيه |  | 8000000 |  |  | LUMPSUM | SAS procurement-Other control & Protection Cubicles-Other boxes-Non-Alstom Protection Relays-DCS accessories & cabling-Metering Devices-Non-Alstom Telecom equipment & SCADA-Measuring instruments-Line trap |  |  | 89144 | 88823.5319 |  |  |  |  | Ismailiya East Substation | 1604 | Subcontractor | 44361
10221 | 1 | 14223 | ملحق (1) لعقد تركيب الاعمال الميكانيكيه والكهربائيه | French Fund Substations ( Ismailia )-0052 | 0052 | Mohamed Abdelfath | Ismalia Substation | الكترو ثروت | EGP | 2459 | EGP | ملحق (1) لعقد تركيب الاعمال الميكانيكيه والكهربائيه |  | 8000000 |  |  | LUMPSUM | 220kV GIS installation |  |  | 1580193.12 | 1574512.2057 |  |  |  |  | Ismailiya East Substation | 1609 | Subcontractor | 44361
10222 | 1 | 14223 | ملحق (1) لعقد تركيب الاعمال الميكانيكيه والكهربائيه | French Fund Substations ( Ismailia )-0052 | 0052 | Mohamed Abdelfath | Ismalia Substation | الكترو ثروت | EGP | 2459 | EGP | ملحق (1) لعقد تركيب الاعمال الميكانيكيه والكهربائيه |  | 8000000 |  |  | LUMPSUM | arthing Conductors (under & above ground) |  |  | 228571.43 | 227750.2629 |  |  |  |  | Ismailiya East Substation | 1602 | Subcontractor | 44361
10223 | 1 | 14223 | ملحق (1) لعقد تركيب الاعمال الميكانيكيه والكهربائيه | French Fund Substations ( Ismailia )-0052 | 0052 | Mohamed Abdelfath | Ismalia Substation | الكترو ثروت | EGP | 2459 | EGP | ملحق (1) لعقد تركيب الاعمال الميكانيكيه والكهربائيه |  | 8000000 |  |  | LUMPSUM | 500/220kV - 250MVA 1ph transformer - 500/220kV - 175MVA 1ph transformer |  |  | 2191200 | 2183322.636 |  |  |  |  | Ismailiya East Substation | 1605 | Subcontractor | 44361
10224 | 1 | 14223 | ملحق (1) لعقد تركيب الاعمال الميكانيكيه والكهربائيه | French Fund Substations ( Ismailia )-0052 | 0052 | Mohamed Abdelfath | Ismalia Substation | الكترو ثروت | EGP | 2459 | EGP | ملحق (1) لعقد تركيب الاعمال الميكانيكيه والكهربائيه |  | 8000000 |  |  | LUMPSUM | Local Control Cubicle for GIS |  |  | 62832 | 62606.1142 |  |  |  |  | Ismailiya East Substation | 1609 | Subcontractor | 44361
10225 | 1 | 14223 | ملحق (1) لعقد تركيب الاعمال الميكانيكيه والكهربائيه | French Fund Substations ( Ismailia )-0052 | 0052 | Mohamed Abdelfath | Ismalia Substation | الكترو ثروت | EGP | 2459 | EGP | ملحق (1) لعقد تركيب الاعمال الميكانيكيه والكهربائيه |  | 8000000 |  |  | LUMPSUM | Steel structures |  |  | 325600 | 324429.468 |  |  |  |  | Ismailiya East Substation | 1609 | Subcontractor | 44361
10226 | 1 | 14223 | ملحق (1) لعقد تركيب الاعمال الميكانيكيه والكهربائيه | French Fund Substations ( Ismailia )-0052 | 0052 | Mohamed Abdelfath | Ismalia Substation | الكترو ثروت | EGP | 2459 | EGP | ملحق (1) لعقد تركيب الاعمال الميكانيكيه والكهربائيه |  | 8000000 |  |  | LUMPSUM | Signalling plates |  |  | 21120 | 21120 |  |  |  |  | Ismailiya East Substation | 1602 | Subcontractor | 44361
10227 | 1 | 14223 | ملحق (1) لعقد تركيب الاعمال الميكانيكيه والكهربائيه | French Fund Substations ( Ismailia )-0052 | 0052 | Mohamed Abdelfath | Ismalia Substation | الكترو ثروت | EGP | 2459 | EGP | ملحق (1) لعقد تركيب الاعمال الميكانيكيه والكهربائيه |  | 8000000 |  |  | LUMPSUM | Earthing accessories |  |  | 230857.14 | 230027.0742 |  |  |  |  | Ismailiya East Substation | 1602 | Subcontractor | 44361
10228 | 1 | 14223 | ملحق (1) لعقد تركيب الاعمال الميكانيكيه والكهربائيه | French Fund Substations ( Ismailia )-0052 | 0052 | Mohamed Abdelfath | Ismalia Substation | الكترو ثروت | EGP | 2459 | EGP | ملحق (1) لعقد تركيب الاعمال الميكانيكيه والكهربائيه |  | 8000000 |  |  | LUMPSUM | Auxiliary Transformer |  |  | 17600 | 17536.64 |  |  |  |  | Ismailiya East Substation | 1605 | Subcontractor | 44361
10229 | 1 | 14223 | ملحق (1) لعقد تركيب الاعمال الميكانيكيه والكهربائيه | French Fund Substations ( Ismailia )-0052 | 0052 | Mohamed Abdelfath | Ismalia Substation | الكترو ثروت | EGP | 2459 | EGP | ملحق (1) لعقد تركيب الاعمال الميكانيكيه والكهربائيه |  | 8000000 |  |  | LUMPSUM | HV connectors-'Bare cables-'Links (string insulators)-Insulators-Surge Arresters-Disconnecting switch-22 KV MV cubicles incl. terminations |  |  | 272800 | 216166.72 |  |  |  |  | Ismailiya East Substation | 1606 | Subcontractor | 44361
10230 | 1 | 14223 | ملحق (1) لعقد تركيب الاعمال الميكانيكيه والكهربائيه | French Fund Substations ( Ismailia )-0052 | 0052 | Mohamed Abdelfath | Ismalia Substation | الكترو ثروت | EGP | 2459 | EGP | ملحق (1) لعقد تركيب الاعمال الميكانيكيه والكهربائيه |  | 8000000 |  |  | LUMPSUM | HV/MV cables-LV cables-Control Cables-Control cables accessories |  |  | 836470.88 | 666169.6803 |  |  |  |  | Ismailiya East Substation | 1602 | Subcontractor | 44361
10231 | 1 | 14223 | ملحق (1) لعقد تركيب الاعمال الميكانيكيه والكهربائيه | French Fund Substations ( Ismailia )-0052 | 0052 | Mohamed Abdelfath | Ismalia Substation | الكترو ثروت | EGP | 2459 | EGP | ملحق (1) لعقد تركيب الاعمال الميكانيكيه والكهربائيه |  | 8000000 |  |  | LUMPSUM | Auxiliary services AC-DC Boards-Auxiliary services AC-DC Boards (miscellaneous boxes)-DC systems (Battery cells)-DC systems (Chargers)-DC systems (UPS) |  |  | 63360 | 63131.5852 |  |  |  |  | Ismailiya East Substation | 1604 | Subcontractor | 44361
10232 | 1 | 14223 | ملحق (1) لعقد تركيب الاعمال الميكانيكيه والكهربائيه | French Fund Substations ( Ismailia )-0052 | 0052 | Mohamed Abdelfath | Ismalia Substation | الكترو ثروت | EGP | 2459 | EGP | ملحق (1) لعقد تركيب الاعمال الميكانيكيه والكهربائيه |  | 8000000 |  |  | LUMPSUM | 500kV GIS installation |  |  | 1791680 | 1785238.9104 |  |  |  |  | Ismailiya East Substation | 1609 | Subcontractor | 44361
10233 | 1 | 14223 | ملحق (1) لعقد تركيب الاعمال الميكانيكيه والكهربائيه | French Fund Substations ( Ismailia )-0052 | 0052 | Mohamed Abdelfath | Ismalia Substation | الكترو ثروت | EGP | 2459 | EGP | ملحق (1) لعقد تركيب الاعمال الميكانيكيه والكهربائيه |  | 8000000 |  |  | LUMPSUM | Cable ladders |  |  | 220000 | 219209.1 |  |  |  |  | Ismailiya East Substation | 1602 | Subcontractor | 44361
10234 | 1 | 14223 | ملحق (1) لعقد تركيب الاعمال الميكانيكيه والكهربائيه | French Fund Substations ( Ismailia )-0052 | 0052 | Mohamed Abdelfath | Ismalia Substation | الكترو ثروت | EGP | 2459 | EGP | ملحق (1) لعقد تركيب الاعمال الميكانيكيه والكهربائيه |  | 8000000 |  |  | LUMPSUM | Lightning protection |  |  | 68571.43 | 68324.5115 |  |  |  |  | Ismailiya East Substation | 1609 | Subcontractor | 44361
10256 | 1 | 14235 | TPD-URSC-15MAY-C-002-2018 | RME Main Store | Store | Unknown Project MANAGER | Unknown Project Name Control | البركة للتوريدات العمومية والمقاولات-احم | EGP | 1108 | EGP | عقد توريد وتنفيذ اعمال الومنيوم |  | 74691.2 |  |  | RATE | Supply and Apply Aluminum Works including single glass 6mm(If found) | 46.682 | 1600 | 74691.2 | 0 | 0 | 0 | [6 empty] | Square Meter
10278 | 1 | 14243 | TPD-URSC-1520-C-018-2018/add01 | Siemens Power Station-0072 | 0072 | Other | Siemens Power Station | الشركة العربية للصناعات الحديدية | EGP | 379 | EGP | ملحق عقد رقم 1 توريد وتركيب اعمال المنشأت المعدنية |  | 1426269 |  |  | RATE | Supply & Erection For Shear Connectors For Metal Deck (UPN80x100 mm) - (5 Pieces / m2) | 240 | 150 | 36000 | 230 | 34500 | 34500 |  |  | Siemens Power Station | 50100 | Subcontractor | 43814 | Square Meter
10279 | 1 | 14243 | TPD-URSC-1520-C-018-2018/add01 | Siemens Power Station-0072 | 0072 | Other | Siemens Power Station | الشركة العربية للصناعات الحديدية | EGP | 379 | EGP | ملحق عقد رقم 1 توريد وتركيب اعمال المنشأت المعدنية |  | 1426269 |  |  | RATE | Supply & Erection For Metal Steel Decks (1 mm Thick) – Steel Grade (37) - Galvanized – Painted At Bottom Side With RAL Color (7035) & To Be Fixed To Hot Rolled Steel Beams / Rafters Or Others | 240 | 621 | 149040 | 230 | 142830 | 142830 |  |  | Siemens Power Station | 50100 | Subcontractor | 43814 | Square Meter
10280 | 1 | 14243 | TPD-URSC-1520-C-018-2018/add01 | Siemens Power Station-0072 | 0072 | Other | Siemens Power Station | الشركة العربية للصناعات الحديدية | EGP | 379 | EGP | ملحق عقد رقم 1 توريد وتركيب اعمال المنشأت المعدنية |  | 1426269 |  |  | RATE | Supply Crane 25-30 Tons (Applicable For 8 Working Hours) | 1e-08 | 2400 | 0 | 0 | 0 | 0 |  |  | Siemens Power Station | 50100 | Subcontractor | 43814 | Daily
10281 | 1 | 14243 | TPD-URSC-1520-C-018-2018/add01 | Siemens Power Station-0072 | 0072 | Other | Siemens Power Station | الشركة العربية للصناعات الحديدية | EGP | 379 | EGP | ملحق عقد رقم 1 توريد وتركيب اعمال المنشأت المعدنية |  | 1426269 |  |  | RATE | Supply & Install Safety Stud Anchor HST3 M16 | 4 | 741 | 2964 | 4 | 2964 | 2964 |  |  | Siemens Power Station | 50100 | Subcontractor | 43814 | Each
10282 | 1 | 14243 | TPD-URSC-1520-C-018-2018/add01 | Siemens Power Station-0072 | 0072 | Other | Siemens Power Station | الشركة العربية للصناعات الحديدية | EGP | 379 | EGP | ملحق عقد رقم 1 توريد وتركيب اعمال المنشأت المعدنية |  | 1426269 |  |  | RATE | Apply Only For Sandwich Panel | 1e-13 | 230 | 0 | 0 | 0 | 0 |  |  | Siemens Power Station | 50100 | Subcontractor | 43814 | Square Meter
10283 | 1 | 14243 | TPD-URSC-1520-C-018-2018/add01 | Siemens Power Station-0072 | 0072 | Other | Siemens Power Station | الشركة العربية للصناعات الحديدية | EGP | 379 | EGP | ملحق عقد رقم 1 توريد وتركيب اعمال المنشأت المعدنية |  | 1426269 |  |  | RATE | Supply Man Lift 18- 24 Meter (Applicable For 8 Working Hours) | 1e-08 | 2000 | 0 | 0 | 0 | 0 |  |  | Siemens Power Station | 50100 | Subcontractor | 43814 | Daily
10284 | 1 | 14243 | TPD-URSC-1520-C-018-2018/add01 | Siemens Power Station-0072 | 0072 | Other | Siemens Power Station | الشركة العربية للصناعات الحديدية | EGP | 379 | EGP | ملحق عقد رقم 1 توريد وتركيب اعمال المنشأت المعدنية |  | 1426269 |  |  | RATE | Apply Only For Steel Structure | 1e-13 | 3420 | 0 | 0 | 0 | 0 |  |  | Siemens Power Station | 50100 | Subcontractor | 43814 | Ton
10285 | 1 | 14243 | TPD-URSC-1520-C-018-2018/add01 | Siemens Power Station-0072 | 0072 | Other | Siemens Power Station | الشركة العربية للصناعات الحديدية | EGP | 379 | EGP | ملحق عقد رقم 1 توريد وتركيب اعمال المنشأت المعدنية |  | 1426269 |  |  | RATE | Supply & Apply Fireproof Painting System (Jotun) To Be As Follows: At Workshop: *Sand Blast cleaning (SA 2½) prior to painting | 2.1 | 25500 | 53550 | 0.94 | 23970 | 23970 |  |  | Siemens Power Station | 50100 | Subcontractor | 43814 | Ton
10286 | 1 | 14243 | TPD-URSC-1520-C-018-2018/add01 | Siemens Power Station-0072 | 0072 | Other | Siemens Power Station | الشركة العربية للصناعات الحديدية | EGP | 379 | EGP | ملحق عقد رقم 1 توريد وتركيب اعمال المنشأت المعدنية |  | 1426269 |  |  | RATE | * Fabrication, Supply & Erection For Structural Steel Work (Hot Rolled Sections) | 2.1 | 29440 | 61824 | 0.94 | 27673.6 | 27673.6 |  |  | Siemens Power Station | 50100 | Subcontractor | 43814 | Ton
10287 | 1 | 14243 | TPD-URSC-1520-C-018-2018/add01 | Siemens Power Station-0072 | 0072 | Other | Siemens Power Station | الشركة العربية للصناعات الحديدية | EGP | 379 | EGP | ملحق عقد رقم 1 توريد وتركيب اعمال المنشأت المعدنية |  | 1426269 |  |  | RATE | Supply & Apply Fireproof Painting System (Jotun) To Be As Follows: At Workshop: *Sand Blast cleaning (SA 2½) prior to painting | 25 | 3500 | 87500 | 20.58 | 72030 | 72030 |  |  | Siemens Power Station | 50100 | Subcontractor | 43814 | Ton
10288 | 1 | 14243 | TPD-URSC-1520-C-018-2018/add01 | Siemens Power Station-0072 | 0072 | Other | Siemens Power Station | الشركة العربية للصناعات الحديدية | EGP | 379 | EGP | ملحق عقد رقم 1 توريد وتركيب اعمال المنشأت المعدنية |  | 1426269 |  |  | RATE | Supply & Install Safety Stud Anchor HST3 M20x200-/60 | 36 | 741 | 26676 | 36 | 26676 | 26676 |  |  | Siemens Power Station | 50100 | Subcontractor | 43814 | Each
10289 | 1 | 14243 | TPD-URSC-1520-C-018-2018/add01 | Siemens Power Station-0072 | 0072 | Other | Siemens Power Station | الشركة العربية للصناعات الحديدية | EGP | 379 | EGP | ملحق عقد رقم 1 توريد وتركيب اعمال المنشأت المعدنية |  | 1426269 |  |  | RATE | Supply & Install Hilti Anchor M12 & Embedded Length 70mm | 10 | 486 | 4860 | 10 | 4860 | 4860 |  |  | Siemens Power Station | 50100 | Subcontractor | 43814 | Each
10290 | 1 | 14243 | TPD-URSC-1520-C-018-2018/add01 | Siemens Power Station-0072 | 0072 | Other | Siemens Power Station | الشركة العربية للصناعات الحديدية | EGP | 379 | EGP | ملحق عقد رقم 1 توريد وتركيب اعمال المنشأت المعدنية |  | 1426269 |  |  | RATE | * Design, Fabrication, Supply & Erection For Structural Steel Work (Built Up Sections) | 20 | 30622 | 612440 | 1e-05 | 0.31 | 0.31 |  |  | Siemens Power Station | 50100 | Subcontractor | 43814 | Ton
10291 | 1 | 14243 | TPD-URSC-1520-C-018-2018/add01 | Siemens Power Station-0072 | 0072 | Other | Siemens Power Station | الشركة العربية للصناعات الحديدية | EGP | 379 | EGP | ملحق عقد رقم 1 توريد وتركيب اعمال المنشأت المعدنية |  | 1426269 |  |  | RATE | Supply & Erection For Sandwich Panel (PIR) With Thickness 5cm - Polyester Paint With RAL Color To Be Approved Later By Client (Inner & Outer Sheet) - Outer Skin | 335 | 729 | 244215 | 0 | 0 | 0 |  |  | Siemens Power Station | 50100 | Subcontractor | 43814 | Square Meter
10292 | 1 | 14243 | TPD-URSC-1520-C-018-2018/add01 | Siemens Power Station-0072 | 0072 | Other | Siemens Power Station | الشركة العربية للصناعات الحديدية | EGP | 379 | EGP | ملحق عقد رقم 1 توريد وتركيب اعمال المنشأت المعدنية |  | 1426269 |  |  | RATE | * Design, Fabrication, Supply & Erection For Structural Steel Work (Hot Rolled Sections) | 5 | 29440 | 147200 | 5 | 147200 | 147200 |  |  | Siemens Power Station | 50100 | Subcontractor | 43814 | Ton
10293 | 2 | 14243 | TPD-URSC-1520-C-018-2018/add01 | Siemens Power Station-0072 | 0072 | Other | Siemens Power Station | الشركة العربية للصناعات الحديدية | EGP | 379 | EGP | زيادة كميات |  | 470531.2 |  |  | RATE | Supply & Install safety stud anchor HST3 M20X200-/60 | 16 | 741 | 11856 | 16 | 11856 | 11856 |  |  | Siemens Power Station | 50100 | Subcontractor | 43814 | Each
10294 | 2 | 14243 | TPD-URSC-1520-C-018-2018/add01 | Siemens Power Station-0072 | 0072 | Other | Siemens Power Station | الشركة العربية للصناعات الحديدية | EGP | 379 | EGP | زيادة كميات |  | 470531.2 |  |  | RATE | * Design, Fabrication, Supply & Erection For Structural Steel Work (Hot Rolled Sections) | 15.58 | 29440 | 458675.2 | 15.58 | 458675.2 | 458675.2 |  |  | Siemens Power Station | 50100 | Subcontractor | 43814 | Ton
10316 | 1 | 14275 | مصنعيات تركيب الاعمال الصحيه | Kayan-ARMY/KYAN/1446 | ARMY/KYAN/1446 | Unknown Project MANAGER | Unknown Project Name Control | شعبان مرتضي احمد ابراهيم | EGP | 719 | EGP | install, connect and test Plumbing Fixtures, Trim & accessories |  | 140000 |  |  | RATE | WC-2) ,Private toilet Water Closet | 44 | 550 | 24200 | 0 | 0 | 0 |  |  | Kayan 3 New Cairo Capital City | 150102 | Subcontractor | 43382 | Each
10317 | 1 | 14275 | مصنعيات تركيب الاعمال الصحيه | Kayan-ARMY/KYAN/1446 | ARMY/KYAN/1446 | Unknown Project MANAGER | Unknown Project Name Control | شعبان مرتضي احمد ابراهيم | EGP | 719 | EGP | install, connect and test Plumbing Fixtures, Trim & accessories |  | 140000 |  |  | RATE | (WC-1) , Public toilet Water Closet | 69 | 550 | 37950 | 0 | 0 | 0 |  |  | Kayan 3 New Cairo Capital City | 150102 | Subcontractor | 43382 | Each
10318 | 1 | 14275 | مصنعيات تركيب الاعمال الصحيه | Kayan-ARMY/KYAN/1446 | ARMY/KYAN/1446 | Unknown Project MANAGER | Unknown Project Name Control | شعبان مرتضي احمد ابراهيم | EGP | 719 | EGP | install, connect and test Plumbing Fixtures, Trim & accessories |  | 140000 |  |  | RATE | (UR) , Urinal | 39 | 400 | 15600 | 0 | 0 | 0 |  |  | Kayan 3 New Cairo Capital City | 150102 | Subcontractor | 43382 | Each
10319 | 1 | 14275 | مصنعيات تركيب الاعمال الصحيه | Kayan-ARMY/KYAN/1446 | ARMY/KYAN/1446 | Unknown Project MANAGER | Unknown Project Name Control | شعبان مرتضي احمد ابراهيم | EGP | 719 | EGP | install, connect and test Plumbing Fixtures, Trim & accessories |  | 140000 |  |  | RATE | (SH) , Shower | 45 | 450 | 20250 | 0 | 0 | 0 |  |  | Kayan 3 New Cairo Capital City | 150102 | Subcontractor | 43382 | Each
10320 | 1 | 14275 | مصنعيات تركيب الاعمال الصحيه | Kayan-ARMY/KYAN/1446 | ARMY/KYAN/1446 | Unknown Project MANAGER | Unknown Project Name Control | شعبان مرتضي احمد ابراهيم | EGP | 719 | EGP | install, connect and test Plumbing Fixtures, Trim & accessories |  | 140000 |  |  | RATE | (Lav-1) , Public toilet Lavatory sink | 50 | 400 | 20000 | 0 | 0 | 0 |  |  | Kayan 3 New Cairo Capital City | 150102 | Subcontractor | 43382 | Each
10321 | 1 | 14275 | مصنعيات تركيب الاعمال الصحيه | Kayan-ARMY/KYAN/1446 | ARMY/KYAN/1446 | Unknown Project MANAGER | Unknown Project Name Control | شعبان مرتضي احمد ابراهيم | EGP | 719 | EGP | install, connect and test Plumbing Fixtures, Trim & accessories |  | 140000 |  |  | RATE | (lav-2) ,Private toilet Lavatory sink | 45 | 400 | 18000 | 0 | 0 | 0 |  |  | Kayan 3 New Cairo Capital City | 150102 | Subcontractor | 43382 | Each
10322 | 1 | 14275 | مصنعيات تركيب الاعمال الصحيه | Kayan-ARMY/KYAN/1446 | ARMY/KYAN/1446 | Unknown Project MANAGER | Unknown Project Name Control | شعبان مرتضي احمد ابراهيم | EGP | 719 | EGP | install, connect and test Plumbing Fixtures, Trim & accessories |  | 140000 |  |  | RATE | (KS) , Kitchen Sink | 5 | 400 | 2000 | 0 | 0 | 0 |  |  | Kayan 3 New Cairo Capital City | 150102 | Subcontractor | 43382 | Each
10323 | 1 | 14275 | مصنعيات تركيب الاعمال الصحيه | Kayan-ARMY/KYAN/1446 | ARMY/KYAN/1446 | Unknown Project MANAGER | Unknown Project Name Control | شعبان مرتضي احمد ابراهيم | EGP | 719 | EGP | install, connect and test Plumbing Fixtures, Trim & accessories |  | 140000 |  |  | RATE | (JS) , Janitor Sink | 5 | 400 | 2000 | 0 | 0 | 0 |  |  | Kayan 3 New Cairo Capital City | 150102 | Subcontractor | 43382 | Each
10324 | 2 | 14275 | مصنعيات تركيب الاعمال الصحيه | Kayan-ARMY/KYAN/1446 | ARMY/KYAN/1446 | Unknown Project MANAGER | Unknown Project Name Control | شعبان مرتضي احمد ابراهيم | EGP | 719 | EGP | Piping and Fitting Materials |  | 182459 |  |  | RATE | installing , connecting and testing all UPVC, DIN 8062, PN6, for sanitary, waste ,vent and storm piping systems to be installed above ground including all fittings supports, clean outs, hangers inserts, traps & vent caps 110 mm dia | 1522 | 48 | 73056 | 213.6 | 10252.8 | 10252.8 |  |  | Kayan 3 New Cairo Capital City | 150101 | Subcontractor | 43382 | Meter
10325 | 2 | 14275 | مصنعيات تركيب الاعمال الصحيه | Kayan-ARMY/KYAN/1446 | ARMY/KYAN/1446 | Unknown Project MANAGER | Unknown Project Name Control | شعبان مرتضي احمد ابراهيم | EGP | 719 | EGP | Piping and Fitting Materials |  | 182459 |  |  | RATE | connecting and testing of all pressurized HDPE, PE100, SDR11 Piping system for forced main pipes 80 mm dia | 1 | 40 | 40 | 0 | 0 | 0 |  |  | Kayan 3 New Cairo Capital City | 150101 | Subcontractor | 43382 | Meter
10326 | 2 | 14275 | مصنعيات تركيب الاعمال الصحيه | Kayan-ARMY/KYAN/1446 | ARMY/KYAN/1446 | Unknown Project MANAGER | Unknown Project Name Control | شعبان مرتضي احمد ابراهيم | EGP | 719 | EGP | Piping and Fitting Materials |  | 182459 |  |  | RATE | connecting and testing of all pressurized HDPE, PE100, SDR11 Piping system for forced main pipes 150 mm dia | 66 | 80 | 5280 | 0 | 0 | 0 |  |  | Kayan 3 New Cairo Capital City | 150101 | Subcontractor | 43382 | Meter
10327 | 2 | 14275 | مصنعيات تركيب الاعمال الصحيه | Kayan-ARMY/KYAN/1446 | ARMY/KYAN/1446 | Unknown Project MANAGER | Unknown Project Name Control | شعبان مرتضي احمد ابراهيم | EGP | 719 | EGP | Piping and Fitting Materials |  | 182459 |  |  | RATE | connecting and testing of all pressurized HDPE, PE100, SDR11 Piping system for forced main pipes 63 mm dia | 35 | 40 | 1400 | 0 | 0 | 0 |  |  | Kayan 3 New Cairo Capital City | 150101 | Subcontractor | 43382 | Meter
10328 | 2 | 14275 | مصنعيات تركيب الاعمال الصحيه | Kayan-ARMY/KYAN/1446 | ARMY/KYAN/1446 | Unknown Project MANAGER | Unknown Project Name Control | شعبان مرتضي احمد ابراهيم | EGP | 719 | EGP | Piping and Fitting Materials |  | 182459 |  |  | RATE | installing , connecting and testing all UPVC, DIN 8062, PN6, for sanitary, waste ,vent and storm piping systems to be installed above ground including all fittings supports, clean outs, hangers inserts, traps & vent caps 110 mm dia | 166 | 60 | 9960 | 0 | 0 | 0 |  |  | Kayan 3 New Cairo Capital City | 150101 | Subcontractor | 43382 | Meter
10329 | 2 | 14275 | مصنعيات تركيب الاعمال الصحيه | Kayan-ARMY/KYAN/1446 | ARMY/KYAN/1446 | Unknown Project MANAGER | Unknown Project Name Control | شعبان مرتضي احمد ابراهيم | EGP | 719 | EGP | Piping and Fitting Materials |  | 182459 |  |  | RATE | installing, connecting and testing polypropylene (PP-R) PN20 Piping systems for 'domestic cold, hot water and service water Reinfroced with fiber to be protected against sunlight 50 mm dia (Inner Dia.) (75 mm outer Dia. | 427 | 35 | 14945 | 0 | 0 | 0 |  |  | Kayan 3 New Cairo Capital City | 150101 | Subcontractor | 43382 | Meter
10330 | 2 | 14275 | مصنعيات تركيب الاعمال الصحيه | Kayan-ARMY/KYAN/1446 | ARMY/KYAN/1446 | Unknown Project MANAGER | Unknown Project Name Control | شعبان مرتضي احمد ابراهيم | EGP | 719 | EGP | Piping and Fitting Materials |  | 182459 |  |  | RATE | installing, connecting and testing polypropylene (PP-R) PN20 Piping systems for 'domestic cold, hot water and service water Reinfroced with fiber to be protected against sunlight 40 mm dia (Inner Dia.) (63 mm outer Dia.) | 1 | 30 | 30 | 0 | 0 | 0 |  |  | Kayan 3 New Cairo Capital City | 150101 | Subcontractor | 43382 | Meter
10331 | 2 | 14275 | مصنعيات تركيب الاعمال الصحيه | Kayan-ARMY/KYAN/1446 | ARMY/KYAN/1446 | Unknown Project MANAGER | Unknown Project Name Control | شعبان مرتضي احمد ابراهيم | EGP | 719 | EGP | Piping and Fitting Materials |  | 182459 |  |  | RATE | installing , connecting and testing all UPVC, DIN 8062, PN6, for sanitary, waste ,vent and storm piping systems to be installed above ground including all fittings supports, clean outs, hangers inserts, traps & vent caps 75 mm dia | 1 | 45 | 45 | 0 | 0 | 0 |  |  | Kayan 3 New Cairo Capital City | 150101 | Subcontractor | 43382 | Meter
10332 | 2 | 14275 | مصنعيات تركيب الاعمال الصحيه | Kayan-ARMY/KYAN/1446 | ARMY/KYAN/1446 | Unknown Project MANAGER | Unknown Project Name Control | شعبان مرتضي احمد ابراهيم | EGP | 719 | EGP | Piping and Fitting Materials |  | 182459 |  |  | RATE | صمام قفل قطر 40 مم | 7 | 40 | 280 | 0 | 0 | 0 |  |  | Kayan 3 New Cairo Capital City | 150101 | Subcontractor | 43382 | Each
10333 | 2 | 14275 | مصنعيات تركيب الاعمال الصحيه | Kayan-ARMY/KYAN/1446 | ARMY/KYAN/1446 | Unknown Project MANAGER | Unknown Project Name Control | شعبان مرتضي احمد ابراهيم | EGP | 719 | EGP | Piping and Fitting Materials |  | 182459 |  |  | RATE | connecting and testing of all pressurized HDPE, PE100, SDR11 Piping system for forced main pipes 100 mm dia | 1 | 55 | 55 | 0 | 0 | 0 |  |  | Kayan 3 New Cairo Capital City | 150101 | Subcontractor | 43382 | Meter
10334 | 2 | 14275 | مصنعيات تركيب الاعمال الصحيه | Kayan-ARMY/KYAN/1446 | ARMY/KYAN/1446 | Unknown Project MANAGER | Unknown Project Name Control | شعبان مرتضي احمد ابراهيم | EGP | 719 | EGP | Piping and Fitting Materials |  | 182459 |  |  | RATE | installing, connecting and testing polypropylene (PP-R) PN20 Piping systems for 'domestic cold, hot water and service water Reinfroced with fiber to be protected against sunlight 65 mm dia (Inner Dia.) (90 mm outer Dia.) | 1 | 40 | 40 | 0 | 0 | 0 |  |  | Kayan 3 New Cairo Capital City | 150101 | Subcontractor | 43382 | Meter
10335 | 2 | 14275 | مصنعيات تركيب الاعمال الصحيه | Kayan-ARMY/KYAN/1446 | ARMY/KYAN/1446 | Unknown Project MANAGER | Unknown Project Name Control | شعبان مرتضي احمد ابراهيم | EGP | 719 | EGP | Piping and Fitting Materials |  | 182459 |  |  | RATE | installing , connecting and testing all UPVC, DIN 8062, PN6, for sanitary, waste ,vent and storm piping systems to be installed above ground including all fittings supports, clean outs, hangers inserts, traps & vent caps 160 mm dia | 211 | 80 | 16880 | 0 | 0 | 0 |  |  | Kayan 3 New Cairo Capital City | 150101 | Subcontractor | 43382 | Meter
10336 | 2 | 14275 | مصنعيات تركيب الاعمال الصحيه | Kayan-ARMY/KYAN/1446 | ARMY/KYAN/1446 | Unknown Project MANAGER | Unknown Project Name Control | شعبان مرتضي احمد ابراهيم | EGP | 719 | EGP | Piping and Fitting Materials |  | 182459 |  |  | RATE | صمام قفل قطر 63 مم | 53 | 50 | 2650 | 0 | 0 | 0 |  |  | Kayan 3 New Cairo Capital City | 150101 | Subcontractor | 43382 | Each
10337 | 2 | 14275 | مصنعيات تركيب الاعمال الصحيه | Kayan-ARMY/KYAN/1446 | ARMY/KYAN/1446 | Unknown Project MANAGER | Unknown Project Name Control | شعبان مرتضي احمد ابراهيم | EGP | 719 | EGP | Piping and Fitting Materials |  | 182459 |  |  | RATE | صمام قفل قطر 150 مم | 24 | 140 | 3360 | 0 | 0 | 0 |  |  | Kayan 3 New Cairo Capital City | 150101 | Subcontractor | 43382 | Each
10338 | 2 | 14275 | مصنعيات تركيب الاعمال الصحيه | Kayan-ARMY/KYAN/1446 | ARMY/KYAN/1446 | Unknown Project MANAGER | Unknown Project Name Control | شعبان مرتضي احمد ابراهيم | EGP | 719 | EGP | Piping and Fitting Materials |  | 182459 |  |  | RATE | installing, connecting and testing polypropylene (PP-R) PN20 Piping systems for 'domestic cold, hot water and service water Reinfroced with fiber to be protected against sunlight 75 mm dia (Inner Dia.) (110 mm outer Dia.) | 110 | 45 | 4950 | 0 | 0 | 0 |  |  | Kayan 3 New Cairo Capital City | 150101 | Subcontractor | 43382 | Meter
10339 | 2 | 14275 | مصنعيات تركيب الاعمال الصحيه | Kayan-ARMY/KYAN/1446 | ARMY/KYAN/1446 | Unknown Project MANAGER | Unknown Project Name Control | شعبان مرتضي احمد ابراهيم | EGP | 719 | EGP | Piping and Fitting Materials |  | 182459 |  |  | RATE | صمام قفل قطر 32 مم | 1 | 35 | 35 | 0 | 0 | 0 |  |  | Kayan 3 New Cairo Capital City | 150101 | Subcontractor | 43382 | Each
10340 | 2 | 14275 | مصنعيات تركيب الاعمال الصحيه | Kayan-ARMY/KYAN/1446 | ARMY/KYAN/1446 | Unknown Project MANAGER | Unknown Project Name Control | شعبان مرتضي احمد ابراهيم | EGP | 719 | EGP | Piping and Fitting Materials |  | 182459 |  |  | RATE | صمام قفل قطر 25 مم | 46 | 30 | 1380 | 10.5 | 315 | 315 |  |  | Kayan 3 New Cairo Capital City | 150101 | Subcontractor | 43382 | Each
10341 | 2 | 14275 | مصنعيات تركيب الاعمال الصحيه | Kayan-ARMY/KYAN/1446 | ARMY/KYAN/1446 | Unknown Project MANAGER | Unknown Project Name Control | شعبان مرتضي احمد ابراهيم | EGP | 719 | EGP | Piping and Fitting Materials |  | 182459 |  |  | RATE | installing, connecting and testing polypropylene (PP-R) PN20 Piping systems for 'domestic cold, hot water and service water Reinfroced with fiber to be protected against sunlight 25 mm dia (Inner Dia.) (40 mm outer Dia.) | 1 | 20 | 20 | 0 | 0 | 0 |  |  | Kayan 3 New Cairo Capital City | 150101 | Subcontractor | 43382 | Meter
10342 | 2 | 14275 | مصنعيات تركيب الاعمال الصحيه | Kayan-ARMY/KYAN/1446 | ARMY/KYAN/1446 | Unknown Project MANAGER | Unknown Project Name Control | شعبان مرتضي احمد ابراهيم | EGP | 719 | EGP | Piping and Fitting Materials |  | 182459 |  |  | RATE | صمام هواء قطر 20 مم | 4 | 30 | 120 | 0 | 0 | 0 |  |  | Kayan 3 New Cairo Capital City | 150101 | Subcontractor | 43382 | Each
10343 | 2 | 14275 | مصنعيات تركيب الاعمال الصحيه | Kayan-ARMY/KYAN/1446 | ARMY/KYAN/1446 | Unknown Project MANAGER | Unknown Project Name Control | شعبان مرتضي احمد ابراهيم | EGP | 719 | EGP | Piping and Fitting Materials |  | 182459 |  |  | RATE | Install, connect, and test Hose Bibb complete but not limited to pipes and fittings and all other accessories Hose Bibb 20mm | 10 | 50 | 500 | 0 | 0 | 0 |  |  | Kayan 3 New Cairo Capital City | 150101 | Subcontractor | 43382 | Each
10344 | 2 | 14275 | مصنعيات تركيب الاعمال الصحيه | Kayan-ARMY/KYAN/1446 | ARMY/KYAN/1446 | Unknown Project MANAGER | Unknown Project Name Control | شعبان مرتضي احمد ابراهيم | EGP | 719 | EGP | Piping and Fitting Materials |  | 182459 |  |  | RATE | installing , connecting and testing all UPVC, DIN 8062, PN6, for sanitary, waste ,vent and storm piping systems to be installed above ground including all fittings supports, clean outs, hangers inserts, traps & vent caps 200 mm dia | 95 | 100 | 9500 | 0 | 0 | 0 |  |  | Kayan 3 New Cairo Capital City | 150101 | Subcontractor | 43382 | Meter
10345 | 2 | 14275 | مصنعيات تركيب الاعمال الصحيه | Kayan-ARMY/KYAN/1446 | ARMY/KYAN/1446 | Unknown Project MANAGER | Unknown Project Name Control | شعبان مرتضي احمد ابراهيم | EGP | 719 | EGP | Piping and Fitting Materials |  | 182459 |  |  | RATE | صمام قفل قطر 20 مم | 80 | 30 | 2400 | 0 | 0 | 0 |  |  | Kayan 3 New Cairo Capital City | 150101 | Subcontractor | 43382 | Each
10346 | 2 | 14275 | مصنعيات تركيب الاعمال الصحيه | Kayan-ARMY/KYAN/1446 | ARMY/KYAN/1446 | Unknown Project MANAGER | Unknown Project Name Control | شعبان مرتضي احمد ابراهيم | EGP | 719 | EGP | Piping and Fitting Materials |  | 182459 |  |  | RATE | صمام قفل قطر 50 مم | 246 | 45 | 11070 | 0 | 0 | 0 |  |  | Kayan 3 New Cairo Capital City | 150101 | Subcontractor | 43382 | Each
10347 | 2 | 14275 | مصنعيات تركيب الاعمال الصحيه | Kayan-ARMY/KYAN/1446 | ARMY/KYAN/1446 | Unknown Project MANAGER | Unknown Project Name Control | شعبان مرتضي احمد ابراهيم | EGP | 719 | EGP | Piping and Fitting Materials |  | 182459 |  |  | RATE | installing , connecting and testing all UPVC, DIN 8062, PN6, for sanitary, waste ,vent and storm piping systems to be installed above ground including all fittings supports, clean outs, hangers inserts, traps & vent caps 50 mm dia | 912 | 24 | 21888 | 43.2 | 1036.8 | 1036.8 |  |  | Kayan 3 New Cairo Capital City | 150101 | Subcontractor | 43382 | Meter
10348 | 2 | 14275 | مصنعيات تركيب الاعمال الصحيه | Kayan-ARMY/KYAN/1446 | ARMY/KYAN/1446 | Unknown Project MANAGER | Unknown Project Name Control | شعبان مرتضي احمد ابراهيم | EGP | 719 | EGP | Piping and Fitting Materials |  | 182459 |  |  | RATE | installing, connecting and testing polypropylene (PP-R) PN20 Piping systems for 'domestic cold, hot water and service water Reinfroced with fiber to be protected against sunlight 32 mm dia (Inner Dia.) (50 mm outer Dia.) | 1 | 25 | 25 | 0 | 0 | 0 |  |  | Kayan 3 New Cairo Capital City | 150101 | Subcontractor | 43382 | Meter
10349 | 2 | 14275 | مصنعيات تركيب الاعمال الصحيه | Kayan-ARMY/KYAN/1446 | ARMY/KYAN/1446 | Unknown Project MANAGER | Unknown Project Name Control | شعبان مرتضي احمد ابراهيم | EGP | 719 | EGP | Piping and Fitting Materials |  | 182459 |  |  | RATE | installing , connecting and testing all UPVC, DIN 8062, PN6, for sanitary, waste ,vent and storm piping systems to be installed above ground including all fittings supports, clean outs, hangers inserts, traps & vent caps 160 mm Dia. | 28 | 65 | 1820 | 0 | 0 | 0 |  |  | Kayan 3 New Cairo Capital City | 150101 | Subcontractor | 43382 | Meter
10350 | 2 | 14275 | مصنعيات تركيب الاعمال الصحيه | Kayan-ARMY/KYAN/1446 | ARMY/KYAN/1446 | Unknown Project MANAGER | Unknown Project Name Control | شعبان مرتضي احمد ابراهيم | EGP | 719 | EGP | Piping and Fitting Materials |  | 182459 |  |  | RATE | صمام قفل قطر 75 مم | 13 | 55 | 715 | 0 | 0 | 0 |  |  | Kayan 3 New Cairo Capital City | 150101 | Subcontractor | 43382 | Each
10351 | 2 | 14275 | مصنعيات تركيب الاعمال الصحيه | Kayan-ARMY/KYAN/1446 | ARMY/KYAN/1446 | Unknown Project MANAGER | Unknown Project Name Control | شعبان مرتضي احمد ابراهيم | EGP | 719 | EGP | Piping and Fitting Materials |  | 182459 |  |  | RATE | installing, connecting and testing polypropylene (PP-R) PN20 Piping systems for 'domestic cold, hot water and service water Reinfroced with fiber to be protected against sunlight 20 mm dia (Inner Dia.) (32 mm outer Dia.) | 1 | 15 | 15 | 101.7 | 1525.5 | 1525.5 |  |  | Kayan 3 New Cairo Capital City | 150101 | Subcontractor | 43382 | Meter
10352 | 3 | 14275 | مصنعيات تركيب الاعمال الصحيه | Kayan-ARMY/KYAN/1446 | ARMY/KYAN/1446 | Unknown Project MANAGER | Unknown Project Name Control | شعبان مرتضي احمد ابراهيم | EGP | 719 | EGP | Basic Material and Methods |  | 23130 |  |  | RATE | installing, connecting, and testing all Funnel Floor drains complete including, gratings, covers and traps FFD -100 mm dia | 10 | 70 | 700 | 0 | 0 | 0 |  |  | Kayan 3 New Cairo Capital City | 150101 | Subcontractor | 43382 | Each
10353 | 3 | 14275 | مصنعيات تركيب الاعمال الصحيه | Kayan-ARMY/KYAN/1446 | ARMY/KYAN/1446 | Unknown Project MANAGER | Unknown Project Name Control | شعبان مرتضي احمد ابراهيم | EGP | 719 | EGP | Basic Material and Methods |  | 23130 |  |  | RATE | Installing, connecting and testing of UPVC Gully traps (30Cm x 30Cm) complete with medium duty cast iron cover GT, 30x30 | 10 | 70 | 700 | 0 | 0 | 0 |  |  | Kayan 3 New Cairo Capital City | 150101 | Subcontractor | 43382 | Each
10354 | 3 | 14275 | مصنعيات تركيب الاعمال الصحيه | Kayan-ARMY/KYAN/1446 | ARMY/KYAN/1446 | Unknown Project MANAGER | Unknown Project Name Control | شعبان مرتضي احمد ابراهيم | EGP | 719 | EGP | Basic Material and Methods |  | 23130 |  |  | RATE | Man Hole 1.2m diameter, Depth from 1.51m up to 2.5m | 3 | 230 | 690 | 0 | 0 | 0 |  |  | Kayan 3 New Cairo Capital City | 150101 | Subcontractor | 43382 | Each
10355 | 3 | 14275 | مصنعيات تركيب الاعمال الصحيه | Kayan-ARMY/KYAN/1446 | ARMY/KYAN/1446 | Unknown Project MANAGER | Unknown Project Name Control | شعبان مرتضي احمد ابراهيم | EGP | 719 | EGP | Basic Material and Methods |  | 23130 |  |  | RATE | Supplying, installing, connecting, and testing all Floor Cleanout complete including, gratings, covers and traps F.C.O-100 mm dia | 18 | 70 | 1260 | 0 | 0 | 0 |  |  | Kayan 3 New Cairo Capital City | 150101 | Subcontractor | 43382 | Each
10356 | 3 | 14275 | مصنعيات تركيب الاعمال الصحيه | Kayan-ARMY/KYAN/1446 | ARMY/KYAN/1446 | Unknown Project MANAGER | Unknown Project Name Control | شعبان مرتضي احمد ابراهيم | EGP | 719 | EGP | Basic Material and Methods |  | 23130 |  |  | RATE | Man Hole 1.2m diameter, Depth up to 1.2m | 3 | 200 | 600 | 0 | 0 | 0 |  |  | Kayan 3 New Cairo Capital City | 150101 | Subcontractor | 43382 | Each
10357 | 3 | 14275 | مصنعيات تركيب الاعمال الصحيه | Kayan-ARMY/KYAN/1446 | ARMY/KYAN/1446 | Unknown Project MANAGER | Unknown Project Name Control | شعبان مرتضي احمد ابراهيم | EGP | 719 | EGP | Basic Material and Methods |  | 23130 |  |  | RATE | installing, connecting, and testing all Roof Drains RD-1 -100 mm dia | 14 | 70 | 980 | 0 | 0 | 0 |  |  | Kayan 3 New Cairo Capital City | 150101 | Subcontractor | 43382 | Each
10358 | 3 | 14275 | مصنعيات تركيب الاعمال الصحيه | Kayan-ARMY/KYAN/1446 | ARMY/KYAN/1446 | Unknown Project MANAGER | Unknown Project Name Control | شعبان مرتضي احمد ابراهيم | EGP | 719 | EGP | Basic Material and Methods |  | 23130 |  |  | RATE | Constructing, connecting and testing of inspection chamber complete with heavy duty cast iron cover, frame 60 X90 Inspection chamber (IC) | 10 | 200 | 2000 | 0 | 0 | 0 |  |  | Kayan 3 New Cairo Capital City | 150101 | Subcontractor | 43382 | Each
10359 | 3 | 14275 | مصنعيات تركيب الاعمال الصحيه | Kayan-ARMY/KYAN/1446 | ARMY/KYAN/1446 | Unknown Project MANAGER | Unknown Project Name Control | شعبان مرتضي احمد ابراهيم | EGP | 719 | EGP | Basic Material and Methods |  | 23130 |  |  | RATE | installing, connecting, and testing all Floor drains complete including, gratings, covers, Funnels and traps FD-2, 75 mm dia | 213 | 70 | 14910 | 0 | 0 | 0 |  |  | Kayan 3 New Cairo Capital City | 150102 | Subcontractor | 43382 | Each
10360 | 3 | 14275 | مصنعيات تركيب الاعمال الصحيه | Kayan-ARMY/KYAN/1446 | ARMY/KYAN/1446 | Unknown Project MANAGER | Unknown Project Name Control | شعبان مرتضي احمد ابراهيم | EGP | 719 | EGP | Basic Material and Methods |  | 23130 |  |  | RATE | Constructing , connecting and testing Slow Down Chamber 120x90 | 5 | 230 | 1150 | 0 | 0 | 0 |  |  | Kayan 3 New Cairo Capital City | 150101 | Subcontractor | 43382 | Each
10361 | 3 | 14275 | مصنعيات تركيب الاعمال الصحيه | Kayan-ARMY/KYAN/1446 | ARMY/KYAN/1446 | Unknown Project MANAGER | Unknown Project Name Control | شعبان مرتضي احمد ابراهيم | EGP | 719 | EGP | Basic Material and Methods |  | 23130 |  |  | RATE | installing, connecting, and testing all Floor drains complete including, gratings, covers, Funnels and traps FD-3, 100 mm dia | 1 | 70 | 70 | 0 | 0 | 0 |  |  | Kayan 3 New Cairo Capital City | 150102 | Subcontractor | 43382 | Each
10362 | 3 | 14275 | مصنعيات تركيب الاعمال الصحيه | Kayan-ARMY/KYAN/1446 | ARMY/KYAN/1446 | Unknown Project MANAGER | Unknown Project Name Control | شعبان مرتضي احمد ابراهيم | EGP | 719 | EGP | Basic Material and Methods |  | 23130 |  |  | RATE | installing, connecting, and testing all Floor drains complete including, gratings, covers, Funnels and traps FD-1, 50 mm dia | 1 | 70 | 70 | 0 | 0 | 0 |  |  | Kayan 3 New Cairo Capital City | 150101 | Subcontractor | 43382 | Each
10363 | 4 | 14275 | مصنعيات تركيب الاعمال الصحيه | Kayan-ARMY/KYAN/1446 | ARMY/KYAN/1446 | Unknown Project MANAGER | Unknown Project Name Control | شعبان مرتضي احمد ابراهيم | EGP | 719 | EGP | Electrical Water Heaters |  | 7800 |  |  | RATE | install, connect and test a complete packaged, tested electric water heater with stainless steel tank 5 years guaranteed against vessel failure due to internal corrosion EWH - 5 (200 Liter ) | 1 | 200 | 200 | 0 | 0 | 0 |  |  | Kayan 3 New Cairo Capital City | 150102 | Subcontractor | 43382 | Each
10364 | 4 | 14275 | مصنعيات تركيب الاعمال الصحيه | Kayan-ARMY/KYAN/1446 | ARMY/KYAN/1446 | Unknown Project MANAGER | Unknown Project Name Control | شعبان مرتضي احمد ابراهيم | EGP | 719 | EGP | Electrical Water Heaters |  | 7800 |  |  | RATE | install, connect and test a complete packaged, tested electric water heater with stainless steel tank 5 years guaranteed against vessel failure due to internal corrosion EWH - 4 (150 Liter ) | 1 | 200 | 200 | 0 | 0 | 0 |  |  | Kayan 3 New Cairo Capital City | 150102 | Subcontractor | 43382 | Each
10365 | 4 | 14275 | مصنعيات تركيب الاعمال الصحيه | Kayan-ARMY/KYAN/1446 | ARMY/KYAN/1446 | Unknown Project MANAGER | Unknown Project Name Control | شعبان مرتضي احمد ابراهيم | EGP | 719 | EGP | Electrical Water Heaters |  | 7800 |  |  | RATE | install, connect and test a complete packaged, tested electric water heater with stainless steel tank 5 years guaranteed against vessel failure due to internal corrosion EWH - 2 (70 Liter ) | 28 | 150 | 4200 | 0 | 0 | 0 |  |  | Kayan 3 New Cairo Capital City | 150102 | Subcontractor | 43382 | Each
10366 | 4 | 14275 | مصنعيات تركيب الاعمال الصحيه | Kayan-ARMY/KYAN/1446 | ARMY/KYAN/1446 | Unknown Project MANAGER | Unknown Project Name Control | شعبان مرتضي احمد ابراهيم | EGP | 719 | EGP | Electrical Water Heaters |  | 7800 |  |  | RATE | install, connect and test a complete packaged, tested electric water heater with stainless steel tank 5 years guaranteed against vessel failure due to internal corrosion EWH - 3 (100 Liter ) | 1 | 200 | 200 | 0 | 0 | 0 |  |  | Kayan 3 New Cairo Capital City | 150102 | Subcontractor | 43382 | Each
10367 | 4 | 14275 | مصنعيات تركيب الاعمال الصحيه | Kayan-ARMY/KYAN/1446 | ARMY/KYAN/1446 | Unknown Project MANAGER | Unknown Project Name Control | شعبان مرتضي احمد ابراهيم | EGP | 719 | EGP | Electrical Water Heaters |  | 7800 |  |  | RATE | install, connect and test a complete packaged, tested electric water heater with stainless steel tank 5 years guaranteed against vessel failure due to internal corrosion EWH - 1 (50 Liter ) | 20 | 150 | 3000 | 0 | 0 | 0 |  |  | Kayan 3 New Cairo Capital City | 150102 | Subcontractor | 43382 | Each
10368 | 5 | 14275 | مصنعيات تركيب الاعمال الصحيه | Kayan-ARMY/KYAN/1446 | ARMY/KYAN/1446 | Unknown Project MANAGER | Unknown Project Name Control | شعبان مرتضي احمد ابراهيم | EGP | 719 | EGP | addendum 1 |  | 49900 |  |  | RATE | installing , connecting and testing all UPVC, DIN 8062, PN6, for sanitary, waste ,vent and storm piping systems 75 mm dia | 900 | 36 | 32400 | 0 | 0 | 0 |  |  | Kayan 3 New Cairo Capital City | 150101 | Subcontractor | 43382 | Meter
10369 | 5 | 14275 | مصنعيات تركيب الاعمال الصحيه | Kayan-ARMY/KYAN/1446 | ARMY/KYAN/1446 | Unknown Project MANAGER | Unknown Project Name Control | شعبان مرتضي احمد ابراهيم | EGP | 719 | EGP | addendum 1 |  | 49900 |  |  | RATE | installing , connecting and testing all UPVC, DIN 8062, PN6, for sanitary, waste ,vent and storm piping systems 32 mm dia | 500 | 20 | 10000 | 0 | 0 | 0 |  |  | Kayan 3 New Cairo Capital City | 150101 | Subcontractor | 43382 | Meter
10370 | 5 | 14275 | مصنعيات تركيب الاعمال الصحيه | Kayan-ARMY/KYAN/1446 | ARMY/KYAN/1446 | Unknown Project MANAGER | Unknown Project Name Control | شعبان مرتضي احمد ابراهيم | EGP | 719 | EGP | addendum 1 |  | 49900 |  |  | RATE | installing, connecting and testing polypropylene (PP-R) PN20 Piping systems for 'domestic cold, hot water and service water 15 mm dia (Inner Dia.) (25 mm outer Dia.) | 500 | 15 | 7500 | 0 | 0 | 0 |  |  | Kayan 3 New Cairo Capital City | 150101 | Subcontractor | 43382 | Meter
10371 | 6 | 14275 | مصنعيات تركيب الاعمال الصحيه | Kayan-ARMY/KYAN/1446 | ARMY/KYAN/1446 | Unknown Project MANAGER | Unknown Project Name Control | شعبان مرتضي احمد ابراهيم | EGP | 719 | EGP | Addendum (2) تعديل اسعار وكميات |  | 342500 |  |  | RATE | Sanitary Waste and sewage Ejectors Forced Main Lines (150 mm dia) | 2500 | 96 | 240000 | 0 | 0 | 0 |  |  | Kayan 3 New Cairo Capital City | 150101 | Subcontractor | 43382 | Meter
10372 | 6 | 14275 | مصنعيات تركيب الاعمال الصحيه | Kayan-ARMY/KYAN/1446 | ARMY/KYAN/1446 | Unknown Project MANAGER | Unknown Project Name Control | شعبان مرتضي احمد ابراهيم | EGP | 719 | EGP | Addendum (2) تعديل اسعار وكميات |  | 342500 |  |  | RATE | Sanitary Waste and sewage Ejectors Forced Main Lines (63 mm dia) | 400 | 50 | 20000 | 0 | 0 | 0 |  |  | Kayan 3 New Cairo Capital City | 150101 | Subcontractor | 43382 | Meter
10373 | 6 | 14275 | مصنعيات تركيب الاعمال الصحيه | Kayan-ARMY/KYAN/1446 | ARMY/KYAN/1446 | Unknown Project MANAGER | Unknown Project Name Control | شعبان مرتضي احمد ابراهيم | EGP | 719 | EGP | Addendum (2) تعديل اسعار وكميات |  | 342500 |  |  | RATE | Sanitary Waste and sewage Ejectors Forced Main Lines (100 mm dia) | 1250 | 66 | 82500 | 0 | 0 | 0 |  |  | Kayan 3 New Cairo Capital City | 150101 | Subcontractor | 43382 | Meter
10395 | 1 | 1429 | OPR2-URSC-1446-C-085-2017 | Kayan-ARMY/KYAN/1446 | ARMY/KYAN/1446 | Unknown Project MANAGER | Unknown Project Name Control | عاطف سيد احمد رضوان | EGP | 1209 | EGP | اعمال بياض |  | 443750 |  |  | RATE | بالمتر المربع اعمال تكميلية لزوم بياض تخشين اسمنتي لزوم الحوائط الداخليه بمتوسط سمك 4 سم | 11250 | 35 | 393750 | 48494.37 | 1697302.95 | 1697302.95 |  |  | Kayan 3 New Cairo Capital City | 90101 | SUB-Civil Works | 43823 | Square Meter
10396 | 1 | 1429 | OPR2-URSC-1446-C-085-2017 | Kayan-ARMY/KYAN/1446 | ARMY/KYAN/1446 | Unknown Project MANAGER | Unknown Project Name Control | عاطف سيد احمد رضوان | EGP | 1209 | EGP | اعمال بياض |  | 443750 |  |  | RATE | بالمتر المربع اعمال تكميلية لزوم بياض تخشين لزوم الاسقف و قلبات السلالم بمتوسط سمك 2 سم | 1000 | 35 | 35000 | 1386 | 48510 | 48510 |  |  | Kayan 3 New Cairo Capital City | 90101 | SUB-Civil Works | 43823 | Square Meter
10397 | 1 | 1429 | OPR2-URSC-1446-C-085-2017 | Kayan-ARMY/KYAN/1446 | ARMY/KYAN/1446 | Unknown Project MANAGER | Unknown Project Name Control | عاطف سيد احمد رضوان | EGP | 1209 | EGP | اعمال بياض |  | 443750 |  |  | RATE | بالمتر الطولي اعمال تكميلية لزوم تركيب زاويا و نهايات البياض والفئه تشمل كل ما يلزم لنهو الأعمال كاملا حسب اصول الصناعه و المواصفات الفنيه و طبقا لتعليمات الطرف الأول بالشكل المطلوب حتي تسليمها للاستشاري. | 1000 | 15 | 15000 | 4997 | 74955 | 74955 |  |  | Kayan 3 New Cairo Capital City | 90101 | SUB-Civil Works | 43823 | Meter
10398 | 2 | 1429 | OPR2-URSC-1446-C-085-2017 | Kayan-ARMY/KYAN/1446 | ARMY/KYAN/1446 | Unknown Project MANAGER | Unknown Project Name Control | عاطف سيد احمد رضوان | EGP | 1209 | EGP | اعمال بياض - Add.001 |  | 78000 |  |  | RATE | بالمتر المربع اعمال تكميلية لزوم بياض تخشين بطانه لزوم الواجهه الخارجيه بمتوسط سمك 4 سم | 1500 | 52 | 78000 | 11679.82 | 607350.64 | 607350.64 |  |  | Kayan 3 New Cairo Capital City | 90101 | SUB-Civil Works | 43823 | Square Meter
10399 | 3 | 1429 | OPR2-URSC-1446-C-085-2017 | Kayan-ARMY/KYAN/1446 | ARMY/KYAN/1446 | Unknown Project MANAGER | Unknown Project Name Control | عاطف سيد احمد رضوان | EGP | 1209 | EGP | اعمال بياض - Add.003 |  | 129808 |  |  | RATE | بالمتر المسطح علاوة علي أعمال بياض الحوائط و الأسقف بالسلالم الداخليه بمتوسط سمك 4 سم | 8113 | 16 | 129808 | 8113 | 129808 | 129808 |  |  | Kayan 3 New Cairo Capital City | 90101 | Subcontractor | 43823 | Square Meter
10400 | 4 | 1429 | OPR2-URSC-1446-C-085-2017 | Kayan-ARMY/KYAN/1446 | ARMY/KYAN/1446 | Unknown Project MANAGER | Unknown Project Name Control | عاطف سيد احمد رضوان | EGP | 1209 | EGP | اعمال بياض - Add.002 |  | 35000 |  |  | RATE | بالمتر المربع اعمال تلبيش بياض على طبقات سمك كل طبقة 4 سم. | 5000 | 7 | 35000 | 5000 | 35000 | 35000 |  |  | Kayan 3 New Cairo Capital City | 90101 | Subcontractor | 43823 | Square Meter
10401 | 5 | 1429 | OPR2-URSC-1446-C-085-2017 | Kayan-ARMY/KYAN/1446 | ARMY/KYAN/1446 | Unknown Project MANAGER | Unknown Project Name Control | عاطف سيد احمد رضوان | EGP | 1209 | EGP | اعمال بياض - Add.004 |  | 1073000 |  |  | RATE | بالمتر المسطح علاوة علي أعمال بياض الحوائط و الأسقف بالسلالم الداخليه بمتوسط سمك 4 سم | 500 | 16 | 8000 | 500 | 8000 | 8000 |  |  | Kayan 3 New Cairo Capital City | 90101 | Subcontractor | 43823 | Square Meter
10402 | 5 | 1429 | OPR2-URSC-1446-C-085-2017 | Kayan-ARMY/KYAN/1446 | ARMY/KYAN/1446 | Unknown Project MANAGER | Unknown Project Name Control | عاطف سيد احمد رضوان | EGP | 1209 | EGP | اعمال بياض - Add.004 |  | 1073000 |  |  | RATE | اعمال تكميليه لزوم بياض تخشين لزوم الاسقف و قلبات السلالم بمتوسط سمك 2 سم | 1000 | 35 | 35000 | 1000 | 35000 | 35000 |  |  | Kayan 3 New Cairo Capital City | 90101 | Subcontractor | 43823 | Square Meter
10403 | 5 | 1429 | OPR2-URSC-1446-C-085-2017 | Kayan-ARMY/KYAN/1446 | ARMY/KYAN/1446 | Unknown Project MANAGER | Unknown Project Name Control | عاطف سيد احمد رضوان | EGP | 1209 | EGP | اعمال بياض - Add.004 |  | 1073000 |  |  | RATE | اعمال تكميليه لزوم بياض تخشين اسمنتي لزوم الحوائط الداخليه بمتوسط سمك 4 سم | 13500 | 35 | 472500 | 13500 | 472500 | 472500 |  |  | Kayan 3 New Cairo Capital City | 90101 | Subcontractor | 43823 | Square Meter
10404 | 5 | 1429 | OPR2-URSC-1446-C-085-2017 | Kayan-ARMY/KYAN/1446 | ARMY/KYAN/1446 | Unknown Project MANAGER | Unknown Project Name Control | عاطف سيد احمد رضوان | EGP | 1209 | EGP | اعمال بياض - Add.004 |  | 1073000 |  |  | RATE | اعمال تكميليه لزوم تركيب زاويا و نهايات البياض | 2500 | 15 | 37500 | 2433 | 36495 | 36495 |  |  | Kayan 3 New Cairo Capital City | 90101 | Subcontractor | 43823 | Meter
10405 | 5 | 1429 | OPR2-URSC-1446-C-085-2017 | Kayan-ARMY/KYAN/1446 | ARMY/KYAN/1446 | Unknown Project MANAGER | Unknown Project Name Control | عاطف سيد احمد رضوان | EGP | 1209 | EGP | اعمال بياض - Add.004 |  | 1073000 |  |  | RATE | اعمال تكميليه لزوم بياض تخشين بطانه لزوم الواجهه الخارجيه بمتوسط سمك 4 سم وعمل ضهارة من مونة أسمنتية لزوم الحوائط الخارجيه | 10000 | 52 | 520000 | 7404 | 385008 | 385008 |  |  | Kayan 3 New Cairo Capital City | 90101 | Subcontractor | 43823 | Square Meter
10406 | 6 | 1429 | OPR2-URSC-1446-C-085-2017 | Kayan-ARMY/KYAN/1446 | ARMY/KYAN/1446 | Unknown Project MANAGER | Unknown Project Name Control | عاطف سيد احمد رضوان | EGP | 1209 | EGP | اعمال بياض - Add.005 |  | 42000 |  |  | RATE | بالمتر المربع اعمال تلبيش بياض على طبقات سمك 4سم | 6000 | 7 | 42000 | 0 | 0 | 0 |  |  | Kayan 3 New Cairo Capital City | 90101 | Subcontractor | 43823 | Square Meter
10407 | 7 | 1429 | OPR2-URSC-1446-C-085-2017 | Kayan-ARMY/KYAN/1446 | ARMY/KYAN/1446 | Unknown Project MANAGER | Unknown Project Name Control | عاطف سيد احمد رضوان | EGP | 1209 | EGP | اعمال بياض - Opening QTY |  | 150000 |  |  | RATE | اعمال تكميليه لزوم بياض تخشين اسمنتي لزوم الحوائط الداخليه بمتوسط سمك 4 سم | 2000 | 35 | 70000 | 1150 | 40250 | 40250 |  |  | Kayan 3 New Cairo Capital City | 90101 | Subcontractor | 43823 | Square Meter
10408 | 7 | 1429 | OPR2-URSC-1446-C-085-2017 | Kayan-ARMY/KYAN/1446 | ARMY/KYAN/1446 | Unknown Project MANAGER | Unknown Project Name Control | عاطف سيد احمد رضوان | EGP | 1209 | EGP | اعمال بياض - Opening QTY |  | 150000 |  |  | RATE | بالمتر المربع اعمال تكميلية لزوم بياض تخشين لزوم الاسقف و قلبات السلالم بمتوسط سمك 2 سم | 600 | 35 | 21000 | 0 | 0 | 0 |  |  | Kayan 3 New Cairo Capital City | 90101 | Subcontractor | 43823 | Square Meter
10409 | 7 | 1429 | OPR2-URSC-1446-C-085-2017 | Kayan-ARMY/KYAN/1446 | ARMY/KYAN/1446 | Unknown Project MANAGER | Unknown Project Name Control | عاطف سيد احمد رضوان | EGP | 1209 | EGP | اعمال بياض - Opening QTY |  | 150000 |  |  | RATE | بالمتر المسطح علاوة علي أعمال بياض الحوائط و الأسقف بالسلالم الداخليه بمتوسط سمك 4 سم | 1500 | 16 | 24000 | 1500 | 24000 | 24000 |  |  | Kayan 3 New Cairo Capital City | 90101 | Subcontractor | 43823 | Square Meter
10410 | 7 | 1429 | OPR2-URSC-1446-C-085-2017 | Kayan-ARMY/KYAN/1446 | ARMY/KYAN/1446 | Unknown Project MANAGER | Unknown Project Name Control | عاطف سيد احمد رضوان | EGP | 1209 | EGP | اعمال بياض - Opening QTY |  | 150000 |  |  | RATE | بالمتر المربع اعمال تلبيش بياض على طبقات سمك كل طبقة 4 سم. | 5000 | 7 | 35000 | 0 | 0 | 0 |  |  | Kayan 3 New Cairo Capital City | 90101 | Subcontractor | 43823 | Square Meter
10411 | 8 | 1429 | OPR2-URSC-1446-C-085-2017 | Kayan-ARMY/KYAN/1446 | ARMY/KYAN/1446 | Unknown Project MANAGER | Unknown Project Name Control | عاطف سيد احمد رضوان | EGP | 1209 | EGP | Opening QTY No.002 |  | 3840 |  |  | RATE | بالمتر المسطح علاوة علي أعمال بياض الحوائط و الأسقف بالسلالم الداخليه بمتوسط سمك 4 سم | 240 | 16 | 3840 | 239.95 | 3839.2 | 3839.2 |  |  | Kayan 3 New Cairo Capital City | 90101 | Subcontractor | 43823 | Square Meter
10433 | 1 | 143 | عقد توريد وتصنيع وتركيب أعمال الـ Duct | PKG-053-EMAR/SIER/1354 | EMAR/SIER/1354 | Unknown Project MANAGER | Unknown Project Name Control | الاندلس للتجارة والمقاولات | EGP | 644 | EGP | عقد توريد وتصنيع وتركيب أعمال الـ Duct |  | 0 |  |  | RATE | تركيب مروحه سحب شامله خامات التعليق | 245 | 105 | 25725 | 0 | 0 | 0 | [6 empty] | Each
10434 | 1 | 143 | عقد توريد وتصنيع وتركيب أعمال الـ Duct | PKG-053-EMAR/SIER/1354 | EMAR/SIER/1354 | Unknown Project MANAGER | Unknown Project Name Control | الاندلس للتجارة والمقاولات | EGP | 644 | EGP | عقد توريد وتصنيع وتركيب أعمال الـ Duct |  | 0 |  |  | RATE | توريد وتصنيع وتركيب صاج مجلفنه 275 درجه يشمل خامات التعليق من زوايا مجلفنه وايفذان واكمن وصموله التيش والسيلكون والوصلات المرنه والاختبار بالدخان | 2000 | 45 | 90000 | 0 | 0 | 0 | [6 empty] | Kilogram
10456 | 1 | 14332 | TPD- URSC-1615-C-005-2018 | NUCA R05 - Z03-0087 | 0087 | Unknown Project MANAGER | Unknown Project Name Control | شركة اى تى سى للتجاره والمقاولات | EGP | 1182 | EGP | عقد توريد وتركيب اعمال العزل |  | 0 |  |  | RATE | توريد وتركيب مشمعات بيتومينية Betuminous board (bituboard) سمك 3 مم انتاج شركة مودرن لحماية الاعمال بالبند السابق | 12000 | 39 | 468000 | 0 | 0 | 0 |  |  | NUCA R05 - Z03 | 701 | Subcontractor |  | Square Meter
10457 | 1 | 14332 | TPD- URSC-1615-C-005-2018 | NUCA R05 - Z03-0087 | 0087 | Unknown Project MANAGER | Unknown Project Name Control | شركة اى تى سى للتجاره والمقاولات | EGP | 1182 | EGP | عقد توريد وتركيب اعمال العزل |  | 0 |  |  | RATE | توريد و تركيب مشمعات بيتومينية SBS- Modified bituminous Sheet (Hyper flex P10) سمك 4 مم انتاج شركة مودرن لعزل الاساسات و الحوائط الخرسانية | 12000 | 78.5 | 942000 | 0 | 0 | 0 |  |  | NUCA R05 - Z03 | 701 | Subcontractor |  | Square Meter
10458 | 1 | 14332 | TPD- URSC-1615-C-005-2018 | NUCA R05 - Z03-0087 | 0087 | Unknown Project MANAGER | Unknown Project Name Control | شركة اى تى سى للتجاره والمقاولات | EGP | 1182 | EGP | عقد توريد وتركيب اعمال العزل |  | 0 |  |  | RATE | تنفيذ اعمال تجهيز الاسطح الخرسانية و تسويتها و معالجة المرمات المانعة لتنفيذ العزل وكل ما يلزم لنهو العمل نهوا كاملا | 1e-11 | 10 | 0 | 0 | 0 | 0 |  |  | NUCA R05 - Z03 | 701 | Subcontractor |  | Square Meter
10480 | 1 | 14346 | OPR1-URSC-1541-C-007-2018 | Benban Aswan-0083 | 0083 | Other | TSK Solar Benban | رزق عبد الله محمد( ابناء عون) | EGP | 1158 | EGP | إيجار بلدوزر كوماتسو 355 |  | 240000 |  |  | RATE | إيجار بلدوزر كوماتسو 355 والسعر شامل السولار والسعر غير شامل السكن والانتقالات للسائقين وغير شامل النولون وكارتات الطريق والنقا | 320 | 750 | 240000 | 265 | 198750 | 198750 |  |  | TSK Solar Benban | SE-19 | Subcontractor | 43381 | Hour
10502 | 1 | 14347 | TPD- URSC-1615-C-004-2018 | NUCA R05 - Z02-0088 | 0088 | Adel Rahmo | R05 District | سومي مصر | EGP | 1726 | EGP | عقد توريد وتركيب اعمال العزل |  | 1380000 |  |  | RATE | تنفيذ اعمال تجهيز الاسطح الخرسانية و تسويتها و معالجة المرمات المانعة لتنفيذ العزل وكل ما يلزم لنهو العمل نهوا كاملا | 1e-11 | 8 | 0 | 1e-11 | 0 | 0 |  |  | NUCA R05 - Z02 | 701 | Subcontractor | 45033 | Square Meter
10503 | 1 | 14347 | TPD- URSC-1615-C-004-2018 | NUCA R05 - Z02-0088 | 0088 | Adel Rahmo | R05 District | سومي مصر | EGP | 1726 | EGP | عقد توريد وتركيب اعمال العزل |  | 1380000 |  |  | RATE | توريد وتركيب مشمعات بيتومينية Betuminous board (bituboard) سمك 3 مم انتاج شركة مودرن لحماية الاعمال بالبند السابق | 12000 | 36 | 432000 | 12000 | 432000 | 432000 |  |  | NUCA R05 - Z02 | 701 | Subcontractor | 45033 | Square Meter
10504 | 1 | 14347 | TPD- URSC-1615-C-004-2018 | NUCA R05 - Z02-0088 | 0088 | Adel Rahmo | R05 District | سومي مصر | EGP | 1726 | EGP | عقد توريد وتركيب اعمال العزل |  | 1380000 |  |  | RATE | توريد و تركيب مشمعات بيتومينية SBS- Modified bituminous Sheet (Hyper flex P10) سمك 4 مم انتاج شركة مودرن لعزل الاساسات و الحوائط الخرسانية | 12000 | 79 | 948000 | 12000 | 948000 | 948000 |  |  | NUCA R05 - Z02 | 701 | Subcontractor | 45033 | Square Meter
10505 | 2 | 14347 | TPD- URSC-1615-C-004-2018 | NUCA R05 - Z02-0088 | 0088 | Adel Rahmo | R05 District | سومي مصر | EGP | 1726 | EGP | ملحق عقد توريد وتركيب اعمال عزل |  | 2875000 |  |  | RATE | توريد و تركيب مشمعات بيتومينية SBS- Modified bituminous Sheet (Hyper flex P10) سمك 4 مم انتاج شركة مودرن لعزل الاساسات و الحوائط الخرسانية | 25000 | 79 | 1975000 | 21843.4509 | 1725632.62 | 1725632.62 |  |  | NUCA R05 - Z02 | 701 | Subcontractor | 45033 | Square Meter
10506 | 2 | 14347 | TPD- URSC-1615-C-004-2018 | NUCA R05 - Z02-0088 | 0088 | Adel Rahmo | R05 District | سومي مصر | EGP | 1726 | EGP | ملحق عقد توريد وتركيب اعمال عزل |  | 2875000 |  |  | RATE | توريد وتركيب مشمعات بيتومينية Betuminous board (bituboard) سمك 3 مم انتاج شركة مودرن لحماية الاعمال بالبند السابق | 25000 | 36 | 900000 | 21777.3137 | 783983.29 | 783983.29 |  |  | NUCA R05 - Z02 | 701 | Subcontractor | 45033 | Square Meter
10507 | 3 | 14347 | TPD- URSC-1615-C-004-2018 | NUCA R05 - Z02-0088 | 0088 | Adel Rahmo | R05 District | سومي مصر | EGP | 1726 | EGP | ملحق عقد توريد وتركيب اعمال عزل-Opening Qty |  | 40000 |  |  | RATE | تنفيذ اعمال تجهيز الاسطح الخرسانية و تسويتها و معالجة المرمات المانعة لتنفيذ العزل وكل ما يلزم لنهو العمل نهوا كاملا | 5000 | 8 | 40000 | 90.62 | 724.96 | 724.96 |  |  | NUCA R05 - Z02 | 701 | Subcontractor | 45033 | Square Meter
10508 | 4 | 14347 | TPD- URSC-1615-C-004-2018 | NUCA R05 - Z02-0088 | 0088 | Adel Rahmo | R05 District | سومي مصر | EGP | 1726 | EGP | ملحق عقد رقم ( 2 ) لاضافة بنود جديدة |  | 87000 |  |  | RATE | علاوة سعر توريد وتركيب مشمعات بيتومينية Betuminous board (bituboard) سمك 3 مم | 3000 | 10 | 30000 | 0 | 0 | 0 |  |  | NUCA R05 - Z02 | 701 | Subcontractor | 45033 | Square Meter
10509 | 4 | 14347 | TPD- URSC-1615-C-004-2018 | NUCA R05 - Z02-0088 | 0088 | Adel Rahmo | R05 District | سومي مصر | EGP | 1726 | EGP | ملحق عقد رقم ( 2 ) لاضافة بنود جديدة |  | 87000 |  |  | RATE | علاوة سعر بالمتر المسطح توريد و تركيب مشمعات بيتومينية SBS- Modified bituminous Sheet (Hyper flex P10) سمك 4 مم انتاج شركة مودرن لعزل الاساسات و الحوائط الخرسانية (zone 02) | 3000 | 19 | 57000 | 0 | 0 | 0 |  |  | NUCA R05 - Z02 | 701 | Subcontractor | 45033 | Square Meter
10531 | 1 | 14371 | OPR1-URSC-1590-C-013-2018 | Siemens Power Station-0072 | 0072 | Other | Siemens Power Station | عباد الرحمن | EGP | 4067 | EGP | إيجار سيارة مياه |  | 111000 |  |  | RATE | إيجار سيارة مياه 6 م3 والسعر شامل مهمات الامن الصناعي والسائق والصيانة والسولار والمياه صالحة للشرب واليومية 9 ساعات منهم 8 ساعات فعلي + ساعة راحة | 30 | 1000 | 30000 | 18 | 18000.01 | 18000.01 |  |  | Siemens Power Station | SP-09 | Subcontractor | 43814 | Daily
10532 | 1 | 14371 | OPR1-URSC-1590-C-013-2018 | Siemens Power Station-0072 | 0072 | Other | Siemens Power Station | عباد الرحمن | EGP | 4067 | EGP | إيجار سيارة مياه |  | 111000 |  |  | RATE | إيجار سيارة مياه 20 م3 والسعر شامل مهمات الامن الصناعي والسائق والصيانة والسولار والمياه صالحة للشرب واليومية 9 ساعات منهم 8 ساعات فعلي + ساعة راحة ويتحمل الطرف الاول شراء المياه الصالحة للاعمال | 90 | 900 | 81000 | 114.188 | 102769.2 | 102769.2 |  |  | Siemens Power Station | SP-09 | Subcontractor | 43814 | Daily
10533 | 2 | 14371 | OPR1-URSC-1590-C-013-2018 | Siemens Power Station-0072 | 0072 | Other | Siemens Power Station | عباد الرحمن | EGP | 4067 | EGP | JCB ايجار |  | 48000 |  |  | RATE | باليومية ايجار JCB 8 ساعات يتخللهم ساعة راحة والسعر يشمل الساءق والزيوت والصيانة وكل ما يلزم لاتمام العمل | 30 | 1600 | 48000 | 13 | 20800 | 20800 |  |  | Siemens Power Station | SE-19 | Subcontractor | 43814 | Daily
10534 | 3 | 14371 | OPR1-URSC-1590-C-013-2018 | Siemens Power Station-0072 | 0072 | Other | Siemens Power Station | عباد الرحمن | EGP | 4067 | EGP | اضافة كميات |  | 144000 |  |  | RATE | اضافة كميات أعمال تاجير سيارة مياه 20م3 والسعر يشمل مهمات السيفتي والسائق والصيانة والسولار واليومية 98 ساعات فعلي + ساعة راحة | 160 | 900 | 144000 | 91.38 | 82242 | 82242 |  |  | Siemens Power Station | SP-09 | Subcontractor | 43814 | Daily
10556 | 1 | 14372 | OPR2-URSC-1584-C-005-2018 | Nefisha Bridge-0079 | 0079 | Unknown Project MANAGER | Unknown Project Name Control | الطحاوية للانشاء والتعمير | EGP | 709 | EGP | اعمال نقل ورفع كمرات |  | 700000 |  |  | RATE | بالعدد رفع كمرات سابقة الصب باطوال تتراوح من 27 متر الي 30 متر وبوزن من 75 طن الي 80 طن ووضعها في اماكنها المحددة طبقاً للاحداثيات المعتمدة | 40 | 17500 | 700000 | 40 | 700000 | 700000 |  |  | New bridge Ismailiya Nefisha | SP-05 | Subcontractor | 43381 | PCS
10578 | 1 | 14394 | OPR1-URSC-1490-C-29-2018 | Royal City Mall-0063 | 0063 | Mohamed Fawzy | Royal City Mall | مملكة سبا للمقاولات والتوريدات والاستيراد | EGP | 4593 | EGP | أعمال بياض محارة |  | 316600 |  |  | RATE | بالمتر المربع اعمال بياض تخشين لزوم الاسقف و قلبات السلالم بمتوسط سمك 2 سم (بطانه سمك 1.5 سم + ضهارة سمك 0.5 سم) | 75 | 32 | 2400 | 0 | 0 | 0 |  |  | Royal City | 90101 | Subcontractor | 43439 | Square Meter
10579 | 1 | 14394 | OPR1-URSC-1490-C-29-2018 | Royal City Mall-0063 | 0063 | Mohamed Fawzy | Royal City Mall | مملكة سبا للمقاولات والتوريدات والاستيراد | EGP | 4593 | EGP | أعمال بياض محارة |  | 316600 |  |  | RATE | بالمتر المربع اعمال بياض تخشين اسمنتي لزوم الحوائط الداخلية بمتوسط سمك 4 سم (بطانه بسمك 3.5 سم + ضهارة بسمك 0.5 سم) | 1150 | 32 | 36800 | 76.632 | 2452.22 | 2452.22 |  |  | Royal City | 90101 | Subcontractor | 43439 | Square Meter
10580 | 1 | 14394 | OPR1-URSC-1490-C-29-2018 | Royal City Mall-0063 | 0063 | Mohamed Fawzy | Royal City Mall | مملكة سبا للمقاولات والتوريدات والاستيراد | EGP | 4593 | EGP | أعمال بياض محارة |  | 316600 |  |  | RATE | المتر المربع اعمال بياض تخشين اسمنتي لزوم الواجهة الخارجية بمتوسط سمك 4 سم (بطانه بسمك 3.5 سم + ضهارة بسمك 0.5 سم) | 7300 | 38 | 277400 | 779.8507 | 29634.33 | 29634.33 |  |  | Royal City | 90101 | Subcontractor | 43439 | Square Meter
10602 | 1 | 144 | أعمال توريد و تركيب نظام الارضى بمشروع خزان مراسى PKG BP#107 | PKG 107 Marassi Tank-EMAR/IPWT/1459 | EMAR/IPWT/1459 | Unknown Project MANAGER | Unknown Project Name Control | مؤسسة فيرس للتجارة والمقاولات العموميه ونقل العماله | EGP | 1160 | EGP | مقايسه الكميات لعقد توريد و تركيب نظام الارضى لمشلروع خزان مراسى 107 |  | 150477 |  |  | RATE | Earthing system For Two Tank , Resistance= 2 Ohm , Contains | 2 | 75238.5 | 150477 | 4.06 | 305468.31 | 305468.31 | [5 empty] | 43257 | Each
10624 | 1 | 14420 | TPD- URSC-1548-C-003-2018 | Hyper EL-Temsah-0070 | 0070 | Other | hyper el-temsah | نيو كايرو للمقاولات | EGP | 4605 | EGP | عقد توريد وتنفيذ اعمال الالومينيوم |  | 8127992.0868 |  |  | RATE | Curtain system type E85 by ETEM or equal. Window glazing type by Guardian or equal, U value on slope 90°= 1,3. Glass assembly | 4 | 40000 | 160000 | 4 | 160000 | 160000 |  |  | Hyper El-Temsah | 80302 | Subcontractor | 43667 | Each
10625 | 1 | 14420 | TPD- URSC-1548-C-003-2018 | Hyper EL-Temsah-0070 | 0070 | Other | hyper el-temsah | نيو كايرو للمقاولات | EGP | 4605 | EGP | عقد توريد وتنفيذ اعمال الالومينيوم |  | 8127992.0868 |  |  | RATE | Curtain wall system, type CW-2 (Fixed Curtain wall) | 39.75 | 4274.96 | 169929.66 | 38.28 | 163645.47 | 163645.47 |  |  | Hyper El-Temsah | 80302 | Subcontractor | 43667 | Square Meter
10626 | 1 | 14420 | TPD- URSC-1548-C-003-2018 | Hyper EL-Temsah-0070 | 0070 | Other | hyper el-temsah | نيو كايرو للمقاولات | EGP | 4605 | EGP | عقد توريد وتنفيذ اعمال الالومينيوم |  | 8127992.0868 |  |  | RATE | Curtain wall system, type CW-11 (Fixed Curtain wall) | 57.6 | 4274.96 | 246237.7 | 56.32 | 240765.75 | 240765.75 |  |  | Hyper El-Temsah | 80302 | Subcontractor | 43667 | Square Meter
10627 | 1 | 14420 | TPD- URSC-1548-C-003-2018 | Hyper EL-Temsah-0070 | 0070 | Other | hyper el-temsah | نيو كايرو للمقاولات | EGP | 4605 | EGP | عقد توريد وتنفيذ اعمال الالومينيوم |  | 8127992.0868 |  |  | RATE | Curtain wall system, type CW-7 ( include 2 GD2 door and 1 GD1 door) | 24.7 | 8242.91 | 203599.88 | 23.51 | 193790.81 | 193790.81 |  |  | Hyper El-Temsah | 80302 | Subcontractor | 43667 | Square Meter
10628 | 1 | 14420 | TPD- URSC-1548-C-003-2018 | Hyper EL-Temsah-0070 | 0070 | Other | hyper el-temsah | نيو كايرو للمقاولات | EGP | 4605 | EGP | عقد توريد وتنفيذ اعمال الالومينيوم |  | 8127992.0868 |  |  | RATE | Incombustible aluminum composite panel cladding, type W-X.12 Use incombustible 4mm thk aluminum composite panel cladding (3mm mineral filled core + 0.5mm aluminum facing on either side), type etalbond®A2 or equal. | 1185.7 | 2085 | 2472184.5 | 1289.0265 | 2687620.25 | 2687620.25 |  |  | Hyper El-Temsah | 80302 | Subcontractor | 43667 | Square Meter
10629 | 1 | 14420 | TPD- URSC-1548-C-003-2018 | Hyper EL-Temsah-0070 | 0070 | Other | hyper el-temsah | نيو كايرو للمقاولات | EGP | 4605 | EGP | عقد توريد وتنفيذ اعمال الالومينيوم |  | 8127992.0868 |  |  | RATE | Curtain wall system, type CW-6 ( include 2 GD2 door and 1 GD1 door) | 19.5 | 9302.56 | 181399.92 | 19.5 | 181399.92 | 181399.92 |  |  | Hyper El-Temsah | 80302 | Subcontractor | 43667 | Square Meter
10630 | 1 | 14420 | TPD- URSC-1548-C-003-2018 | Hyper EL-Temsah-0070 | 0070 | Other | hyper el-temsah | نيو كايرو للمقاولات | EGP | 4605 | EGP | عقد توريد وتنفيذ اعمال الالومينيوم |  | 8127992.0868 |  |  | RATE | Curtain wall system, type CW-4 (Fixed Curtain wall) | 29.74 | 4274.96 | 127137.31 | 28.65 | 122477.6 | 122477.6 |  |  | Hyper El-Temsah | 80302 | Subcontractor | 43667 | Square Meter
10631 | 1 | 14420 | TPD- URSC-1548-C-003-2018 | Hyper EL-Temsah-0070 | 0070 | Other | hyper el-temsah | نيو كايرو للمقاولات | EGP | 4605 | EGP | عقد توريد وتنفيذ اعمال الالومينيوم |  | 8127992.0868 |  |  | RATE | Z profile aluminum louvers, powder coated (silver grey), on support structure (1m spacing). The support structure is fixed on a galvanized metal frame formed of RHS 150x100x5mm columns (3m spacing) and RHS 50x100x2mm | 73.91 | 2025 | 149667.75 | 73.91 | 149667.75 | 149667.75 |  |  | Hyper El-Temsah | 80303 | Subcontractor | 43667 | Square Meter
10632 | 1 | 14420 | TPD- URSC-1548-C-003-2018 | Hyper EL-Temsah-0070 | 0070 | Other | hyper el-temsah | نيو كايرو للمقاولات | EGP | 4605 | EGP | عقد توريد وتنفيذ اعمال الالومينيوم |  | 8127992.0868 |  |  | RATE | Aluminum composite panel cladding , type W-X.11 Use 4mm thk aluminum composite panel cladding (3mm non-toxic polyethylene core + 0.5mm aluminum facing on either side), type etalbond® or equal. | 167.8 | 2085 | 349863 | 167.8 | 349863 | 349863 |  |  | Hyper El-Temsah | 80302 | Subcontractor | 43667 | Square Meter
10633 | 1 | 14420 | TPD- URSC-1548-C-003-2018 | Hyper EL-Temsah-0070 | 0070 | Other | hyper el-temsah | نيو كايرو للمقاولات | EGP | 4605 | EGP | عقد توريد وتنفيذ اعمال الالومينيوم |  | 8127992.0868 |  |  | RATE | Curtain wall system with black film (Fixed Curtain wall) | 29.19 | 4274.96 | 124786.08 | 16.54 | 70707.84 | 70707.84 |  |  | Hyper El-Temsah | 80302 | Subcontractor | 43667 | Square Meter
10634 | 1 | 14420 | TPD- URSC-1548-C-003-2018 | Hyper EL-Temsah-0070 | 0070 | Other | hyper el-temsah | نيو كايرو للمقاولات | EGP | 4605 | EGP | عقد توريد وتنفيذ اعمال الالومينيوم |  | 8127992.0868 |  |  | RATE | Glass Doors (GD)-Accordion type, top-hung folding glass doors. By pulling the first pane, the rest follow with a smooth pane movement along the ceiling track guide and the system's hinges. Tempered glass (10mm) panes | 2 | 46670 | 93340 | 2 | 93340 | 93340 |  |  | Hyper El-Temsah | 80301 | Subcontractor | 43667 | Each
10635 | 1 | 14420 | TPD- URSC-1548-C-003-2018 | Hyper EL-Temsah-0070 | 0070 | Other | hyper el-temsah | نيو كايرو للمقاولات | EGP | 4605 | EGP | عقد توريد وتنفيذ اعمال الالومينيوم |  | 8127992.0868 |  |  | RATE | Curtain wall system, type CW-12 ( include 1 GD1 door) | 21.6 | 7515.74 | 162339.98 | 20.83 | 156552.86 | 156552.86 |  |  | Hyper El-Temsah | 80302 | Subcontractor | 43667 | Square Meter
10636 | 1 | 14420 | TPD- URSC-1548-C-003-2018 | Hyper EL-Temsah-0070 | 0070 | Other | hyper el-temsah | نيو كايرو للمقاولات | EGP | 4605 | EGP | عقد توريد وتنفيذ اعمال الالومينيوم |  | 8127992.0868 |  |  | RATE | Curtain wall system, type CW-3 (Fixed Curtain wall) | 4.5 | 4274.96 | 19237.32 | 4.29 | 18339.58 | 18339.58 |  |  | Hyper El-Temsah | 80302 | Subcontractor | 43667 | Square Meter
10637 | 1 | 14420 | TPD- URSC-1548-C-003-2018 | Hyper EL-Temsah-0070 | 0070 | Other | hyper el-temsah | نيو كايرو للمقاولات | EGP | 4605 | EGP | عقد توريد وتنفيذ اعمال الالومينيوم |  | 8127992.0868 |  |  | RATE | Curtain wall system, type CW-5 (Fixed Curtain wall) | 6.6 | 4274.96 | 28214.74 | 6.06 | 25906.26 | 25906.26 |  |  | Hyper El-Temsah | 80302 | Subcontractor | 43667 | Square Meter
10638 | 1 | 14420 | TPD- URSC-1548-C-003-2018 | Hyper EL-Temsah-0070 | 0070 | Other | hyper el-temsah | نيو كايرو للمقاولات | EGP | 4605 | EGP | عقد توريد وتنفيذ اعمال الالومينيوم |  | 8127992.0868 |  |  | RATE | Curtain wall system, type CW-9 ( include 1 GD1 door) | 23 | 7318.48 | 168325.04 | 20.24 | 148126.04 | 148126.04 |  |  | Hyper El-Temsah | 80302 | Subcontractor | 43667 | Square Meter
10639 | 1 | 14420 | TPD- URSC-1548-C-003-2018 | Hyper EL-Temsah-0070 | 0070 | Other | hyper el-temsah | نيو كايرو للمقاولات | EGP | 4605 | EGP | عقد توريد وتنفيذ اعمال الالومينيوم |  | 8127992.0868 |  |  | RATE | Z profile aluminum louvers, powder coated (silver grey), on support structure (1m spacing). The support structure is fixed on a galvanized metal frame formed of RHS 150x100x5mm columns (3m spacing) and RHS 50x100x2mm | 201.75 | 2025 | 408543.75 | 201.75 | 408543.75 | 408543.75 |  |  | Hyper El-Temsah | 80303 | Subcontractor | 43667 | Square Meter
10640 | 1 | 14420 | TPD- URSC-1548-C-003-2018 | Hyper EL-Temsah-0070 | 0070 | Other | hyper el-temsah | نيو كايرو للمقاولات | EGP | 4605 | EGP | عقد توريد وتنفيذ اعمال الالومينيوم |  | 8127992.0868 |  |  | RATE | special coping item form aluminum composite panel cladding Aluminum sheet coping 3mm thk color same as composite panel cladding | 1e-13 | 1600 | 0 | 0 | 0 | 0 |  |  | Hyper El-Temsah | 80302 | Subcontractor | 43667 | Square Meter
10641 | 1 | 14420 | TPD- URSC-1548-C-003-2018 | Hyper EL-Temsah-0070 | 0070 | Other | hyper el-temsah | نيو كايرو للمقاولات | EGP | 4605 | EGP | عقد توريد وتنفيذ اعمال الالومينيوم |  | 8127992.0868 |  |  | RATE | Curtain wall system, type CW-1 ( include 1 GD3 door) | 69.3 | 4584.62 | 317714.17 | 69.3 | 317714.17 | 317714.17 |  |  | Hyper El-Temsah | 80302 | Subcontractor | 43667 | Square Meter
10642 | 1 | 14420 | TPD- URSC-1548-C-003-2018 | Hyper EL-Temsah-0070 | 0070 | Other | hyper el-temsah | نيو كايرو للمقاولات | EGP | 4605 | EGP | عقد توريد وتنفيذ اعمال الالومينيوم |  | 8127992.0868 |  |  | RATE | Special aluminum flashing :Aluminum sheet flashing 3mm thk color same as skylight window frame | 10.07 | 1200 | 12084 | 10.07 | 12084 | 12084 |  |  | Hyper El-Temsah | 80302 | Subcontractor | 43667 | Square Meter
10643 | 1 | 14420 | TPD- URSC-1548-C-003-2018 | Hyper EL-Temsah-0070 | 0070 | Other | hyper el-temsah | نيو كايرو للمقاولات | EGP | 4605 | EGP | عقد توريد وتنفيذ اعمال الالومينيوم |  | 8127992.0868 |  |  | RATE | Curtain wall system, type CW-8 ( include 1 GD1 door) | 22.7 | 7358.81 | 167044.99 | 22.5694 | 166083.93 | 166083.93 |  |  | Hyper El-Temsah | 80302 | Subcontractor | 43667 | Square Meter
10644 | 1 | 14420 | TPD- URSC-1548-C-003-2018 | Hyper EL-Temsah-0070 | 0070 | Other | hyper el-temsah | نيو كايرو للمقاولات | EGP | 4605 | EGP | عقد توريد وتنفيذ اعمال الالومينيوم |  | 8127992.0868 |  |  | RATE | Canopy formed by composite aluminum panel cladding approximately 2000x1000mm, including bent aluminum sheet 1mm thk for wall fixing and bent aluminum | 681.53 | 3610 | 2460323.3 | 641.61 | 2316212.1 | 2316212.1 |  |  | Hyper El-Temsah | 80302 | Subcontractor | 43667 | Square Meter
10645 | 1 | 14420 | TPD- URSC-1548-C-003-2018 | Hyper EL-Temsah-0070 | 0070 | Other | hyper el-temsah | نيو كايرو للمقاولات | EGP | 4605 | EGP | عقد توريد وتنفيذ اعمال الالومينيوم |  | 8127992.0868 |  |  | RATE | Curtain wall system, type CW-10 (Fixed Curtain wall) | 24.8 | 4274.96 | 106019.01 | 23.83 | 101872.3 | 101872.3 |  |  | Hyper El-Temsah | 80302 | Subcontractor | 43667 | Square Meter
10646 | 2 | 14420 | TPD- URSC-1548-C-003-2018 | Hyper EL-Temsah-0070 | 0070 | Other | hyper el-temsah | نيو كايرو للمقاولات | EGP | 4605 | EGP | ملحق عقد رقم (1) لإضافة بنود أعمال جديدة |  | 138000 |  |  | RATE | توريد و تركيب شاسيه حديد لزوم اعمال اللوفر من علب راسيه (150*150*4)مم و علب افقيه (50*100*2) مم و بلتات حديد (250*300*10) مم شامل وسائل التسبيت و جميع ما يلزم لنهو الاعمال علي اكمل وجه شامل اعمال الجلفنه لزوم دهان و تشطيب اعمال الحديد | 3 | 46000 | 138000 | 3 | 138000 | 138000 |  |  | Hyper El-Temsah | 50100 | Subcontractor | 43667 | Ton
10647 | 3 | 14420 | TPD- URSC-1548-C-003-2018 | Hyper EL-Temsah-0070 | 0070 | Other | hyper el-temsah | نيو كايرو للمقاولات | EGP | 4605 | EGP | ملحق عقد رقم (2) لإضافة بنود أعمال جديدة |  | 1325610.11 |  |  | RATE | Curtain wall system, type CW-6 ( include 2 GD2 door and 1 GD1 door | 35 | 9302.56 | 325589.6 | 11.98 | 111444.67 | 111444.67 |  |  | Hyper El-Temsah | 50100 | Subcontractor | 43667 | Square Meter
10648 | 3 | 14420 | TPD- URSC-1548-C-003-2018 | Hyper EL-Temsah-0070 | 0070 | Other | hyper el-temsah | نيو كايرو للمقاولات | EGP | 4605 | EGP | ملحق عقد رقم (2) لإضافة بنود أعمال جديدة |  | 1325610.11 |  |  | RATE | Z profile aluminum louvers, powder coated (silver grey), on support structure (1m spacing)-MEP Area | 20 | 2025 | 40500 | 15.7 | 31792.5 | 31792.5 |  |  | Hyper El-Temsah | 50100 | Subcontractor | 43667 | Square Meter
10649 | 3 | 14420 | TPD- URSC-1548-C-003-2018 | Hyper EL-Temsah-0070 | 0070 | Other | hyper el-temsah | نيو كايرو للمقاولات | EGP | 4605 | EGP | ملحق عقد رقم (2) لإضافة بنود أعمال جديدة |  | 1325610.11 |  |  | RATE | Z profile aluminum louvers, powder coated (silver grey), on support structure (1m spacing)-Roof in Front | 10 | 2025 | 20250 | 9.07 | 18366.75 | 18366.75 |  |  | Hyper El-Temsah | 50100 | Subcontractor | 43667 | Square Meter
10650 | 3 | 14420 | TPD- URSC-1548-C-003-2018 | Hyper EL-Temsah-0070 | 0070 | Other | hyper el-temsah | نيو كايرو للمقاولات | EGP | 4605 | EGP | ملحق عقد رقم (2) لإضافة بنود أعمال جديدة |  | 1325610.11 |  |  | RATE | Incombustible aluminum composite panel cladding, type W-X.12 Use incombustible 4mm thk aluminum composite panel cladding (3mm mineral filled core + 0.5mm aluminum facing on either side), type | 370 | 2085 | 771450 | 283.63 | 591368.55 | 591368.55 |  |  | Hyper El-Temsah | 50100 | Subcontractor | 43667 | Square Meter
10651 | 3 | 14420 | TPD- URSC-1548-C-003-2018 | Hyper EL-Temsah-0070 | 0070 | Other | hyper el-temsah | نيو كايرو للمقاولات | EGP | 4605 | EGP | ملحق عقد رقم (2) لإضافة بنود أعمال جديدة |  | 1325610.11 |  |  | RATE | Curtain wall system, type CW-8 ( include 1 GD1 door) | 1 | 7358.81 | 7358.81 | 0.47 | 3458.64 | 3458.64 |  |  | Hyper El-Temsah | 50100 | Subcontractor | 43667 | Square Meter
10652 | 3 | 14420 | TPD- URSC-1548-C-003-2018 | Hyper EL-Temsah-0070 | 0070 | Other | hyper el-temsah | نيو كايرو للمقاولات | EGP | 4605 | EGP | ملحق عقد رقم (2) لإضافة بنود أعمال جديدة |  | 1325610.11 |  |  | RATE | Curtain wall system, type CW-1 ( include 1 GD3 door) | 35 | 4584.62 | 160461.7 | 30.98 | 142031.53 | 142031.53 |  |  | Hyper El-Temsah | 50100 | Subcontractor | 43667 | Square Meter
10653 | 4 | 14420 | TPD- URSC-1548-C-003-2018 | Hyper EL-Temsah-0070 | 0070 | Other | hyper el-temsah | نيو كايرو للمقاولات | EGP | 4605 | EGP | Opening QTY |  | 85944 |  |  | RATE | توريد و تركيب شاسيه حديد لزوم اعمال اللوفر من علب راسيه (150*150*4)مم و علب افقيه (50*100*2) مم و بلتات حديد (250*300*10) مم شامل وسائل التسبيت و جميع ما يلزم لنهو الاعمال علي اكمل وجه شامل اعمال الجلفنه لزوم دهان و تشطيب اعمال الحديد | 1.65 | 46000 | 75900 | 1.65 | 75900 | 75900 |  |  | Hyper El-Temsah | 50100 | Subcontractor | 43667 | Ton
10654 | 4 | 14420 | TPD- URSC-1548-C-003-2018 | Hyper EL-Temsah-0070 | 0070 | Other | hyper el-temsah | نيو كايرو للمقاولات | EGP | 4605 | EGP | Opening QTY |  | 85944 |  |  | RATE | Special aluminum flashing :Aluminum sheet flashing 3mm thk color same as skylight window frame | 8.37 | 1200 | 10044 | 8.37 | 10044 | 10044 |  |  | Hyper El-Temsah | 50100 | Subcontractor | 43667 | Square Meter
10676 | 1 | 1445 | TPD- URSC-1351(ID)-C-014-2017 | Sodic Club House-0032 | 0032 | Mohamed Fawzy | Sodic Club House | اي وود للصناعات الخشبية I WOOD | EGP | 1757 | EGP | عقد توريد وتركيب أبواب خشبية شامل تركيب الإكسسوارات فقط |  | 1403918 |  |  | RATE | Building 1 WD 10 | 1 | 68600 | 68600 | 0 | 0 | 0 |  |  | Sodic Club House | 80201 | Subcontractor |  | Each
10677 | 1 | 1445 | TPD- URSC-1351(ID)-C-014-2017 | Sodic Club House-0032 | 0032 | Mohamed Fawzy | Sodic Club House | اي وود للصناعات الخشبية I WOOD | EGP | 1757 | EGP | عقد توريد وتركيب أبواب خشبية شامل تركيب الإكسسوارات فقط |  | 1403918 |  |  | RATE | WD 13 Wall mounted Sliding Door 240*80 cm | 1 | 3650 | 3650 | 0 | 0 | 0 |  |  | Sodic Club House | 80201 | Subcontractor |  | Each
10678 | 1 | 1445 | TPD- URSC-1351(ID)-C-014-2017 | Sodic Club House-0032 | 0032 | Mohamed Fawzy | Sodic Club House | اي وود للصناعات الخشبية I WOOD | EGP | 1757 | EGP | عقد توريد وتركيب أبواب خشبية شامل تركيب الإكسسوارات فقط |  | 1403918 |  |  | RATE | WD 17 Hinged Door 240*80-90 cm | 1 | 4400 | 4400 | 0 | 0 | 0 |  |  | Sodic Club House | 80201 | Subcontractor |  | Each
10679 | 1 | 1445 | TPD- URSC-1351(ID)-C-014-2017 | Sodic Club House-0032 | 0032 | Mohamed Fawzy | Sodic Club House | اي وود للصناعات الخشبية I WOOD | EGP | 1757 | EGP | عقد توريد وتركيب أبواب خشبية شامل تركيب الإكسسوارات فقط |  | 1403918 |  |  | RATE | Building 1 WD 10 | 2 | 68600 | 137200 | 0 | 0 | 0 |  |  | Sodic Club House | 80201 | Subcontractor |  | Each
10680 | 1 | 1445 | TPD- URSC-1351(ID)-C-014-2017 | Sodic Club House-0032 | 0032 | Mohamed Fawzy | Sodic Club House | اي وود للصناعات الخشبية I WOOD | EGP | 1757 | EGP | عقد توريد وتركيب أبواب خشبية شامل تركيب الإكسسوارات فقط |  | 1403918 |  |  | RATE | WD 14 Sliding Pocket Door 220*100 cm | 1 | 3650 | 3650 | 0 | 0 | 0 |  |  | Sodic Club House | 80201 | Subcontractor |  | Each
10681 | 1 | 1445 | TPD- URSC-1351(ID)-C-014-2017 | Sodic Club House-0032 | 0032 | Mohamed Fawzy | Sodic Club House | اي وود للصناعات الخشبية I WOOD | EGP | 1757 | EGP | عقد توريد وتركيب أبواب خشبية شامل تركيب الإكسسوارات فقط |  | 1403918 |  |  | RATE | WD 17 Hinged Door 240*80-90 cm | 1 | 4400 | 4400 | 0 | 0 | 0 |  |  | Sodic Club House | 80201 | Subcontractor |  | Each
10682 | 1 | 1445 | TPD- URSC-1351(ID)-C-014-2017 | Sodic Club House-0032 | 0032 | Mohamed Fawzy | Sodic Club House | اي وود للصناعات الخشبية I WOOD | EGP | 1757 | EGP | عقد توريد وتركيب أبواب خشبية شامل تركيب الإكسسوارات فقط |  | 1403918 |  |  | RATE | WD 17 Hinged Door 240*80-90 cm | 1 | 4400 | 4400 | 0 | 0 | 0 |  |  | Sodic Club House | 80201 | Subcontractor |  | Each
10683 | 1 | 1445 | TPD- URSC-1351(ID)-C-014-2017 | Sodic Club House-0032 | 0032 | Mohamed Fawzy | Sodic Club House | اي وود للصناعات الخشبية I WOOD | EGP | 1757 | EGP | عقد توريد وتركيب أبواب خشبية شامل تركيب الإكسسوارات فقط |  | 1403918 |  |  | RATE | WD 17 Hinged Door 240*80-90 cm | 1 | 4400 | 4400 | 0 | 0 | 0 |  |  | Sodic Club House | 80201 | Subcontractor |  | Each
10684 | 1 | 1445 | TPD- URSC-1351(ID)-C-014-2017 | Sodic Club House-0032 | 0032 | Mohamed Fawzy | Sodic Club House | اي وود للصناعات الخشبية I WOOD | EGP | 1757 | EGP | عقد توريد وتركيب أبواب خشبية شامل تركيب الإكسسوارات فقط |  | 1403918 |  |  | RATE | WD 09 Hinged Door 240*89-90 cm | 2 | 4200 | 8400 | 0 | 0 | 0 |  |  | Sodic Club House | 80201 | Subcontractor |  | Each
10685 | 1 | 1445 | TPD- URSC-1351(ID)-C-014-2017 | Sodic Club House-0032 | 0032 | Mohamed Fawzy | Sodic Club House | اي وود للصناعات الخشبية I WOOD | EGP | 1757 | EGP | عقد توريد وتركيب أبواب خشبية شامل تركيب الإكسسوارات فقط |  | 1403918 |  |  | RATE | WD 17 Hinged Door 240*80-90 cm | 1 | 4400 | 4400 | 0 | 0 | 0 |  |  | Sodic Club House | 80201 | Subcontractor |  | Each
10686 | 1 | 1445 | TPD- URSC-1351(ID)-C-014-2017 | Sodic Club House-0032 | 0032 | Mohamed Fawzy | Sodic Club House | اي وود للصناعات الخشبية I WOOD | EGP | 1757 | EGP | عقد توريد وتركيب أبواب خشبية شامل تركيب الإكسسوارات فقط |  | 1403918 |  |  | RATE | WD 21 Hinged Door 220*90 cm | 2 | 6450 | 12900 | 0 | 0 | 0 |  |  | Sodic Club House | 80201 | Subcontractor |  | Each
10687 | 1 | 1445 | TPD- URSC-1351(ID)-C-014-2017 | Sodic Club House-0032 | 0032 | Mohamed Fawzy | Sodic Club House | اي وود للصناعات الخشبية I WOOD | EGP | 1757 | EGP | عقد توريد وتركيب أبواب خشبية شامل تركيب الإكسسوارات فقط |  | 1403918 |  |  | RATE | Building 1 WD 09 | 1 | 4200 | 4200 | 0 | 0 | 0 |  |  | Sodic Club House | 80201 | Subcontractor |  | Each
10688 | 1 | 1445 | TPD- URSC-1351(ID)-C-014-2017 | Sodic Club House-0032 | 0032 | Mohamed Fawzy | Sodic Club House | اي وود للصناعات الخشبية I WOOD | EGP | 1757 | EGP | عقد توريد وتركيب أبواب خشبية شامل تركيب الإكسسوارات فقط |  | 1403918 |  |  | RATE | WD 12 Hinged Door 240*90 cm | 1 | 6450 | 6450 | 0 | 0 | 0 |  |  | Sodic Club House | 80201 | Subcontractor |  | Each
10689 | 1 | 1445 | TPD- URSC-1351(ID)-C-014-2017 | Sodic Club House-0032 | 0032 | Mohamed Fawzy | Sodic Club House | اي وود للصناعات الخشبية I WOOD | EGP | 1757 | EGP | عقد توريد وتركيب أبواب خشبية شامل تركيب الإكسسوارات فقط |  | 1403918 |  |  | RATE | WD 17 Hinged Door 240*80-90 cm | 1 | 4400 | 4400 | 0 | 0 | 0 |  |  | Sodic Club House | 80201 | Subcontractor |  | Each
10690 | 1 | 1445 | TPD- URSC-1351(ID)-C-014-2017 | Sodic Club House-0032 | 0032 | Mohamed Fawzy | Sodic Club House | اي وود للصناعات الخشبية I WOOD | EGP | 1757 | EGP | عقد توريد وتركيب أبواب خشبية شامل تركيب الإكسسوارات فقط |  | 1403918 |  |  | RATE | Building 5 WD 05 Hinged Door 240*90 cm | 1 | 5000 | 5000 | 0 | 0 | 0 |  |  | Sodic Club House | 80201 | Subcontractor |  | Each
10691 | 1 | 1445 | TPD- URSC-1351(ID)-C-014-2017 | Sodic Club House-0032 | 0032 | Mohamed Fawzy | Sodic Club House | اي وود للصناعات الخشبية I WOOD | EGP | 1757 | EGP | عقد توريد وتركيب أبواب خشبية شامل تركيب الإكسسوارات فقط |  | 1403918 |  |  | RATE | Building 1 WD 05 | 1 | 4500 | 4500 | 0 | 0 | 0 |  |  | Sodic Club House | 80201 | Subcontractor |  | Each
10692 | 1 | 1445 | TPD- URSC-1351(ID)-C-014-2017 | Sodic Club House-0032 | 0032 | Mohamed Fawzy | Sodic Club House | اي وود للصناعات الخشبية I WOOD | EGP | 1757 | EGP | عقد توريد وتركيب أبواب خشبية شامل تركيب الإكسسوارات فقط |  | 1403918 |  |  | RATE | Building 1 WD 07 | 1 | 7789 | 7789 | 0 | 0 | 0 |  |  | Sodic Club House | 80201 | Subcontractor |  | Each
10693 | 1 | 1445 | TPD- URSC-1351(ID)-C-014-2017 | Sodic Club House-0032 | 0032 | Mohamed Fawzy | Sodic Club House | اي وود للصناعات الخشبية I WOOD | EGP | 1757 | EGP | عقد توريد وتركيب أبواب خشبية شامل تركيب الإكسسوارات فقط |  | 1403918 |  |  | RATE | WD 17 Hinged Door 240*80-90 cm | 1 | 4400 | 4400 | 0 | 0 | 0 |  |  | Sodic Club House | 80201 | Subcontractor |  | Each
10694 | 1 | 1445 | TPD- URSC-1351(ID)-C-014-2017 | Sodic Club House-0032 | 0032 | Mohamed Fawzy | Sodic Club House | اي وود للصناعات الخشبية I WOOD | EGP | 1757 | EGP | عقد توريد وتركيب أبواب خشبية شامل تركيب الإكسسوارات فقط |  | 1403918 |  |  | RATE | Building 1 WD 01 | 1 | 19200 | 19200 | 0 | 0 | 0 |  |  | Sodic Club House | 80201 | Subcontractor |  | Each
10695 | 1 | 1445 | TPD- URSC-1351(ID)-C-014-2017 | Sodic Club House-0032 | 0032 | Mohamed Fawzy | Sodic Club House | اي وود للصناعات الخشبية I WOOD | EGP | 1757 | EGP | عقد توريد وتركيب أبواب خشبية شامل تركيب الإكسسوارات فقط |  | 1403918 |  |  | RATE | Building 1 WD 05 | 1 | 4500 | 4500 | 0 | 0 | 0 |  |  | Sodic Club House | 80201 | Subcontractor |  | Each
10696 | 1 | 1445 | TPD- URSC-1351(ID)-C-014-2017 | Sodic Club House-0032 | 0032 | Mohamed Fawzy | Sodic Club House | اي وود للصناعات الخشبية I WOOD | EGP | 1757 | EGP | عقد توريد وتركيب أبواب خشبية شامل تركيب الإكسسوارات فقط |  | 1403918 |  |  | RATE | WD 21 Hinged Door 220*90 cm | 1 | 6450 | 6450 | 0 | 0 | 0 |  |  | Sodic Club House | 80201 | Subcontractor |  | Each
10697 | 1 | 1445 | TPD- URSC-1351(ID)-C-014-2017 | Sodic Club House-0032 | 0032 | Mohamed Fawzy | Sodic Club House | اي وود للصناعات الخشبية I WOOD | EGP | 1757 | EGP | عقد توريد وتركيب أبواب خشبية شامل تركيب الإكسسوارات فقط |  | 1403918 |  |  | RATE | WD 09 Hinged Door 240*89-90 cm | 2 | 4200 | 8400 | 0 | 0 | 0 |  |  | Sodic Club House | 80201 | Subcontractor |  | Each
10698 | 1 | 1445 | TPD- URSC-1351(ID)-C-014-2017 | Sodic Club House-0032 | 0032 | Mohamed Fawzy | Sodic Club House | اي وود للصناعات الخشبية I WOOD | EGP | 1757 | EGP | عقد توريد وتركيب أبواب خشبية شامل تركيب الإكسسوارات فقط |  | 1403918 |  |  | RATE | Building 1 WD 05 | 2 | 5200 | 10400 | 0 | 0 | 0 |  |  | Sodic Club House | 80201 | Subcontractor |  | Each
10699 | 1 | 1445 | TPD- URSC-1351(ID)-C-014-2017 | Sodic Club House-0032 | 0032 | Mohamed Fawzy | Sodic Club House | اي وود للصناعات الخشبية I WOOD | EGP | 1757 | EGP | عقد توريد وتركيب أبواب خشبية شامل تركيب الإكسسوارات فقط |  | 1403918 |  |  | RATE | Building 1 WD 06 | 2 | 7434 | 14868 | 0 | 0 | 0 |  |  | Sodic Club House | 80201 | Subcontractor |  | Each
10700 | 1 | 1445 | TPD- URSC-1351(ID)-C-014-2017 | Sodic Club House-0032 | 0032 | Mohamed Fawzy | Sodic Club House | اي وود للصناعات الخشبية I WOOD | EGP | 1757 | EGP | عقد توريد وتركيب أبواب خشبية شامل تركيب الإكسسوارات فقط |  | 1403918 |  |  | RATE | WD 13 Wall mounted Sliding Door 240*80 cm | 1 | 3650 | 3650 | 0 | 0 | 0 |  |  | Sodic Club House | 80201 | Subcontractor |  | Each
10701 | 1 | 1445 | TPD- URSC-1351(ID)-C-014-2017 | Sodic Club House-0032 | 0032 | Mohamed Fawzy | Sodic Club House | اي وود للصناعات الخشبية I WOOD | EGP | 1757 | EGP | عقد توريد وتركيب أبواب خشبية شامل تركيب الإكسسوارات فقط |  | 1403918 |  |  | RATE | WD 17 Hinged Door 240*80-90 cm | 1 | 4400 | 4400 | 0 | 0 | 0 |  |  | Sodic Club House | 80201 | Subcontractor |  | Each
10702 | 1 | 1445 | TPD- URSC-1351(ID)-C-014-2017 | Sodic Club House-0032 | 0032 | Mohamed Fawzy | Sodic Club House | اي وود للصناعات الخشبية I WOOD | EGP | 1757 | EGP | عقد توريد وتركيب أبواب خشبية شامل تركيب الإكسسوارات فقط |  | 1403918 |  |  | RATE | Building 1 WD 10 | 1 | 68600 | 68600 | 0 | 0 | 0 |  |  | Sodic Club House | 80201 | Subcontractor |  | Each
10703 | 1 | 1445 | TPD- URSC-1351(ID)-C-014-2017 | Sodic Club House-0032 | 0032 | Mohamed Fawzy | Sodic Club House | اي وود للصناعات الخشبية I WOOD | EGP | 1757 | EGP | عقد توريد وتركيب أبواب خشبية شامل تركيب الإكسسوارات فقط |  | 1403918 |  |  | RATE | WD 19 Hinged Door 240*90 cm | 1 | 4400 | 4400 | 0 | 0 | 0 |  |  | Sodic Club House | 80201 | Subcontractor |  | Each
10704 | 1 | 1445 | TPD- URSC-1351(ID)-C-014-2017 | Sodic Club House-0032 | 0032 | Mohamed Fawzy | Sodic Club House | اي وود للصناعات الخشبية I WOOD | EGP | 1757 | EGP | عقد توريد وتركيب أبواب خشبية شامل تركيب الإكسسوارات فقط |  | 1403918 |  |  | RATE | Building 1 WD 05 | 1 | 4500 | 4500 | 0 | 0 | 0 |  |  | Sodic Club House | 80201 | Subcontractor |  | Each
10705 | 1 | 1445 | TPD- URSC-1351(ID)-C-014-2017 | Sodic Club House-0032 | 0032 | Mohamed Fawzy | Sodic Club House | اي وود للصناعات الخشبية I WOOD | EGP | 1757 | EGP | عقد توريد وتركيب أبواب خشبية شامل تركيب الإكسسوارات فقط |  | 1403918 |  |  | RATE | WD 17 Hinged Door 240*80-90 cm | 2 | 4400 | 8800 | 0 | 0 | 0 |  |  | Sodic Club House | 80201 | Subcontractor |  | Each
10706 | 1 | 1445 | TPD- URSC-1351(ID)-C-014-2017 | Sodic Club House-0032 | 0032 | Mohamed Fawzy | Sodic Club House | اي وود للصناعات الخشبية I WOOD | EGP | 1757 | EGP | عقد توريد وتركيب أبواب خشبية شامل تركيب الإكسسوارات فقط |  | 1403918 |  |  | RATE | Building 1 WD 09 | 1 | 4200 | 4200 | 0 | 0 | 0 |  |  | Sodic Club House | 80201 | Subcontractor |  | Each
10707 | 1 | 1445 | TPD- URSC-1351(ID)-C-014-2017 | Sodic Club House-0032 | 0032 | Mohamed Fawzy | Sodic Club House | اي وود للصناعات الخشبية I WOOD | EGP | 1757 | EGP | عقد توريد وتركيب أبواب خشبية شامل تركيب الإكسسوارات فقط |  | 1403918 |  |  | RATE | WD 09 Hinged Door 240*89-90 cm | 1 | 4200 | 4200 | 0 | 0 | 0 |  |  | Sodic Club House | 80201 | Subcontractor |  | Each
10708 | 1 | 1445 | TPD- URSC-1351(ID)-C-014-2017 | Sodic Club House-0032 | 0032 | Mohamed Fawzy | Sodic Club House | اي وود للصناعات الخشبية I WOOD | EGP | 1757 | EGP | عقد توريد وتركيب أبواب خشبية شامل تركيب الإكسسوارات فقط |  | 1403918 |  |  | RATE | WD 19 Hinged Door 240*90 cm | 1 | 4400 | 4400 | 0 | 0 | 0 |  |  | Sodic Club House | 80201 | Subcontractor |  | Each
10709 | 1 | 1445 | TPD- URSC-1351(ID)-C-014-2017 | Sodic Club House-0032 | 0032 | Mohamed Fawzy | Sodic Club House | اي وود للصناعات الخشبية I WOOD | EGP | 1757 | EGP | عقد توريد وتركيب أبواب خشبية شامل تركيب الإكسسوارات فقط |  | 1403918 |  |  | RATE | WD 17 Hinged Door 240*80-90 cm | 2 | 4400 | 8800 | 0 | 0 | 0 |  |  | Sodic Club House | 80201 | Subcontractor |  | Each
10710 | 1 | 1445 | TPD- URSC-1351(ID)-C-014-2017 | Sodic Club House-0032 | 0032 | Mohamed Fawzy | Sodic Club House | اي وود للصناعات الخشبية I WOOD | EGP | 1757 | EGP | عقد توريد وتركيب أبواب خشبية شامل تركيب الإكسسوارات فقط |  | 1403918 |  |  | RATE | Building 1 WD 05 | 1 | 4500 | 4500 | 0 | 0 | 0 |  |  | Sodic Club House | 80201 | Subcontractor |  | Each
10711 | 1 | 1445 | TPD- URSC-1351(ID)-C-014-2017 | Sodic Club House-0032 | 0032 | Mohamed Fawzy | Sodic Club House | اي وود للصناعات الخشبية I WOOD | EGP | 1757 | EGP | عقد توريد وتركيب أبواب خشبية شامل تركيب الإكسسوارات فقط |  | 1403918 |  |  | RATE | WD 18 Hinged Door 240*90 cm | 1 | 4400 | 4400 | 0 | 0 | 0 |  |  | Sodic Club House | 80201 | Subcontractor |  | Each
10712 | 1 | 1445 | TPD- URSC-1351(ID)-C-014-2017 | Sodic Club House-0032 | 0032 | Mohamed Fawzy | Sodic Club House | اي وود للصناعات الخشبية I WOOD | EGP | 1757 | EGP | عقد توريد وتركيب أبواب خشبية شامل تركيب الإكسسوارات فقط |  | 1403918 |  |  | RATE | WD 09 Hinged Door 240*89-90 cm | 1 | 4200 | 4200 | 0 | 0 | 0 |  |  | Sodic Club House | 80201 | Subcontractor |  | Each
10713 | 1 | 1445 | TPD- URSC-1351(ID)-C-014-2017 | Sodic Club House-0032 | 0032 | Mohamed Fawzy | Sodic Club House | اي وود للصناعات الخشبية I WOOD | EGP | 1757 | EGP | عقد توريد وتركيب أبواب خشبية شامل تركيب الإكسسوارات فقط |  | 1403918 |  |  | RATE | Building 1 WD 05 | 2 | 5200 | 10400 | 0 | 0 | 0 |  |  | Sodic Club House | 80201 | Subcontractor |  | Each
10714 | 1 | 1445 | TPD- URSC-1351(ID)-C-014-2017 | Sodic Club House-0032 | 0032 | Mohamed Fawzy | Sodic Club House | اي وود للصناعات الخشبية I WOOD | EGP | 1757 | EGP | عقد توريد وتركيب أبواب خشبية شامل تركيب الإكسسوارات فقط |  | 1403918 |  |  | RATE | Building 1 WD 09 | 1 | 4200 | 4200 | 0 | 0 | 0 |  |  | Sodic Club House | 80201 | Subcontractor |  | Each
10715 | 1 | 1445 | TPD- URSC-1351(ID)-C-014-2017 | Sodic Club House-0032 | 0032 | Mohamed Fawzy | Sodic Club House | اي وود للصناعات الخشبية I WOOD | EGP | 1757 | EGP | عقد توريد وتركيب أبواب خشبية شامل تركيب الإكسسوارات فقط |  | 1403918 |  |  | RATE | WD 13 Wall mounted Sliding Door 240*80 cm | 1 | 3650 | 3650 | 0 | 0 | 0 |  |  | Sodic Club House | 80201 | Subcontractor |  | Each
10716 | 1 | 1445 | TPD- URSC-1351(ID)-C-014-2017 | Sodic Club House-0032 | 0032 | Mohamed Fawzy | Sodic Club House | اي وود للصناعات الخشبية I WOOD | EGP | 1757 | EGP | عقد توريد وتركيب أبواب خشبية شامل تركيب الإكسسوارات فقط |  | 1403918 |  |  | RATE | WD 17 Hinged Door 240*80-90 cm | 1 | 4400 | 4400 | 0 | 0 | 0 |  |  | Sodic Club House | 80201 | Subcontractor |  | Each
10717 | 1 | 1445 | TPD- URSC-1351(ID)-C-014-2017 | Sodic Club House-0032 | 0032 | Mohamed Fawzy | Sodic Club House | اي وود للصناعات الخشبية I WOOD | EGP | 1757 | EGP | عقد توريد وتركيب أبواب خشبية شامل تركيب الإكسسوارات فقط |  | 1403918 |  |  | RATE | Building 1 WD 09 | 2 | 4200 | 8400 | 0 | 0 | 0 |  |  | Sodic Club House | 80201 | Subcontractor |  | Each
10718 | 1 | 1445 | TPD- URSC-1351(ID)-C-014-2017 | Sodic Club House-0032 | 0032 | Mohamed Fawzy | Sodic Club House | اي وود للصناعات الخشبية I WOOD | EGP | 1757 | EGP | عقد توريد وتركيب أبواب خشبية شامل تركيب الإكسسوارات فقط |  | 1403918 |  |  | RATE | Building 1 WD 09 | 1 | 4200 | 4200 | 0 | 0 | 0 |  |  | Sodic Club House | 80201 | Subcontractor |  | Each
10719 | 1 | 1445 | TPD- URSC-1351(ID)-C-014-2017 | Sodic Club House-0032 | 0032 | Mohamed Fawzy | Sodic Club House | اي وود للصناعات الخشبية I WOOD | EGP | 1757 | EGP | عقد توريد وتركيب أبواب خشبية شامل تركيب الإكسسوارات فقط |  | 1403918 |  |  | RATE | WD 21 Hinged Door 220*90 cm | 1 | 6450 | 6450 | 0 | 0 | 0 |  |  | Sodic Club House | 80201 | Subcontractor |  | Each
10720 | 1 | 1445 | TPD- URSC-1351(ID)-C-014-2017 | Sodic Club House-0032 | 0032 | Mohamed Fawzy | Sodic Club House | اي وود للصناعات الخشبية I WOOD | EGP | 1757 | EGP | عقد توريد وتركيب أبواب خشبية شامل تركيب الإكسسوارات فقط |  | 1403918 |  |  | RATE | WD 09 Hinged Door 240*89-90 cm | 1 | 4200 | 4200 | 0 | 0 | 0 |  |  | Sodic Club House | 80201 | Subcontractor |  | Each
10721 | 1 | 1445 | TPD- URSC-1351(ID)-C-014-2017 | Sodic Club House-0032 | 0032 | Mohamed Fawzy | Sodic Club House | اي وود للصناعات الخشبية I WOOD | EGP | 1757 | EGP | عقد توريد وتركيب أبواب خشبية شامل تركيب الإكسسوارات فقط |  | 1403918 |  |  | RATE | Building 1 WD 05 | 1 | 4500 | 4500 | 0 | 0 | 0 |  |  | Sodic Club House | 80201 | Subcontractor |  | Each
10722 | 1 | 1445 | TPD- URSC-1351(ID)-C-014-2017 | Sodic Club House-0032 | 0032 | Mohamed Fawzy | Sodic Club House | اي وود للصناعات الخشبية I WOOD | EGP | 1757 | EGP | عقد توريد وتركيب أبواب خشبية شامل تركيب الإكسسوارات فقط |  | 1403918 |  |  | RATE | WD 17 Hinged Door 240*90 cm | 1 | 4400 | 4400 | 0 | 0 | 0 |  |  | Sodic Club House | 80201 | Subcontractor |  | Each
10723 | 1 | 1445 | TPD- URSC-1351(ID)-C-014-2017 | Sodic Club House-0032 | 0032 | Mohamed Fawzy | Sodic Club House | اي وود للصناعات الخشبية I WOOD | EGP | 1757 | EGP | عقد توريد وتركيب أبواب خشبية شامل تركيب الإكسسوارات فقط |  | 1403918 |  |  | RATE | WD 21 Hinged Door 220*90 cm | 1 | 6450 | 6450 | 0 | 0 | 0 |  |  | Sodic Club House | 80201 | Subcontractor |  | Each
10724 | 1 | 1445 | TPD- URSC-1351(ID)-C-014-2017 | Sodic Club House-0032 | 0032 | Mohamed Fawzy | Sodic Club House | اي وود للصناعات الخشبية I WOOD | EGP | 1757 | EGP | عقد توريد وتركيب أبواب خشبية شامل تركيب الإكسسوارات فقط |  | 1403918 |  |  | RATE | WD 21 Hinged Door 220*90 cm | 1 | 6450 | 6450 | 0 | 0 | 0 |  |  | Sodic Club House | 80201 | Subcontractor |  | Each
10725 | 1 | 1445 | TPD- URSC-1351(ID)-C-014-2017 | Sodic Club House-0032 | 0032 | Mohamed Fawzy | Sodic Club House | اي وود للصناعات الخشبية I WOOD | EGP | 1757 | EGP | عقد توريد وتركيب أبواب خشبية شامل تركيب الإكسسوارات فقط |  | 1403918 |  |  | RATE | Building 1 WD 08 | 1 | 4940 | 4940 | 0 | 0 | 0 |  |  | Sodic Club House | 80201 | Subcontractor |  | Each
10726 | 1 | 1445 | TPD- URSC-1351(ID)-C-014-2017 | Sodic Club House-0032 | 0032 | Mohamed Fawzy | Sodic Club House | اي وود للصناعات الخشبية I WOOD | EGP | 1757 | EGP | عقد توريد وتركيب أبواب خشبية شامل تركيب الإكسسوارات فقط |  | 1403918 |  |  | RATE | WD 14 Sliding Pocket Door 220*100 cm | 1 | 3650 | 3650 | 0 | 0 | 0 |  |  | Sodic Club House | 80201 | Subcontractor |  | Each
10727 | 1 | 1445 | TPD- URSC-1351(ID)-C-014-2017 | Sodic Club House-0032 | 0032 | Mohamed Fawzy | Sodic Club House | اي وود للصناعات الخشبية I WOOD | EGP | 1757 | EGP | عقد توريد وتركيب أبواب خشبية شامل تركيب الإكسسوارات فقط |  | 1403918 |  |  | RATE | WD 19 Hinged Door 240*90 cm | 1 | 4400 | 4400 | 0 | 0 | 0 |  |  | Sodic Club House | 80201 | Subcontractor |  | Each
10728 | 1 | 1445 | TPD- URSC-1351(ID)-C-014-2017 | Sodic Club House-0032 | 0032 | Mohamed Fawzy | Sodic Club House | اي وود للصناعات الخشبية I WOOD | EGP | 1757 | EGP | عقد توريد وتركيب أبواب خشبية شامل تركيب الإكسسوارات فقط |  | 1403918 |  |  | RATE | Building 1 WD 05 | 1 | 4500 | 4500 | 0 | 0 | 0 |  |  | Sodic Club House | 80201 | Subcontractor |  | Each
10729 | 1 | 1445 | TPD- URSC-1351(ID)-C-014-2017 | Sodic Club House-0032 | 0032 | Mohamed Fawzy | Sodic Club House | اي وود للصناعات الخشبية I WOOD | EGP | 1757 | EGP | عقد توريد وتركيب أبواب خشبية شامل تركيب الإكسسوارات فقط |  | 1403918 |  |  | RATE | WD 18 Hinged Door 240*90 cm | 1 | 4400 | 4400 | 0 | 0 | 0 |  |  | Sodic Club House | 80201 | Subcontractor |  | Each
10730 | 1 | 1445 | TPD- URSC-1351(ID)-C-014-2017 | Sodic Club House-0032 | 0032 | Mohamed Fawzy | Sodic Club House | اي وود للصناعات الخشبية I WOOD | EGP | 1757 | EGP | عقد توريد وتركيب أبواب خشبية شامل تركيب الإكسسوارات فقط |  | 1403918 |  |  | RATE | WD 18 Hinged Door 240*90 cm | 1 | 4400 | 4400 | 0 | 0 | 0 |  |  | Sodic Club House | 80201 | Subcontractor |  | Each
10731 | 1 | 1445 | TPD- URSC-1351(ID)-C-014-2017 | Sodic Club House-0032 | 0032 | Mohamed Fawzy | Sodic Club House | اي وود للصناعات الخشبية I WOOD | EGP | 1757 | EGP | عقد توريد وتركيب أبواب خشبية شامل تركيب الإكسسوارات فقط |  | 1403918 |  |  | RATE | WD 18 Hinged Door 240*90 cm | 1 | 4400 | 4400 | 0 | 0 | 0 |  |  | Sodic Club House | 80201 | Subcontractor |  | Each
10732 | 1 | 1445 | TPD- URSC-1351(ID)-C-014-2017 | Sodic Club House-0032 | 0032 | Mohamed Fawzy | Sodic Club House | اي وود للصناعات الخشبية I WOOD | EGP | 1757 | EGP | عقد توريد وتركيب أبواب خشبية شامل تركيب الإكسسوارات فقط |  | 1403918 |  |  | RATE | Building 1 WD 05 | 1 | 4500 | 4500 | 0 | 0 | 0 |  |  | Sodic Club House | 80201 | Subcontractor |  | Each
10733 | 1 | 1445 | TPD- URSC-1351(ID)-C-014-2017 | Sodic Club House-0032 | 0032 | Mohamed Fawzy | Sodic Club House | اي وود للصناعات الخشبية I WOOD | EGP | 1757 | EGP | عقد توريد وتركيب أبواب خشبية شامل تركيب الإكسسوارات فقط |  | 1403918 |  |  | RATE | WD 17 Hinged Door 240*80-90 cm | 1 | 4400 | 4400 | 0 | 0 | 0 |  |  | Sodic Club House | 80201 | Subcontractor |  | Each
10734 | 1 | 1445 | TPD- URSC-1351(ID)-C-014-2017 | Sodic Club House-0032 | 0032 | Mohamed Fawzy | Sodic Club House | اي وود للصناعات الخشبية I WOOD | EGP | 1757 | EGP | عقد توريد وتركيب أبواب خشبية شامل تركيب الإكسسوارات فقط |  | 1403918 |  |  | RATE | WD 09 Hinged Door 240*90 cm | 1 | 4200 | 4200 | 0 | 0 | 0 |  |  | Sodic Club House | 80201 | Subcontractor |  | Each
10735 | 1 | 1445 | TPD- URSC-1351(ID)-C-014-2017 | Sodic Club House-0032 | 0032 | Mohamed Fawzy | Sodic Club House | اي وود للصناعات الخشبية I WOOD | EGP | 1757 | EGP | عقد توريد وتركيب أبواب خشبية شامل تركيب الإكسسوارات فقط |  | 1403918 |  |  | RATE | WD 22 Egress Door 240*130 cm | 1 | 5400 | 5400 | 0 | 0 | 0 |  |  | Sodic Club House | 80201 | Subcontractor |  | Each
10736 | 1 | 1445 | TPD- URSC-1351(ID)-C-014-2017 | Sodic Club House-0032 | 0032 | Mohamed Fawzy | Sodic Club House | اي وود للصناعات الخشبية I WOOD | EGP | 1757 | EGP | عقد توريد وتركيب أبواب خشبية شامل تركيب الإكسسوارات فقط |  | 1403918 |  |  | RATE | Building 1 WD 05 | 1 | 4500 | 4500 | 0 | 0 | 0 |  |  | Sodic Club House | 80201 | Subcontractor |  | Each
10737 | 1 | 1445 | TPD- URSC-1351(ID)-C-014-2017 | Sodic Club House-0032 | 0032 | Mohamed Fawzy | Sodic Club House | اي وود للصناعات الخشبية I WOOD | EGP | 1757 | EGP | عقد توريد وتركيب أبواب خشبية شامل تركيب الإكسسوارات فقط |  | 1403918 |  |  | RATE | Building 1 WD 09 | 2 | 4200 | 8400 | 0 | 0 | 0 |  |  | Sodic Club House | 80201 | Subcontractor |  | Each
10738 | 1 | 1445 | TPD- URSC-1351(ID)-C-014-2017 | Sodic Club House-0032 | 0032 | Mohamed Fawzy | Sodic Club House | اي وود للصناعات الخشبية I WOOD | EGP | 1757 | EGP | عقد توريد وتركيب أبواب خشبية شامل تركيب الإكسسوارات فقط |  | 1403918 |  |  | RATE | Building 1 WD 07 | 1 | 7789 | 7789 | 0 | 0 | 0 |  |  | Sodic Club House | 80201 | Subcontractor |  | Each
10739 | 1 | 1445 | TPD- URSC-1351(ID)-C-014-2017 | Sodic Club House-0032 | 0032 | Mohamed Fawzy | Sodic Club House | اي وود للصناعات الخشبية I WOOD | EGP | 1757 | EGP | عقد توريد وتركيب أبواب خشبية شامل تركيب الإكسسوارات فقط |  | 1403918 |  |  | RATE | WD 17 Hinged Door 240*80-90 cm | 1 | 4400 | 4400 | 0 | 0 | 0 |  |  | Sodic Club House | 80201 | Subcontractor |  | Each
10740 | 1 | 1445 | TPD- URSC-1351(ID)-C-014-2017 | Sodic Club House-0032 | 0032 | Mohamed Fawzy | Sodic Club House | اي وود للصناعات الخشبية I WOOD | EGP | 1757 | EGP | عقد توريد وتركيب أبواب خشبية شامل تركيب الإكسسوارات فقط |  | 1403918 |  |  | RATE | Building 1 WD 09 | 1 | 4200 | 4200 | 0 | 0 | 0 |  |  | Sodic Club House | 80201 | Subcontractor |  | Each
10741 | 1 | 1445 | TPD- URSC-1351(ID)-C-014-2017 | Sodic Club House-0032 | 0032 | Mohamed Fawzy | Sodic Club House | اي وود للصناعات الخشبية I WOOD | EGP | 1757 | EGP | عقد توريد وتركيب أبواب خشبية شامل تركيب الإكسسوارات فقط |  | 1403918 |  |  | RATE | Building 1 WD 09 | 1 | 4200 | 4200 | 0 | 0 | 0 |  |  | Sodic Club House | 80201 | Subcontractor |  | Each
10742 | 1 | 1445 | TPD- URSC-1351(ID)-C-014-2017 | Sodic Club House-0032 | 0032 | Mohamed Fawzy | Sodic Club House | اي وود للصناعات الخشبية I WOOD | EGP | 1757 | EGP | عقد توريد وتركيب أبواب خشبية شامل تركيب الإكسسوارات فقط |  | 1403918 |  |  | RATE | Building 1 WD 02 | 4 | 15000 | 60000 | 0 | 0 | 0 |  |  | Sodic Club House | 80201 | Subcontractor |  | Each
10743 | 1 | 1445 | TPD- URSC-1351(ID)-C-014-2017 | Sodic Club House-0032 | 0032 | Mohamed Fawzy | Sodic Club House | اي وود للصناعات الخشبية I WOOD | EGP | 1757 | EGP | عقد توريد وتركيب أبواب خشبية شامل تركيب الإكسسوارات فقط |  | 1403918 |  |  | RATE | Building 3 WD 08 Swing Door 240*90 cm | 1 | 4240 | 4240 | 0 | 0 | 0 |  |  | Sodic Club House | 80201 | Subcontractor |  | Each
10744 | 1 | 1445 | TPD- URSC-1351(ID)-C-014-2017 | Sodic Club House-0032 | 0032 | Mohamed Fawzy | Sodic Club House | اي وود للصناعات الخشبية I WOOD | EGP | 1757 | EGP | عقد توريد وتركيب أبواب خشبية شامل تركيب الإكسسوارات فقط |  | 1403918 |  |  | RATE | Building 1 WD 05 | 1 | 4500 | 4500 | 0 | 0 | 0 |  |  | Sodic Club House | 80201 | Subcontractor |  | Each
10745 | 1 | 1445 | TPD- URSC-1351(ID)-C-014-2017 | Sodic Club House-0032 | 0032 | Mohamed Fawzy | Sodic Club House | اي وود للصناعات الخشبية I WOOD | EGP | 1757 | EGP | عقد توريد وتركيب أبواب خشبية شامل تركيب الإكسسوارات فقط |  | 1403918 |  |  | RATE | Building 1 WD 05 | 1 | 5200 | 5200 | 0 | 0 | 0 |  |  | Sodic Club House | 80201 | Subcontractor |  | Each
10746 | 1 | 1445 | TPD- URSC-1351(ID)-C-014-2017 | Sodic Club House-0032 | 0032 | Mohamed Fawzy | Sodic Club House | اي وود للصناعات الخشبية I WOOD | EGP | 1757 | EGP | عقد توريد وتركيب أبواب خشبية شامل تركيب الإكسسوارات فقط |  | 1403918 |  |  | RATE | WD 17 Hinged Door 240*80-90 cm | 1 | 4400 | 4400 | 0 | 0 | 0 |  |  | Sodic Club House | 80201 | Subcontractor |  | Each
10747 | 1 | 1445 | TPD- URSC-1351(ID)-C-014-2017 | Sodic Club House-0032 | 0032 | Mohamed Fawzy | Sodic Club House | اي وود للصناعات الخشبية I WOOD | EGP | 1757 | EGP | عقد توريد وتركيب أبواب خشبية شامل تركيب الإكسسوارات فقط |  | 1403918 |  |  | RATE | WD 17 Hinged Door 240*80-90 cm | 1 | 4400 | 4400 | 0 | 0 | 0 |  |  | Sodic Club House | 80201 | Subcontractor |  | Each
10748 | 1 | 1445 | TPD- URSC-1351(ID)-C-014-2017 | Sodic Club House-0032 | 0032 | Mohamed Fawzy | Sodic Club House | اي وود للصناعات الخشبية I WOOD | EGP | 1757 | EGP | عقد توريد وتركيب أبواب خشبية شامل تركيب الإكسسوارات فقط |  | 1403918 |  |  | RATE | WD 13 Wall mounted Sliding Door 240*70 cm | 1 | 3650 | 3650 | 0 | 0 | 0 |  |  | Sodic Club House | 80201 | Subcontractor |  | Each
10749 | 1 | 1445 | TPD- URSC-1351(ID)-C-014-2017 | Sodic Club House-0032 | 0032 | Mohamed Fawzy | Sodic Club House | اي وود للصناعات الخشبية I WOOD | EGP | 1757 | EGP | عقد توريد وتركيب أبواب خشبية شامل تركيب الإكسسوارات فقط |  | 1403918 |  |  | RATE | Building 1 WD 05 | 1 | 5200 | 5200 | 0 | 0 | 0 |  |  | Sodic Club House | 80201 | Subcontractor |  | Each
10750 | 1 | 1445 | TPD- URSC-1351(ID)-C-014-2017 | Sodic Club House-0032 | 0032 | Mohamed Fawzy | Sodic Club House | اي وود للصناعات الخشبية I WOOD | EGP | 1757 | EGP | عقد توريد وتركيب أبواب خشبية شامل تركيب الإكسسوارات فقط |  | 1403918 |  |  | RATE | WD 21 Hinged Door 220*90 cm | 1 | 6450 | 6450 | 0 | 0 | 0 |  |  | Sodic Club House | 80201 | Subcontractor |  | Each
10751 | 1 | 1445 | TPD- URSC-1351(ID)-C-014-2017 | Sodic Club House-0032 | 0032 | Mohamed Fawzy | Sodic Club House | اي وود للصناعات الخشبية I WOOD | EGP | 1757 | EGP | عقد توريد وتركيب أبواب خشبية شامل تركيب الإكسسوارات فقط |  | 1403918 |  |  | RATE | WD 17 Hinged Door 240*80-90 cm | 1 | 4400 | 4400 | 0 | 0 | 0 |  |  | Sodic Club House | 80201 | Subcontractor |  | Each
10752 | 1 | 1445 | TPD- URSC-1351(ID)-C-014-2017 | Sodic Club House-0032 | 0032 | Mohamed Fawzy | Sodic Club House | اي وود للصناعات الخشبية I WOOD | EGP | 1757 | EGP | عقد توريد وتركيب أبواب خشبية شامل تركيب الإكسسوارات فقط |  | 1403918 |  |  | RATE | WD 14 Sliding Pocket Door 220*100 cm | 1 | 3650 | 3650 | 0 | 0 | 0 |  |  | Sodic Club House | 80201 | Subcontractor |  | Each
10753 | 1 | 1445 | TPD- URSC-1351(ID)-C-014-2017 | Sodic Club House-0032 | 0032 | Mohamed Fawzy | Sodic Club House | اي وود للصناعات الخشبية I WOOD | EGP | 1757 | EGP | عقد توريد وتركيب أبواب خشبية شامل تركيب الإكسسوارات فقط |  | 1403918 |  |  | RATE | WD 17 Hinged Door 240*80-90 cm | 1 | 4400 | 4400 | 0 | 0 | 0 |  |  | Sodic Club House | 80201 | Subcontractor |  | Each
10754 | 1 | 1445 | TPD- URSC-1351(ID)-C-014-2017 | Sodic Club House-0032 | 0032 | Mohamed Fawzy | Sodic Club House | اي وود للصناعات الخشبية I WOOD | EGP | 1757 | EGP | عقد توريد وتركيب أبواب خشبية شامل تركيب الإكسسوارات فقط |  | 1403918 |  |  | RATE | WD 08 Swing Door 240*90 cm | 1 | 4240 | 4240 | 0 | 0 | 0 |  |  | Sodic Club House | 80201 | Subcontractor |  | Each
10755 | 1 | 1445 | TPD- URSC-1351(ID)-C-014-2017 | Sodic Club House-0032 | 0032 | Mohamed Fawzy | Sodic Club House | اي وود للصناعات الخشبية I WOOD | EGP | 1757 | EGP | عقد توريد وتركيب أبواب خشبية شامل تركيب الإكسسوارات فقط |  | 1403918 |  |  | RATE | WD 20 Hinged Door 460*300-350 cm | 2 | 36800 | 73600 | 0 | 0 | 0 |  |  | Sodic Club House | 80201 | Subcontractor |  | Each
10756 | 1 | 1445 | TPD- URSC-1351(ID)-C-014-2017 | Sodic Club House-0032 | 0032 | Mohamed Fawzy | Sodic Club House | اي وود للصناعات الخشبية I WOOD | EGP | 1757 | EGP | عقد توريد وتركيب أبواب خشبية شامل تركيب الإكسسوارات فقط |  | 1403918 |  |  | RATE | WD 18 Hinged Door 240*90 cm | 1 | 4400 | 4400 | 0 | 0 | 0 |  |  | Sodic Club House | 80201 | Subcontractor |  | Each
10757 | 1 | 1445 | TPD- URSC-1351(ID)-C-014-2017 | Sodic Club House-0032 | 0032 | Mohamed Fawzy | Sodic Club House | اي وود للصناعات الخشبية I WOOD | EGP | 1757 | EGP | عقد توريد وتركيب أبواب خشبية شامل تركيب الإكسسوارات فقط |  | 1403918 |  |  | RATE | WD 17 Hinged Door 240*80-90 cm | 1 | 4400 | 4400 | 0 | 0 | 0 |  |  | Sodic Club House | 80201 | Subcontractor |  | Each
10758 | 1 | 1445 | TPD- URSC-1351(ID)-C-014-2017 | Sodic Club House-0032 | 0032 | Mohamed Fawzy | Sodic Club House | اي وود للصناعات الخشبية I WOOD | EGP | 1757 | EGP | عقد توريد وتركيب أبواب خشبية شامل تركيب الإكسسوارات فقط |  | 1403918 |  |  | RATE | WD 18 Hinged Door 240*90 cm | 1 | 4400 | 4400 | 0 | 0 | 0 |  |  | Sodic Club House | 80201 | Subcontractor |  | Each
10759 | 1 | 1445 | TPD- URSC-1351(ID)-C-014-2017 | Sodic Club House-0032 | 0032 | Mohamed Fawzy | Sodic Club House | اي وود للصناعات الخشبية I WOOD | EGP | 1757 | EGP | عقد توريد وتركيب أبواب خشبية شامل تركيب الإكسسوارات فقط |  | 1403918 |  |  | RATE | Building 1 WD 09 | 1 | 4200 | 4200 | 0 | 0 | 0 |  |  | Sodic Club House | 80201 | Subcontractor |  | Each
10760 | 1 | 1445 | TPD- URSC-1351(ID)-C-014-2017 | Sodic Club House-0032 | 0032 | Mohamed Fawzy | Sodic Club House | اي وود للصناعات الخشبية I WOOD | EGP | 1757 | EGP | عقد توريد وتركيب أبواب خشبية شامل تركيب الإكسسوارات فقط |  | 1403918 |  |  | RATE | Building 1 WD 05 | 3 | 4500 | 13500 | 0 | 0 | 0 |  |  | Sodic Club House | 80201 | Subcontractor |  | Each
10761 | 1 | 1445 | TPD- URSC-1351(ID)-C-014-2017 | Sodic Club House-0032 | 0032 | Mohamed Fawzy | Sodic Club House | اي وود للصناعات الخشبية I WOOD | EGP | 1757 | EGP | عقد توريد وتركيب أبواب خشبية شامل تركيب الإكسسوارات فقط |  | 1403918 |  |  | RATE | Building 1 WD 09 | 1 | 4200 | 4200 | 0 | 0 | 0 |  |  | Sodic Club House | 80201 | Subcontractor |  | Each
10762 | 1 | 1445 | TPD- URSC-1351(ID)-C-014-2017 | Sodic Club House-0032 | 0032 | Mohamed Fawzy | Sodic Club House | اي وود للصناعات الخشبية I WOOD | EGP | 1757 | EGP | عقد توريد وتركيب أبواب خشبية شامل تركيب الإكسسوارات فقط |  | 1403918 |  |  | RATE | Building 1 WD 09 | 1 | 4200 | 4200 | 0 | 0 | 0 |  |  | Sodic Club House | 80201 | Subcontractor |  | Each
10763 | 1 | 1445 | TPD- URSC-1351(ID)-C-014-2017 | Sodic Club House-0032 | 0032 | Mohamed Fawzy | Sodic Club House | اي وود للصناعات الخشبية I WOOD | EGP | 1757 | EGP | عقد توريد وتركيب أبواب خشبية شامل تركيب الإكسسوارات فقط |  | 1403918 |  |  | RATE | Building 1 WD 05 | 1 | 4500 | 4500 | 0 | 0 | 0 |  |  | Sodic Club House | 80201 | Subcontractor |  | Each
10764 | 1 | 1445 | TPD- URSC-1351(ID)-C-014-2017 | Sodic Club House-0032 | 0032 | Mohamed Fawzy | Sodic Club House | اي وود للصناعات الخشبية I WOOD | EGP | 1757 | EGP | عقد توريد وتركيب أبواب خشبية شامل تركيب الإكسسوارات فقط |  | 1403918 |  |  | RATE | WD 13 Wall mounted Sliding Door 240*80 cm | 1 | 3650 | 3650 | 0 | 0 | 0 |  |  | Sodic Club House | 80201 | Subcontractor |  | Each
10765 | 1 | 1445 | TPD- URSC-1351(ID)-C-014-2017 | Sodic Club House-0032 | 0032 | Mohamed Fawzy | Sodic Club House | اي وود للصناعات الخشبية I WOOD | EGP | 1757 | EGP | عقد توريد وتركيب أبواب خشبية شامل تركيب الإكسسوارات فقط |  | 1403918 |  |  | RATE | WD 17 Hinged Door 240*80-90 cm | 1 | 4400 | 4400 | 0 | 0 | 0 |  |  | Sodic Club House | 80201 | Subcontractor |  | Each
10766 | 1 | 1445 | TPD- URSC-1351(ID)-C-014-2017 | Sodic Club House-0032 | 0032 | Mohamed Fawzy | Sodic Club House | اي وود للصناعات الخشبية I WOOD | EGP | 1757 | EGP | عقد توريد وتركيب أبواب خشبية شامل تركيب الإكسسوارات فقط |  | 1403918 |  |  | RATE | WD 18 Hinged Door 240*90 cm | 2 | 4400 | 8800 | 0 | 0 | 0 |  |  | Sodic Club House | 80201 | Subcontractor |  | Each
10767 | 1 | 1445 | TPD- URSC-1351(ID)-C-014-2017 | Sodic Club House-0032 | 0032 | Mohamed Fawzy | Sodic Club House | اي وود للصناعات الخشبية I WOOD | EGP | 1757 | EGP | عقد توريد وتركيب أبواب خشبية شامل تركيب الإكسسوارات فقط |  | 1403918 |  |  | RATE | Building 2 WD 09 Hinged Door 240*80-90 cm | 2 | 4200 | 8400 | 0 | 0 | 0 |  |  | Sodic Club House | 80201 | Subcontractor |  | Each
10768 | 1 | 1445 | TPD- URSC-1351(ID)-C-014-2017 | Sodic Club House-0032 | 0032 | Mohamed Fawzy | Sodic Club House | اي وود للصناعات الخشبية I WOOD | EGP | 1757 | EGP | عقد توريد وتركيب أبواب خشبية شامل تركيب الإكسسوارات فقط |  | 1403918 |  |  | RATE | Building 4 WD 05 Hinged Door 240*90 cm | 3 | 4500 | 13500 | 0 | 0 | 0 |  |  | Sodic Club House | 80201 | Subcontractor |  | Each
10769 | 1 | 1445 | TPD- URSC-1351(ID)-C-014-2017 | Sodic Club House-0032 | 0032 | Mohamed Fawzy | Sodic Club House | اي وود للصناعات الخشبية I WOOD | EGP | 1757 | EGP | عقد توريد وتركيب أبواب خشبية شامل تركيب الإكسسوارات فقط |  | 1403918 |  |  | RATE | WD 21 Hinged Door 220*90 cm | 1 | 6450 | 6450 | 0 | 0 | 0 |  |  | Sodic Club House | 80201 | Subcontractor |  | Each
10770 | 1 | 1445 | TPD- URSC-1351(ID)-C-014-2017 | Sodic Club House-0032 | 0032 | Mohamed Fawzy | Sodic Club House | اي وود للصناعات الخشبية I WOOD | EGP | 1757 | EGP | عقد توريد وتركيب أبواب خشبية شامل تركيب الإكسسوارات فقط |  | 1403918 |  |  | RATE | WD 18 Hinged Door 240*90 cm | 1 | 4400 | 4400 | 0 | 0 | 0 |  |  | Sodic Club House | 80201 | Subcontractor |  | Each
10771 | 1 | 1445 | TPD- URSC-1351(ID)-C-014-2017 | Sodic Club House-0032 | 0032 | Mohamed Fawzy | Sodic Club House | اي وود للصناعات الخشبية I WOOD | EGP | 1757 | EGP | عقد توريد وتركيب أبواب خشبية شامل تركيب الإكسسوارات فقط |  | 1403918 |  |  | RATE | Building 1 WD 04 | 4 | 20600 | 82400 | 0 | 0 | 0 |  |  | Sodic Club House | 80201 | Subcontractor |  | Each
10772 | 1 | 1445 | TPD- URSC-1351(ID)-C-014-2017 | Sodic Club House-0032 | 0032 | Mohamed Fawzy | Sodic Club House | اي وود للصناعات الخشبية I WOOD | EGP | 1757 | EGP | عقد توريد وتركيب أبواب خشبية شامل تركيب الإكسسوارات فقط |  | 1403918 |  |  | RATE | WD 18 Hinged Door 240*90 cm | 1 | 4400 | 4400 | 0 | 0 | 0 |  |  | Sodic Club House | 80201 | Subcontractor |  | Each
10773 | 1 | 1445 | TPD- URSC-1351(ID)-C-014-2017 | Sodic Club House-0032 | 0032 | Mohamed Fawzy | Sodic Club House | اي وود للصناعات الخشبية I WOOD | EGP | 1757 | EGP | عقد توريد وتركيب أبواب خشبية شامل تركيب الإكسسوارات فقط |  | 1403918 |  |  | RATE | WD 12 Hinged Door 240*90 cm | 1 | 6450 | 6450 | 0 | 0 | 0 |  |  | Sodic Club House | 80201 | Subcontractor |  | Each
10774 | 1 | 1445 | TPD- URSC-1351(ID)-C-014-2017 | Sodic Club House-0032 | 0032 | Mohamed Fawzy | Sodic Club House | اي وود للصناعات الخشبية I WOOD | EGP | 1757 | EGP | عقد توريد وتركيب أبواب خشبية شامل تركيب الإكسسوارات فقط |  | 1403918 |  |  | RATE | Building 1 WD 05 | 1 | 4500 | 4500 | 0 | 0 | 0 |  |  | Sodic Club House | 80201 | Subcontractor |  | Each
10775 | 1 | 1445 | TPD- URSC-1351(ID)-C-014-2017 | Sodic Club House-0032 | 0032 | Mohamed Fawzy | Sodic Club House | اي وود للصناعات الخشبية I WOOD | EGP | 1757 | EGP | عقد توريد وتركيب أبواب خشبية شامل تركيب الإكسسوارات فقط |  | 1403918 |  |  | RATE | Building 1 WD 09 | 1 | 4200 | 4200 | 0 | 0 | 0 |  |  | Sodic Club House | 80201 | Subcontractor |  | Each
10776 | 1 | 1445 | TPD- URSC-1351(ID)-C-014-2017 | Sodic Club House-0032 | 0032 | Mohamed Fawzy | Sodic Club House | اي وود للصناعات الخشبية I WOOD | EGP | 1757 | EGP | عقد توريد وتركيب أبواب خشبية شامل تركيب الإكسسوارات فقط |  | 1403918 |  |  | RATE | Building 1 WD 09 | 1 | 4200 | 4200 | 0 | 0 | 0 |  |  | Sodic Club House | 80201 | Subcontractor |  | Each
10777 | 1 | 1445 | TPD- URSC-1351(ID)-C-014-2017 | Sodic Club House-0032 | 0032 | Mohamed Fawzy | Sodic Club House | اي وود للصناعات الخشبية I WOOD | EGP | 1757 | EGP | عقد توريد وتركيب أبواب خشبية شامل تركيب الإكسسوارات فقط |  | 1403918 |  |  | RATE | WD 13 Wall mounted Sliding Door 240*80 cm | 1 | 3650 | 3650 | 0 | 0 | 0 |  |  | Sodic Club House | 80201 | Subcontractor |  | Each
10778 | 1 | 1445 | TPD- URSC-1351(ID)-C-014-2017 | Sodic Club House-0032 | 0032 | Mohamed Fawzy | Sodic Club House | اي وود للصناعات الخشبية I WOOD | EGP | 1757 | EGP | عقد توريد وتركيب أبواب خشبية شامل تركيب الإكسسوارات فقط |  | 1403918 |  |  | RATE | WD 21 Hinged Door 220*90 cm | 1 | 6450 | 6450 | 0 | 0 | 0 |  |  | Sodic Club House | 80201 | Subcontractor |  | Each
10779 | 1 | 1445 | TPD- URSC-1351(ID)-C-014-2017 | Sodic Club House-0032 | 0032 | Mohamed Fawzy | Sodic Club House | اي وود للصناعات الخشبية I WOOD | EGP | 1757 | EGP | عقد توريد وتركيب أبواب خشبية شامل تركيب الإكسسوارات فقط |  | 1403918 |  |  | RATE | WD 17 Hinged Door 240*80-90 cm | 1 | 4400 | 4400 | 0 | 0 | 0 |  |  | Sodic Club House | 80201 | Subcontractor |  | Each
10780 | 1 | 1445 | TPD- URSC-1351(ID)-C-014-2017 | Sodic Club House-0032 | 0032 | Mohamed Fawzy | Sodic Club House | اي وود للصناعات الخشبية I WOOD | EGP | 1757 | EGP | عقد توريد وتركيب أبواب خشبية شامل تركيب الإكسسوارات فقط |  | 1403918 |  |  | RATE | Building 1 WD 06 | 3 | 7434 | 22302 | 0 | 0 | 0 |  |  | Sodic Club House | 80201 | Subcontractor |  | Each
10781 | 1 | 1445 | TPD- URSC-1351(ID)-C-014-2017 | Sodic Club House-0032 | 0032 | Mohamed Fawzy | Sodic Club House | اي وود للصناعات الخشبية I WOOD | EGP | 1757 | EGP | عقد توريد وتركيب أبواب خشبية شامل تركيب الإكسسوارات فقط |  | 1403918 |  |  | RATE | WD 21 Hinged Door 220*90 cm | 1 | 6450 | 6450 | 0 | 0 | 0 |  |  | Sodic Club House | 80201 | Subcontractor |  | Each
10782 | 1 | 1445 | TPD- URSC-1351(ID)-C-014-2017 | Sodic Club House-0032 | 0032 | Mohamed Fawzy | Sodic Club House | اي وود للصناعات الخشبية I WOOD | EGP | 1757 | EGP | عقد توريد وتركيب أبواب خشبية شامل تركيب الإكسسوارات فقط |  | 1403918 |  |  | RATE | Building 1 WD 10 | 1 | 68600 | 68600 | 0 | 0 | 0 |  |  | Sodic Club House | 80201 | Subcontractor |  | Each
10783 | 1 | 1445 | TPD- URSC-1351(ID)-C-014-2017 | Sodic Club House-0032 | 0032 | Mohamed Fawzy | Sodic Club House | اي وود للصناعات الخشبية I WOOD | EGP | 1757 | EGP | عقد توريد وتركيب أبواب خشبية شامل تركيب الإكسسوارات فقط |  | 1403918 |  |  | RATE | Building 1 WD 03 | 1 | 13000 | 13000 | 0 | 0 | 0 |  |  | Sodic Club House | 80201 | Subcontractor |  | Each
10784 | 1 | 1445 | TPD- URSC-1351(ID)-C-014-2017 | Sodic Club House-0032 | 0032 | Mohamed Fawzy | Sodic Club House | اي وود للصناعات الخشبية I WOOD | EGP | 1757 | EGP | عقد توريد وتركيب أبواب خشبية شامل تركيب الإكسسوارات فقط |  | 1403918 |  |  | RATE | WD 21 Hinged Door 220*90 cm | 1 | 6450 | 6450 | 0 | 0 | 0 |  |  | Sodic Club House | 80201 | Subcontractor |  | Each
10785 | 1 | 1445 | TPD- URSC-1351(ID)-C-014-2017 | Sodic Club House-0032 | 0032 | Mohamed Fawzy | Sodic Club House | اي وود للصناعات الخشبية I WOOD | EGP | 1757 | EGP | عقد توريد وتركيب أبواب خشبية شامل تركيب الإكسسوارات فقط |  | 1403918 |  |  | RATE | WD 15 Swing Door 240*100 cm | 1 | 20600 | 20600 | 0 | 0 | 0 |  |  | Sodic Club House | 80201 | Subcontractor |  | Each
10786 | 1 | 1445 | TPD- URSC-1351(ID)-C-014-2017 | Sodic Club House-0032 | 0032 | Mohamed Fawzy | Sodic Club House | اي وود للصناعات الخشبية I WOOD | EGP | 1757 | EGP | عقد توريد وتركيب أبواب خشبية شامل تركيب الإكسسوارات فقط |  | 1403918 |  |  | RATE | Building 1 WD 05 | 1 | 5200 | 5200 | 0 | 0 | 0 |  |  | Sodic Club House | 80201 | Subcontractor |  | Each
10787 | 1 | 1445 | TPD- URSC-1351(ID)-C-014-2017 | Sodic Club House-0032 | 0032 | Mohamed Fawzy | Sodic Club House | اي وود للصناعات الخشبية I WOOD | EGP | 1757 | EGP | عقد توريد وتركيب أبواب خشبية شامل تركيب الإكسسوارات فقط |  | 1403918 |  |  | RATE | WD 21 Hinged Door 220*90 cm | 1 | 6450 | 6450 | 0 | 0 | 0 |  |  | Sodic Club House | 80201 | Subcontractor |  | Each
10788 | 1 | 1445 | TPD- URSC-1351(ID)-C-014-2017 | Sodic Club House-0032 | 0032 | Mohamed Fawzy | Sodic Club House | اي وود للصناعات الخشبية I WOOD | EGP | 1757 | EGP | عقد توريد وتركيب أبواب خشبية شامل تركيب الإكسسوارات فقط |  | 1403918 |  |  | RATE | WD 17 Hinged Door 240*80-90 cm | 1 | 4400 | 4400 | 0 | 0 | 0 |  |  | Sodic Club House | 80201 | Subcontractor |  | Each
10789 | 1 | 1445 | TPD- URSC-1351(ID)-C-014-2017 | Sodic Club House-0032 | 0032 | Mohamed Fawzy | Sodic Club House | اي وود للصناعات الخشبية I WOOD | EGP | 1757 | EGP | عقد توريد وتركيب أبواب خشبية شامل تركيب الإكسسوارات فقط |  | 1403918 |  |  | RATE | Building 1 WD 10 | 1 | 68600 | 68600 | 0 | 0 | 0 |  |  | Sodic Club House | 80201 | Subcontractor |  | Each
10790 | 1 | 1445 | TPD- URSC-1351(ID)-C-014-2017 | Sodic Club House-0032 | 0032 | Mohamed Fawzy | Sodic Club House | اي وود للصناعات الخشبية I WOOD | EGP | 1757 | EGP | عقد توريد وتركيب أبواب خشبية شامل تركيب الإكسسوارات فقط |  | 1403918 |  |  | RATE | WD 13 Wall mounted Sliding Door 220*100 cm | 1 | 3650 | 3650 | 0 | 0 | 0 |  |  | Sodic Club House | 80201 | Subcontractor |  | Each
10791 | 1 | 1445 | TPD- URSC-1351(ID)-C-014-2017 | Sodic Club House-0032 | 0032 | Mohamed Fawzy | Sodic Club House | اي وود للصناعات الخشبية I WOOD | EGP | 1757 | EGP | عقد توريد وتركيب أبواب خشبية شامل تركيب الإكسسوارات فقط |  | 1403918 |  |  | RATE | WD 22 Egress Door 240*130 cm | 1 | 5400 | 5400 | 0 | 0 | 0 |  |  | Sodic Club House | 80201 | Subcontractor |  | Each
10792 | 1 | 1445 | TPD- URSC-1351(ID)-C-014-2017 | Sodic Club House-0032 | 0032 | Mohamed Fawzy | Sodic Club House | اي وود للصناعات الخشبية I WOOD | EGP | 1757 | EGP | عقد توريد وتركيب أبواب خشبية شامل تركيب الإكسسوارات فقط |  | 1403918 |  |  | RATE | WD 17 Hinged Door 240*80-90 cm | 1 | 4400 | 4400 | 0 | 0 | 0 |  |  | Sodic Club House | 80201 | Subcontractor |  | Each
10793 | 1 | 1445 | TPD- URSC-1351(ID)-C-014-2017 | Sodic Club House-0032 | 0032 | Mohamed Fawzy | Sodic Club House | اي وود للصناعات الخشبية I WOOD | EGP | 1757 | EGP | عقد توريد وتركيب أبواب خشبية شامل تركيب الإكسسوارات فقط |  | 1403918 |  |  | RATE | WD 19 Hinged Door 240*90 cm | 1 | 4400 | 4400 | 0 | 0 | 0 |  |  | Sodic Club House | 80201 | Subcontractor |  | Each
10794 | 1 | 1445 | TPD- URSC-1351(ID)-C-014-2017 | Sodic Club House-0032 | 0032 | Mohamed Fawzy | Sodic Club House | اي وود للصناعات الخشبية I WOOD | EGP | 1757 | EGP | عقد توريد وتركيب أبواب خشبية شامل تركيب الإكسسوارات فقط |  | 1403918 |  |  | RATE | WD 17 Hinged Door 240*80-90 cm | 1 | 4400 | 4400 | 0 | 0 | 0 |  |  | Sodic Club House | 80201 | Subcontractor |  | Each
10795 | 1 | 1445 | TPD- URSC-1351(ID)-C-014-2017 | Sodic Club House-0032 | 0032 | Mohamed Fawzy | Sodic Club House | اي وود للصناعات الخشبية I WOOD | EGP | 1757 | EGP | عقد توريد وتركيب أبواب خشبية شامل تركيب الإكسسوارات فقط |  | 1403918 |  |  | RATE | Building 1 WD 05 | 1 | 5200 | 5200 | 0 | 0 | 0 |  |  | Sodic Club House | 80201 | Subcontractor |  | Each
10796 | 1 | 1445 | TPD- URSC-1351(ID)-C-014-2017 | Sodic Club House-0032 | 0032 | Mohamed Fawzy | Sodic Club House | اي وود للصناعات الخشبية I WOOD | EGP | 1757 | EGP | عقد توريد وتركيب أبواب خشبية شامل تركيب الإكسسوارات فقط |  | 1403918 |  |  | RATE | WD 14 Sliding Pocket Door 220*100 cm | 1 | 3650 | 3650 | 0 | 0 | 0 |  |  | Sodic Club House | 80201 | Subcontractor |  | Each
10797 | 1 | 1445 | TPD- URSC-1351(ID)-C-014-2017 | Sodic Club House-0032 | 0032 | Mohamed Fawzy | Sodic Club House | اي وود للصناعات الخشبية I WOOD | EGP | 1757 | EGP | عقد توريد وتركيب أبواب خشبية شامل تركيب الإكسسوارات فقط |  | 1403918 |  |  | RATE | WD 21 Hinged Door 220*120 cm | 1 | 8650 | 8650 | 0 | 0 | 0 |  |  | Sodic Club House | 80201 | Subcontractor |  | Each
10798 | 1 | 1445 | TPD- URSC-1351(ID)-C-014-2017 | Sodic Club House-0032 | 0032 | Mohamed Fawzy | Sodic Club House | اي وود للصناعات الخشبية I WOOD | EGP | 1757 | EGP | عقد توريد وتركيب أبواب خشبية شامل تركيب الإكسسوارات فقط |  | 1403918 |  |  | RATE | Building 5 WD 05 Hinged Door 240*90 cm | 1 | 5000 | 5000 | 0 | 0 | 0 |  |  | Sodic Club House | 80201 | Subcontractor |  | Each
10799 | 1 | 1445 | TPD- URSC-1351(ID)-C-014-2017 | Sodic Club House-0032 | 0032 | Mohamed Fawzy | Sodic Club House | اي وود للصناعات الخشبية I WOOD | EGP | 1757 | EGP | عقد توريد وتركيب أبواب خشبية شامل تركيب الإكسسوارات فقط |  | 1403918 |  |  | RATE | Building 1 WD 10 | 1 | 68600 | 68600 | 0 | 0 | 0 |  |  | Sodic Club House | 80201 | Subcontractor |  | Each
10800 | 1 | 1445 | TPD- URSC-1351(ID)-C-014-2017 | Sodic Club House-0032 | 0032 | Mohamed Fawzy | Sodic Club House | اي وود للصناعات الخشبية I WOOD | EGP | 1757 | EGP | عقد توريد وتركيب أبواب خشبية شامل تركيب الإكسسوارات فقط |  | 1403918 |  |  | RATE | Building 1 WD 05 | 1 | 4500 | 4500 | 0 | 0 | 0 |  |  | Sodic Club House | 80201 | Subcontractor |  | Each
10801 | 1 | 1445 | TPD- URSC-1351(ID)-C-014-2017 | Sodic Club House-0032 | 0032 | Mohamed Fawzy | Sodic Club House | اي وود للصناعات الخشبية I WOOD | EGP | 1757 | EGP | عقد توريد وتركيب أبواب خشبية شامل تركيب الإكسسوارات فقط |  | 1403918 |  |  | RATE | WD 21 Hinged Door 220*90 cm | 1 | 6450 | 6450 | 0 | 0 | 0 |  |  | Sodic Club House | 80201 | Subcontractor |  | Each
10802 | 1 | 1445 | TPD- URSC-1351(ID)-C-014-2017 | Sodic Club House-0032 | 0032 | Mohamed Fawzy | Sodic Club House | اي وود للصناعات الخشبية I WOOD | EGP | 1757 | EGP | عقد توريد وتركيب أبواب خشبية شامل تركيب الإكسسوارات فقط |  | 1403918 |  |  | RATE | Building 1 WD 12 | 1 | 6450 | 6450 | 0 | 0 | 0 |  |  | Sodic Club House | 80201 | Subcontractor |  | Each
10803 | 1 | 1445 | TPD- URSC-1351(ID)-C-014-2017 | Sodic Club House-0032 | 0032 | Mohamed Fawzy | Sodic Club House | اي وود للصناعات الخشبية I WOOD | EGP | 1757 | EGP | عقد توريد وتركيب أبواب خشبية شامل تركيب الإكسسوارات فقط |  | 1403918 |  |  | RATE | WD 14 Sliding Pocket Door 220*100 cm | 1 | 3650 | 3650 | 0 | 0 | 0 |  |  | Sodic Club House | 80201 | Subcontractor |  | Each
10804 | 1 | 1445 | TPD- URSC-1351(ID)-C-014-2017 | Sodic Club House-0032 | 0032 | Mohamed Fawzy | Sodic Club House | اي وود للصناعات الخشبية I WOOD | EGP | 1757 | EGP | عقد توريد وتركيب أبواب خشبية شامل تركيب الإكسسوارات فقط |  | 1403918 |  |  | RATE | Building 1 WD 09 | 1 | 4200 | 4200 | 0 | 0 | 0 |  |  | Sodic Club House | 80201 | Subcontractor |  | Each
10805 | 1 | 1445 | TPD- URSC-1351(ID)-C-014-2017 | Sodic Club House-0032 | 0032 | Mohamed Fawzy | Sodic Club House | اي وود للصناعات الخشبية I WOOD | EGP | 1757 | EGP | عقد توريد وتركيب أبواب خشبية شامل تركيب الإكسسوارات فقط |  | 1403918 |  |  | RATE | Building 1 WD 05 | 1 | 4500 | 4500 | 0 | 0 | 0 |  |  | Sodic Club House | 80201 | Subcontractor |  | Each
10806 | 2 | 1445 | TPD- URSC-1351(ID)-C-014-2017 | Sodic Club House-0032 | 0032 | Mohamed Fawzy | Sodic Club House | اي وود للصناعات الخشبية I WOOD | EGP | 1757 | EGP | ملحق عقد رقم (1) لإضافة بنود أعمال جديدة |  | 836274.6 |  |  | RATE | BLD#2&3, WD-20 (Modified) Supply & Install Stained Teak wood & Black Steel Including Frame, Fixation, Painting & all accessories | 2 | 49560 | 99120 | 0 | 0 | 0 |  |  | Sodic Club House | 80201 | Subcontractor |  | Each
10807 | 2 | 1445 | TPD- URSC-1351(ID)-C-014-2017 | Sodic Club House-0032 | 0032 | Mohamed Fawzy | Sodic Club House | اي وود للصناعات الخشبية I WOOD | EGP | 1757 | EGP | ملحق عقد رقم (1) لإضافة بنود أعمال جديدة |  | 836274.6 |  |  | RATE | BLD#01, MD-18 (Modified) Supply & Install Walnut Veneered Flush Door Leaf | 1 | 36766.5 | 36766.5 | 0 | 0 | 0 |  |  | Sodic Club House | 80201 | Subcontractor |  | Each
10808 | 2 | 1445 | TPD- URSC-1351(ID)-C-014-2017 | Sodic Club House-0032 | 0032 | Mohamed Fawzy | Sodic Club House | اي وود للصناعات الخشبية I WOOD | EGP | 1757 | EGP | ملحق عقد رقم (1) لإضافة بنود أعمال جديدة |  | 836274.6 |  |  | RATE | BLD#01, WD-11 Supply & Install Pitch Pine Massive Door with Four Louvers Leafs | 5 | 53765 | 268825 | 0 | 0 | 0 |  |  | Sodic Club House | 80201 | Subcontractor |  | Each
10809 | 2 | 1445 | TPD- URSC-1351(ID)-C-014-2017 | Sodic Club House-0032 | 0032 | Mohamed Fawzy | Sodic Club House | اي وود للصناعات الخشبية I WOOD | EGP | 1757 | EGP | ملحق عقد رقم (1) لإضافة بنود أعمال جديدة |  | 836274.6 |  |  | RATE | BLD#01, MD-17 (Modified) Supply & Install Walnut Veneered Flush Door Leaf | 4 | 28130.5 | 112522 | 0 | 0 | 0 |  |  | Sodic Club House | 80201 | Subcontractor |  | Each
10810 | 2 | 1445 | TPD- URSC-1351(ID)-C-014-2017 | Sodic Club House-0032 | 0032 | Mohamed Fawzy | Sodic Club House | اي وود للصناعات الخشبية I WOOD | EGP | 1757 | EGP | ملحق عقد رقم (1) لإضافة بنود أعمال جديدة |  | 836274.6 |  |  | RATE | BLD#01, MD-19 (Modified) Supply & Install Walnut Veneered Flush Door Leaf | 1 | 29756.1 | 29756.1 | 0 | 0 | 0 |  |  | Sodic Club House | 80201 | Subcontractor |  | Each
10811 | 2 | 1445 | TPD- URSC-1351(ID)-C-014-2017 | Sodic Club House-0032 | 0032 | Mohamed Fawzy | Sodic Club House | اي وود للصناعات الخشبية I WOOD | EGP | 1757 | EGP | ملحق عقد رقم (1) لإضافة بنود أعمال جديدة |  | 836274.6 |  |  | RATE | BLD#01, WD-13 (Modified) Supply & Install Walnut Veneered & Architrave Including Frame, Fixation, Painting & all accessories | 6 | 6350 | 38100 | 0 | 0 | 0 |  |  | Sodic Club House | 80201 | Subcontractor |  | Each
10812 | 2 | 1445 | TPD- URSC-1351(ID)-C-014-2017 | Sodic Club House-0032 | 0032 | Mohamed Fawzy | Sodic Club House | اي وود للصناعات الخشبية I WOOD | EGP | 1757 | EGP | ملحق عقد رقم (1) لإضافة بنود أعمال جديدة |  | 836274.6 |  |  | RATE | BLD#03, WD-16 Supply & Install Flush Lacquered Wood with massive beech Wood Frame & Architrave Including Frame, Fixation, Painting & all accessories | 1 | 4400 | 4400 | 0 | 0 | 0 |  |  | Sodic Club House | 80201 | Subcontractor |  | Each
10813 | 2 | 1445 | TPD- URSC-1351(ID)-C-014-2017 | Sodic Club House-0032 | 0032 | Mohamed Fawzy | Sodic Club House | اي وود للصناعات الخشبية I WOOD | EGP | 1757 | EGP | ملحق عقد رقم (1) لإضافة بنود أعمال جديدة |  | 836274.6 |  |  | RATE | BLD#01, GD-11 Supply & Install Four Pitch Pine Massive Door Leafs | 5 | 25900 | 129500 | 0 | 0 | 0 |  |  | Sodic Club House | 80201 | Subcontractor |  | Each
10814 | 2 | 1445 | TPD- URSC-1351(ID)-C-014-2017 | Sodic Club House-0032 | 0032 | Mohamed Fawzy | Sodic Club House | اي وود للصناعات الخشبية I WOOD | EGP | 1757 | EGP | ملحق عقد رقم (1) لإضافة بنود أعمال جديدة |  | 836274.6 |  |  | RATE | BLD#01, WD-14 (Modified) Supply & Install Walnut Veneered & Architrave Including Frame, Fixation, Painting & all accessories | 5 | 6350 | 31750 | 0 | 0 | 0 |  |  | Sodic Club House | 80201 | Subcontractor |  | Each
10815 | 2 | 1445 | TPD- URSC-1351(ID)-C-014-2017 | Sodic Club House-0032 | 0032 | Mohamed Fawzy | Sodic Club House | اي وود للصناعات الخشبية I WOOD | EGP | 1757 | EGP | ملحق عقد رقم (1) لإضافة بنود أعمال جديدة |  | 836274.6 |  |  | RATE | BLD#01, WD-06 Supply & Install Walnut Veneered & Architrave Including Frame, Fixation, Painting & all accessories | 5 | 5588 | 27940 | 0 | 0 | 0 |  |  | Sodic Club House | 80201 | Subcontractor |  | Each
10816 | 2 | 1445 | TPD- URSC-1351(ID)-C-014-2017 | Sodic Club House-0032 | 0032 | Mohamed Fawzy | Sodic Club House | اي وود للصناعات الخشبية I WOOD | EGP | 1757 | EGP | ملحق عقد رقم (1) لإضافة بنود أعمال جديدة |  | 836274.6 |  |  | RATE | BLD#01, WD-07 Supply & Install Walnut Veneered & Architrave Including Frame, Fixation, Painting & all accessories | 2 | 6070 | 12140 | 0 | 0 | 0 |  |  | Sodic Club House | 80201 | Subcontractor |  | Each
10817 | 2 | 1445 | TPD- URSC-1351(ID)-C-014-2017 | Sodic Club House-0032 | 0032 | Mohamed Fawzy | Sodic Club House | اي وود للصناعات الخشبية I WOOD | EGP | 1757 | EGP | ملحق عقد رقم (1) لإضافة بنود أعمال جديدة |  | 836274.6 |  |  | RATE | BLD#01, WD-12 (Modified) Supply & Install Walnut Veneered & Architrave Including Frame, Fixation, Painting & all accessories | 1 | 11800 | 11800 | 0 | 0 | 0 |  |  | Sodic Club House | 80201 | Subcontractor |  | Each
10818 | 2 | 1445 | TPD- URSC-1351(ID)-C-014-2017 | Sodic Club House-0032 | 0032 | Mohamed Fawzy | Sodic Club House | اي وود للصناعات الخشبية I WOOD | EGP | 1757 | EGP | ملحق عقد رقم (1) لإضافة بنود أعمال جديدة |  | 836274.6 |  |  | RATE | BLD#01, GD-10 Supply & Install Five Pitch Pine Massive Door Leafs | 1 | 33655 | 33655 | 0 | 0 | 0 |  |  | Sodic Club House | 80201 | Subcontractor |  | Each
10819 | 3 | 1445 | TPD- URSC-1351(ID)-C-014-2017 | Sodic Club House-0032 | 0032 | Mohamed Fawzy | Sodic Club House | اي وود للصناعات الخشبية I WOOD | EGP | 1757 | EGP | ملحق عقد رقم (2) لإضافة بنود أعمال جديدة |  | 106602.25 |  |  | RATE | Supply & Install opening Reveals clading with 18 mm MDF with walnut veneer & polyurethane paintings supported with 2*5 cm | 6.17 | 1625 | 10026.25 | 0 | 0 | 0 | [6 empty] | Meter
10820 | 3 | 1445 | TPD- URSC-1351(ID)-C-014-2017 | Sodic Club House-0032 | 0032 | Mohamed Fawzy | Sodic Club House | اي وود للصناعات الخشبية I WOOD | EGP | 1757 | EGP | ملحق عقد رقم (2) لإضافة بنود أعمال جديدة |  | 106602.25 |  |  | RATE | Supply & Install opening Reveals cladding with 18 mm MDF Walnut veneer & polyurethane paintings supported with 2*5 cm softwood subframe for Banquet Hall Toilets | 12.4 | 1025 | 12710 | 0 | 0 | 0 | [6 empty] | Meter
10821 | 3 | 1445 | TPD- URSC-1351(ID)-C-014-2017 | Sodic Club House-0032 | 0032 | Mohamed Fawzy | Sodic Club House | اي وود للصناعات الخشبية I WOOD | EGP | 1757 | EGP | ملحق عقد رقم (2) لإضافة بنود أعمال جديدة |  | 106602.25 |  |  | RATE | Supply & Install (WD17): 1260*2400 mm Flush Lacqured wood with massive beech wood Frame & architrave @Loading Dock | 1 | 6100 | 6100 | 0 | 0 | 0 | [6 empty] | Each
10822 | 3 | 1445 | TPD- URSC-1351(ID)-C-014-2017 | Sodic Club House-0032 | 0032 | Mohamed Fawzy | Sodic Club House | اي وود للصناعات الخشبية I WOOD | EGP | 1757 | EGP | ملحق عقد رقم (2) لإضافة بنود أعمال جديدة |  | 106602.25 |  |  | RATE | Supply & Install Wooden Frame & Architrave from 18 mm MDF & Plywood with walnut veneer & polyurethane paintings | 26.5 | 1175 | 31137.5 | 0 | 0 | 0 | [6 empty] | Meter
10823 | 3 | 1445 | TPD- URSC-1351(ID)-C-014-2017 | Sodic Club House-0032 | 0032 | Mohamed Fawzy | Sodic Club House | اي وود للصناعات الخشبية I WOOD | EGP | 1757 | EGP | ملحق عقد رقم (2) لإضافة بنود أعمال جديدة |  | 106602.25 |  |  | RATE | Supply & Install opening Reveals clading with 18 mm MDF with walnut veneer & polyurethane paintings supported with 2*5 cm | 8 | 1625 | 13000 | 0 | 0 | 0 | [6 empty] | Meter
10824 | 3 | 1445 | TPD- URSC-1351(ID)-C-014-2017 | Sodic Club House-0032 | 0032 | Mohamed Fawzy | Sodic Club House | اي وود للصناعات الخشبية I WOOD | EGP | 1757 | EGP | ملحق عقد رقم (2) لإضافة بنود أعمال جديدة |  | 106602.25 |  |  | RATE | Supply & Install (WD17) : 1080*2200 mm Flush Lacqured wood with massive beech wood Frame & architrave @Storage Room | 1 | 5336 | 5336 | 0 | 0 | 0 | [6 empty] | Each
10825 | 3 | 1445 | TPD- URSC-1351(ID)-C-014-2017 | Sodic Club House-0032 | 0032 | Mohamed Fawzy | Sodic Club House | اي وود للصناعات الخشبية I WOOD | EGP | 1757 | EGP | ملحق عقد رقم (2) لإضافة بنود أعمال جديدة |  | 106602.25 |  |  | RATE | Supply & Install Wooden Frame & Architrave from 18 mm MDF & Plywood with walnut veneer & polyurethane paintings for Main Guest Room Toilet | 5.7 | 1025 | 5842.5 | 0 | 0 | 0 | [6 empty] | Meter
10826 | 3 | 1445 | TPD- URSC-1351(ID)-C-014-2017 | Sodic Club House-0032 | 0032 | Mohamed Fawzy | Sodic Club House | اي وود للصناعات الخشبية I WOOD | EGP | 1757 | EGP | ملحق عقد رقم (2) لإضافة بنود أعمال جديدة |  | 106602.25 |  |  | RATE | Supply & Install (WD08):1460*2400 mm Flush lacqured wooden door with massive beech wood frame & architrave @Main Restaurant | 1 | 8200 | 8200 | 0 | 0 | 0 | [6 empty] | Each
10827 | 3 | 1445 | TPD- URSC-1351(ID)-C-014-2017 | Sodic Club House-0032 | 0032 | Mohamed Fawzy | Sodic Club House | اي وود للصناعات الخشبية I WOOD | EGP | 1757 | EGP | ملحق عقد رقم (2) لإضافة بنود أعمال جديدة |  | 106602.25 |  |  | RATE | Supply & Install Wooden Beam from 18 mm MDF with Walnut veneer & polyurethane paintings supported with inner 4.5*9.5 cm | 9.5 | 1500 | 14250 | 0 | 0 | 0 | [6 empty] | Meter