## Sheet1
description | unit | unit_price | approved_date | project_name | vendor | qty | amount_egp | week
"Horizontal Tee for Cable trunk ""Snap On Type"" Hot Dip Galvanized (After Fabrication) without cover.200 / 200 / 450 × 100 × 1.5 MM" | Each | 259.4754 | 2018-10-28 | Kayan-ARMY/KYAN/1446 | السويدى للادوات والكابلات الكهربائية | 4 | 1037.9 | 43
"Horizontal Tee for Cable trunk ""Snap On Type"" Hot Dip Galvanized (After Fabrication) without cover.200 / 200 / 450 × 100 × 1.5 MM" | Each | 246.2514 | 2018-10-28 | Kayan-ARMY/KYAN/1446 | السويدى للادوات والكابلات الكهربائية | 8 | 1970.01 | 43
"Horizontal Tee for Cable trunk ""Snap On Type"" Hot Dip Galvanized (After Fabrication) without cover.200 / 200 / 450 × 100 × 1.5 MM" | Each | 246.2514 | 2018-10-28 | Kayan-ARMY/KYAN/1446 | السويدى للادوات والكابلات الكهربائية | 8 | 1970.01 | 43
"Hot dip Galvanized after fabrication, Cable Tray Ladder Type, 400mm Width 100mm height of side ,2mm thickness, Reversed rung size 40×20mm , 2mm thickness, rung spaces 300mm ,Loading Depth 80mm, 10mm Return Flange , 3000mm Length | Meter | 276.165 | 2019-07-18 | Ministries Complex-0060 | الهندسية للاعمال الكهربائية والميكانيكية | 108 | 29825.82 | 29
"Hot dip Galvanized after fabrication, Cable Tray Ladder Type, 400mm Width 100mm height of side ,2mm thickness, Reversed rung size 40×20mm , 2mm thickness, rung spaces 300mm ,Loading Depth 80mm, 10mm Return Flange , 3000mm Length | Meter | 257.754 | 2019-07-18 | Ministries Complex-0060 | الهندسية للاعمال الكهربائية والميكانيكية | 330 | 85058.82 | 29
"Seat and Cover 0065610094 | Each | 1162.5036 | 2019-05-27 | Royal City Mall-0063 | السلاب للتجاره والاستيراد –عبد العزيز السلاب | 29 | 0 | 22
"Seat and Cover 0065610094 | Each | 582.8022 | 2019-05-27 | Royal City Mall-0063 | السلاب للتجاره والاستيراد –عبد العزيز السلاب | 29 | 16901.26 | 22
"اسطوانة فريون هندى R22 Freon 22 indian MAFRON" | Each | 175 | 2018-05-10 | Benisueif Cement-CDRI/BSCC/1445 | Petty Cash | 2 | 350 | 19
"اسطوانة فريون هندى R22 Freon 22 indian MAFRON" | Each | 558.6 | 2018-05-07 | Ministries Complex-0060 | Petty Cash | 1 | 558.6 | 19
"جلبه لصق 4"" ASTM D-1785 Sch 42" | Each | 45 | 2018-12-10 | Fish Market-0080 | Petty Cash | 1 | 45 | 50
"جلبه لصق 4"" ASTM D-1785 Sch 42" | Each | 45 | 2018-12-10 | Fish Market-0080 | Petty Cash | 1 | 45 | 50
"جلبه لصق 4"" ASTM D-1785 Sch 42" | Each | 10 | 2018-12-10 | Abu Sultan Road Bridge 2-0089 | Petty Cash | 2 | 20 | 50
"كوع 4"" - 45 درجه ASTM D-1785 Sch 40" | Each | 55 | 2018-12-10 | Fish Market-0080 | Petty Cash | 1 | 55 | 50
"كوع 4"" - 45 درجه ASTM D-1785 Sch 40" | Each | 55 | 2018-12-10 | Fish Market-0080 | Petty Cash | 1 | 55 | 50
"كوع 4"" - 45 درجه ASTM D-1785 Sch 40" | Each | 40 | 2018-12-13 | Fish Market-0080 | Petty Cash | 5 | 200 | 50
15 mm Pipe diameter Stanless Steel | Meter | 118.56 | 2018-12-31 | Siemens Power Station-0072 | القاهره للتجارة والانشاءات | 108 | 12804.48 | 1
15 mm Pipe diameter Stanless Steel | Meter | 207.48 | 2018-12-31 | Siemens Power Station-0072 | ايجي تروبيك للتجارة والتوريدات | 30 | 6224.4 | 1
400 Screed | Cubic Meter | 739.29 | 2018-11-27 | Benisueif Cement-CDRI/BSCC/1445 | شركة ريدى مكس ايجيبت لافارج | 250 | 184822.5 | 48
400 Screed | Cubic Meter | 701 | 2018-11-27 | Benisueif Cement-CDRI/BSCC/1445 | شركة ريدى مكس ايجيبت لافارج | 0.0001 | 0.07 | 48
Adaptor Flange PN16 4'' UL listed, FM approved | Each | 121.5012 | 2018-11-15 | Ministries Complex-0060 | رواد للتوكيلات التجارية والتوزيع | 6 | 729.01 | 46
Adaptor Flange PN16 4'' UL listed, FM approved | Each | 507.072 | 2018-11-14 | Royal City Mall-0063 | ( يونيفال )لمتحدة لصناعة المحابس ولوازم | 4 | 0 | 46
Addressable multisensor detector | Each | 907.64 | 2018-07-26 | Amadid Substataion-0051 | خط الذكاء للتكنولوجيا | 2 | 1815.28 | 30
Addressable multisensor detector | Each | 693.73 | 2018-07-26 | Amadid Substataion-0051 | خط الذكاء للتكنولوجيا | 1 | 693.73 | 30
Addressable multisensor detector | Each | 693.73 | 2018-07-26 | Amadid Substataion-0051 | خط الذكاء للتكنولوجيا | 1 | 693.73 | 30
Addressable multisensor detector | Each | 693.73 | 2018-07-26 | Amadid Substataion-0051 | خط الذكاء للتكنولوجيا | 16 | 11099.68 | 30
Addressable multisensor detector | Each | 693.73 | 2018-07-26 | Amadid Substataion-0051 | خط الذكاء للتكنولوجيا | 1 | 693.73 | 30
Addressable multisensor detector | Each | 693.73 | 2018-07-26 | Amadid Substataion-0051 | خط الذكاء للتكنولوجيا | 2 | 1387.46 | 30
Addressable multisensor detector | Each | 693.73 | 2018-07-26 | Amadid Substataion-0051 | خط الذكاء للتكنولوجيا | 24 | 16649.52 | 30
Anchor bolt ? 16 - 230 * 70 mm Black steel - 50 mm threaded With heavy hex nut & washer | Each | 37.62 | 2018-08-12 | Kayan-ARMY/KYAN/1446 | توب فيكسينج | 1500 | 56430 | 32
Anchor bolt ? 16 - 230 * 70 mm Black steel - 50 mm threaded With heavy hex nut & washer | Each | 25.08 | 2018-08-12 | Suez Steel Factory-0069 | النور لتشغيل وتشكيل المعادن | 70 | 1755.6 | 32
Box Retrace. Flags 21 M | Each | 8950.0032 | 2018-06-12 | Sodic Club House-0032 | الفا بوول للاعمال الهندسية المتخصصة | 1 | 8950 | 24
Box Retrace. Flags 21 M | Each | 4906.1268 | 2018-06-12 | Sodic Club House-0032 | الفا بوول للاعمال الهندسية المتخصصة | 1 | 4906.13 | 24
Cans RJ Cat6 | Each | 171 | 2018-02-05 | RME Main Store | وان واى للحاسبات والنظم | 5 | 855 | 6
Cans RJ Cat6 | Each | 1.71 | 2018-02-05 | RME Main Store | وان واى للحاسبات والنظم | 100 | 171 | 6
Carrier plate Synergy - for 2 Mosaic modules - 1 gang – metalclad code 733892 | Each | 438.9 | 2018-12-03 | Siemens Power Station-0072 | ايسار اليكتريك للصناعه والتجاره | 78 | 34234.2 | 49
Carrier plate Synergy - for 2 Mosaic modules - 1 gang – metalclad code 733892 | Each | 189.2628 | 2018-12-03 | Siemens Power Station-0072 | جراند انترناشونال | 30 | 5677.88 | 49
Carrier plate Synergy - for 2 Mosaic modules - 1 gang – metalclad code 733892 | Each | 244.245 | 2018-12-03 | Siemens Power Station-0072 | جراند انترناشونال | 100 | 24424.5 | 49
Conface 2F (كونفيس 2 اف) | Ton | 5679.48 | 2018-12-10 | NUCA R05 - Z02-0088 | كيماويات البناء الحديث الدولية | 10 | 56794.8 | 50
Conface 2F (كونفيس 2 اف) | Ton | 6156 | 2018-12-13 | NUCA R05 - Z02-0088 | Petty Cash | 2 | 12312 | 50
Conface 2F (كونفيس 2 اف) | Ton | 5600 | 2018-12-17 | El Sewedy University-0085 | Petty Cash | 0.25 | 1400 | 51
Conface 2F (كونفيس 2 اف) | Ton | 5600 | 2018-12-23 | El Sewedy University-0085 | Petty Cash | 0.25 | 1400 | 51
Conface 2F (كونفيس 2 اف) | Ton | 6800 | 2018-12-23 | El Sewedy University-0085 | Petty Cash | 0.05 | 340 | 51
Conface 2F (كونفيس 2 اف) | Ton | 5679.48 | 2018-12-20 | NUCA R05 - Z02-0088 | كيماويات البناء الحديث الدولية | 10 | 0 | 51
Copper pipe size ?" | Meter | 33.288 | 2018-09-10 | Suez Steel Factory-0069 | تكنو ماستر -م/وجدى صبحى منير وشركاه | 1260 | 41942.88 | 37
Copper pipe size ?" | Meter | 65.3596 | 2018-09-10 | Suez Steel Factory-0069 | تكنو ماستر -م/وجدى صبحى منير وشركاه | 75 | 4901.97 | 37
Cover for Horizontal Elbow 90 Degree for Cable trunk "Snap On Type" Hot Dip Galvanized (After Fabrication). 250 × 1.5 MM | Each | 82.6842 | 2018-10-28 | Kayan-ARMY/KYAN/1446 | السويدى للادوات والكابلات الكهربائية | 16 | 1322.95 | 43
Cover for Horizontal Elbow 90 Degree for Cable trunk "Snap On Type" Hot Dip Galvanized (After Fabrication). 250 × 1.5 MM | Each | 123.3138 | 2018-10-28 | Kayan-ARMY/KYAN/1446 | السويدى للادوات والكابلات الكهربائية | 4 | 493.26 | 43
Cover for Horizontal Elbow 90 Degree for Cable trunk "Snap On Type" Hot Dip Galvanized (After Fabrication). 250 × 1.5 MM | Each | 82.6842 | 2018-10-28 | Kayan-ARMY/KYAN/1446 | السويدى للادوات والكابلات الكهربائية | 40 | 3307.37 | 43
Cover for Horizontal Elbow 90 Degree for Cable trunk "Snap On Type" Hot Dip Galvanized (After Fabrication). 250 × 1.5 MM | Each | 82.6842 | 2018-10-28 | Kayan-ARMY/KYAN/1446 | السويدى للادوات والكابلات الكهربائية | 16 | 1322.95 | 43
Cover for Horizontal Elbow for Cable Tray ""Snap On Type"" Hot Dip Galvanized (After Fabrication). 300 × 1.5 MM | Each | 102.0984 | 2018-10-28 | Kayan-ARMY/KYAN/1446 | السويدى للادوات والكابلات الكهربائية | 9 | 918.89 | 43
Cover for Horizontal Elbow for Cable Tray ""Snap On Type"" Hot Dip Galvanized (After Fabrication). 300 × 1.5 MM | Each | 147.573 | 2018-10-28 | Kayan-ARMY/KYAN/1446 | السويدى للادوات والكابلات الكهربائية | 18 | 2656.31 | 43
Cover for Horizontal Tee for Cable Tray ""Snap On Type"" Hot Dip Galvanized (After Fabrication). 600 × 1.5 MM | Each | 266.6232 | 2018-10-28 | Kayan-ARMY/KYAN/1446 | السويدى للادوات والكابلات الكهربائية | 32 | 8531.94 | 43
Cover for Horizontal Tee for Cable Tray ""Snap On Type"" Hot Dip Galvanized (After Fabrication). 600 × 1.5 MM | Each | 339.2526 | 2018-10-28 | Kayan-ARMY/KYAN/1446 | السويدى للادوات والكابلات الكهربائية | 4 | 1357.01 | 43
Cover for Horizontal Tee for Cable trunk ""Snap On Type"" HotDip Galvanized (After Fabrication). 200 / 200 / 450 × 1.5 MM | Each | 149.1348 | 2018-10-28 | Kayan-ARMY/KYAN/1446 | السويدى للادوات والكابلات الكهربائية | 8 | 1193.08 | 43
Cover for Horizontal Tee for Cable trunk ""Snap On Type"" HotDip Galvanized (After Fabrication). 200 / 200 / 450 × 1.5 MM | Each | 149.1348 | 2018-10-28 | Kayan-ARMY/KYAN/1446 | السويدى للادوات والكابلات الكهربائية | 8 | 1193.08 | 43
Cover for Horizontal Tee for Cable trunk ""Snap On Type"" HotDip Galvanized (After Fabrication). 200 / 200 / 450 × 1.5 MM | Each | 158.8476 | 2018-10-28 | Kayan-ARMY/KYAN/1446 | السويدى للادوات والكابلات الكهربائية | 4 | 635.39 | 43
Cover for Horizontal Tee for Cable trunk ""Snap On Type"" HotDip Galvanized (After Fabrication). 200 / 200 / 450 × 1.5 MM | Each | 158.8476 | 2018-10-28 | Kayan-ARMY/KYAN/1446 | السويدى للادوات والكابلات الكهربائية | 4 | 635.39 | 43
Cover for Horizontal Tee for Cable trunk "Snap On Type" Hot Dip Galvanized (After Fabrication). 200 / 100 / 100 × 1.5 MM | Each | 83.5278 | 2018-10-28 | Kayan-ARMY/KYAN/1446 | السويدى للادوات والكابلات الكهربائية | 4 | 334.11 | 43
Cover for Horizontal Tee for Cable trunk "Snap On Type" Hot Dip Galvanized (After Fabrication). 200 / 100 / 100 × 1.5 MM | Each | 77.292 | 2018-10-28 | Kayan-ARMY/KYAN/1446 | السويدى للادوات والكابلات الكهربائية | 4 | 309.17 | 43
Cover for Horizontal Tee for Cable trunk "Snap On Type" Hot Dip Galvanized (After Fabrication). 200 / 100 / 100 × 1.5 MM | Each | 77.292 | 2018-10-28 | Kayan-ARMY/KYAN/1446 | السويدى للادوات والكابلات الكهربائية | 4 | 309.17 | 43
Cover for Horizontal Tee for Cable trunk "Snap On Type" Hot Dip Galvanized (After Fabrication). 200 / 100 / 100 × 1.5 MM | Each | 77.292 | 2018-10-28 | Kayan-ARMY/KYAN/1446 | السويدى للادوات والكابلات الكهربائية | 4 | 309.17 | 43
Cover for Horizontal Tee for Cable trunk "Snap On Type" Hot Dip Galvanized (After Fabrication). 200 / 100 / 100 × 1.5 MM | Each | 83.5278 | 2018-10-28 | Kayan-ARMY/KYAN/1446 | السويدى للادوات والكابلات الكهربائية | 4 | 334.11 | 43
Cover for Horizontal Tee for Cable trunk "Snap On Type" Hot Dip Galvanized (After Fabrication). 200 / 400 / 200 × 1.5 MM | Each | 149.1348 | 2018-10-28 | Kayan-ARMY/KYAN/1446 | السويدى للادوات والكابلات الكهربائية | 8 | 1193.08 | 43
Cover for Horizontal Tee for Cable trunk "Snap On Type" Hot Dip Galvanized (After Fabrication). 200 / 400 / 200 × 1.5 MM | Each | 149.1348 | 2018-10-28 | Kayan-ARMY/KYAN/1446 | السويدى للادوات والكابلات الكهربائية | 8 | 1193.08 | 43
Cover for Horizontal Tee for Cable trunk "Snap On Type" Hot Dip Galvanized (After Fabrication). 200 / 400 / 200 × 1.5 MM | Each | 137.2104 | 2018-10-28 | Kayan-ARMY/KYAN/1446 | السويدى للادوات والكابلات الكهربائية | 6 | 823.26 | 43
Cover "Snap On Type" For Cable Trunk Hot Dip Galvanized (After Fabrication). L/P=3mt. Size 100 × 1.5 mm | Meter | 62.2896 | 2019-10-27 | Kayan-ARMY/KYAN/1446 | السويدى للادوات والكابلات الكهربائية | 8211 | 511459.91 | 43
Cover "Snap On Type" For Cable Trunk Hot Dip Galvanized (After Fabrication). L/P=3mt. Size 100 × 1.5 mm | Meter | 65.4816 | 2018-10-28 | Kayan-ARMY/KYAN/1446 | السويدى للادوات والكابلات الكهربائية | 924 | 60505 | 43
Cover "Snap On Type" For Cable Trunk Hot Dip Galvanized (After Fabrication). L/P=3mt. Size 100 × 1.5 mm | Meter | 65.4816 | 2018-10-28 | Kayan-ARMY/KYAN/1446 | السويدى للادوات والكابلات الكهربائية | 1428 | 93507.72 | 43
Cover "Snap On Type" For Cable Trunk Hot Dip Galvanized (After Fabrication). L/P=3mt. Size 100 × 1.5 mm | Meter | 65.4816 | 2018-10-28 | Kayan-ARMY/KYAN/1446 | السويدى للادوات والكابلات الكهربائية | 4395 | 287791.63 | 43
Cover "Snap On Type" For Cable Trunk Hot Dip Galvanized (After Fabrication). L/P=3mt. Size 150 × 1.5 mm | Meter | 79.5606 | 2019-10-27 | Kayan-ARMY/KYAN/1446 | السويدى للادوات والكابلات الكهربائية | 4548 | 361841.61 | 43
Cover "Snap On Type" For Cable Trunk Hot Dip Galvanized (After Fabrication). L/P=3mt. Size 150 × 1.5 mm | Meter | 83.6304 | 2018-10-28 | Kayan-ARMY/KYAN/1446 | السويدى للادوات والكابلات الكهربائية | 2154 | 180139.88 | 43
Cover "Snap On Type" For Cable Trunk Hot Dip Galvanized (After Fabrication). L/P=3mt. Size 200 × 1.5 mm | Meter | 96.8202 | 2019-10-27 | Kayan-ARMY/KYAN/1446 | السويدى للادوات والكابلات الكهربائية | 129 | 12489.81 | 43
Cover "Snap On Type" For Cable Trunk Hot Dip Galvanized (After Fabrication). L/P=3mt. Size 200 × 1.5 mm | Meter | 101.7792 | 2018-10-28 | Kayan-ARMY/KYAN/1446 | السويدى للادوات والكابلات الكهربائية | 1767 | 179843.85 | 43
Cover "Snap On Type" For Cable Trunk Hot Dip Galvanized (After Fabrication). L/P=3mt. Size 200 × 1.5 mm | Meter | 101.7792 | 2018-10-28 | Kayan-ARMY/KYAN/1446 | السويدى للادوات والكابلات الكهربائية | 531 | 54044.76 | 43
Cover "Snap On Type" For Cable Trunk Hot Dip Galvanized (After Fabrication). L/P=3mt. Size 200 × 1.5 mm | Meter | 101.7792 | 2018-10-28 | Kayan-ARMY/KYAN/1446 | السويدى للادوات والكابلات الكهربائية | 2502 | 254651.56 | 43
Cover "Snap On Type" For Cable Trunk Hot Dip Galvanized (After Fabrication). L/P=3mt. Size 250 × 1.5 mm | Meter | 114.0912 | 2019-10-27 | Kayan-ARMY/KYAN/1446 | السويدى للادوات والكابلات الكهربائية | 4410 | 503142.19 | 43
Cover "Snap On Type" For Cable Trunk Hot Dip Galvanized (After Fabrication). L/P=3mt. Size 250 × 1.5 mm | Meter | 119.928 | 2018-10-28 | Kayan-ARMY/KYAN/1446 | السويدى للادوات والكابلات الكهربائية | 2289 | 274515.19 | 43
Cover "Snap On Type" For Cable Trunk Hot Dip Galvanized (After Fabrication). L/P=3mt. Size 250 × 1.5 mm | Meter | 119.928 | 2018-10-28 | Kayan-ARMY/KYAN/1446 | السويدى للادوات والكابلات الكهربائية | 894 | 107215.63 | 43
Cover "Snap On Type" For Cable Trunk Hot Dip Galvanized (After Fabrication). L/P=3mt. Size 250 × 1.5 mm | Meter | 119.928 | 2018-10-28 | Kayan-ARMY/KYAN/1446 | السويدى للادوات والكابلات الكهربائية | 1500 | 179892 | 43
Cover "Snap On Type" For Cable Trunk Hot Dip Galvanized (After Fabrication). L/P=3mt. Size 300 × 1.5 mm | Meter | 131.3394 | 2019-10-27 | Kayan-ARMY/KYAN/1446 | السويدى للادوات والكابلات الكهربائية | 66 | 8668.4 | 43
Cover "Snap On Type" For Cable Trunk Hot Dip Galvanized (After Fabrication). L/P=3mt. Size 300 × 1.5 mm | Meter | 138.054 | 2018-10-28 | Kayan-ARMY/KYAN/1446 | السويدى للادوات والكابلات الكهربائية | 36 | 4969.94 | 43
Cover "Snap On Type" For Cable Trunk Hot Dip Galvanized (After Fabrication). L/P=3mt. Size 300 × 1.5 mm | Meter | 138.054 | 2018-10-28 | Kayan-ARMY/KYAN/1446 | السويدى للادوات والكابلات الكهربائية | 552 | 76205.81 | 43
Cover "Snap On Type" For Cable Trunk Hot Dip Galvanized (After Fabrication). L/P=3mt. Size 400 × 1.5 mm | Meter | 165.87 | 2019-10-27 | Kayan-ARMY/KYAN/1446 | السويدى للادوات والكابلات الكهربائية | 96 | 15923.52 | 43
Cover "Snap On Type" For Cable Trunk Hot Dip Galvanized (After Fabrication). L/P=3mt. Size 400 × 1.5 mm | Meter | 174.3516 | 2018-10-28 | Kayan-ARMY/KYAN/1446 | السويدى للادوات والكابلات الكهربائية | 36 | 6276.66 | 43
Cover "Snap On Type" For Cable Trunk Hot Dip Galvanized (After Fabrication). L/P=3mt. Size 400 × 1.5 mm | Meter | 174.3516 | 2018-10-28 | Kayan-ARMY/KYAN/1446 | السويدى للادوات والكابلات الكهربائية | 264 | 0 | 43
Cover "Snap On Type" For Cable Trunk Hot Dip Galvanized (After Fabrication). L/P=3mt. Size 450 × 1.5 mm | Meter | 183.1296 | 2019-10-27 | Kayan-ARMY/KYAN/1446 | السويدى للادوات والكابلات الكهربائية | 567 | 103834.48 | 43
Cover "Snap On Type" For Cable Trunk Hot Dip Galvanized (After Fabrication). L/P=3mt. Size 450 × 1.5 mm | Meter | 192.5004 | 2018-10-28 | Kayan-ARMY/KYAN/1446 | السويدى للادوات والكابلات الكهربائية | 24 | 4620.01 | 43
Cover "Snap On Type" For Cable Trunk Hot Dip Galvanized (After Fabrication). L/P=3mt. Size 450 × 1.5 mm | Meter | 192.5004 | 2018-10-28 | Kayan-ARMY/KYAN/1446 | السويدى للادوات والكابلات الكهربائية | 6 | 1155 | 43
Cover "Snap On Type" For Cable Trunk Hot Dip Galvanized (After Fabrication). L/P=3mt. Size 450 × 1.5 mm | Meter | 192.5004 | 2018-10-28 | Kayan-ARMY/KYAN/1446 | السويدى للادوات والكابلات الكهربائية | 246 | 47355.1 | 43
Cover "Snap On Type" For Cable Trunk Hot Dip Galvanized (After Fabrication). L/P=3mt. Size 450 × 1.5 mm | Meter | 174.3516 | 2018-10-28 | Kayan-ARMY/KYAN/1446 | السويدى للادوات والكابلات الكهربائية | 264 | 46028.82 | 43
Cuplock Ledger 1.20 m | Each | 53.58 | 2018-07-18 | Benisueif Pwr-Bani Suef | اس جي بي مصر للشدات والسقالات المعدنية | 9 | 482.22 | 29
Cuplock Ledger 1.20 m | Each | 73.15 | 2018-07-19 | French Fund Substations (Bani-Swif)-0061 | وتد للصناعه | 86 | 6290.9 | 29
Cuplock Ledger 1.80 m | Each | 78.66 | 2018-07-18 | Benisueif Pwr-Bani Suef | اس جي بي مصر للشدات والسقالات المعدنية | 123 | 9675.18 | 29
Cuplock Ledger 1.80 m | Each | 93.24 | 2018-07-19 | French Fund Substations (Bani-Swif)-0061 | وتد للصناعه | 131 | 12214.44 | 29
DB-M-A-3 (si) | Each | 29856.03 | 2019-02-27 | Siemens Power Station-0072 | الشركة المصرية للصناعة والنظم المتقدمة | 1 | 29856.03 | 9
DB-M-A-3 (si) | Each | 32168.748 | 2019-02-27 | Siemens Power Station-0072 | الشركة المصرية للصناعة والنظم المتقدمة | 4 | 0 | 9
Dell Keyboard for Laptop | Each | 513 | 2018-09-02 | RME Main Store | وان واى للحاسبات والنظم | 5 | 2565 | 35
Dell Keyboard for Laptop | Each | 513 | 2018-09-02 | RME Main Store | وان واى للحاسبات والنظم | 2 | 1026 | 35
Dell Keyboard for Laptop | Each | 285 | 2018-09-02 | RME Main Store | وان واى للحاسبات والنظم | 2 | 570 | 35
Desktop PC | Each | 11115 | 2018-10-16 | NUCA R05-0082 | كويست كمبيوتر | 2 | 22230 | 42
Desktop PC | Each | 8778 | 2018-10-15 | El Sewedy University-0085 | كويست كمبيوتر | 3 | 26334 | 42
Ductile Iron Body Gate Valves PN 16 Size 3" | Each | 3918.864 | 2018-04-17 | Royal City Mall-0063 | ( يونيفال )لمتحدة لصناعة المحابس ولوازم | 3 | 11756.59 | 16
Ductile Iron Body Gate Valves PN 16 Size 3" | Each | 5902.35 | 2018-04-17 | Royal City Mall-0063 | الوطنية للتجارة والهندسه | 6 | 35414.1 | 16
Ductile Iron Body Gate Valves PN 16 Size 3" | Each | 5268.2592 | 2018-04-22 | Suez Steel Factory-0069 | مسك للاستشارات والخدمات الميكانيكية | 5 | 26341.3 | 16
Ductile Iron Body Gate Valves PN 16 Size 4" | Each | 4491.6 | 2018-04-17 | Royal City Mall-0063 | ( يونيفال )لمتحدة لصناعة المحابس ولوازم | 33 | 148222.8 | 16
Ductile Iron Body Gate Valves PN 16 Size 4" | Each | 5685.75 | 2018-04-17 | Royal City Mall-0063 | الوطنية للتجارة والهندسه | 27 | 153515.25 | 16
Ductile Iron Body Gate Valves PN 16 Size 4" | Each | 5444.9364 | 2018-04-22 | Suez Steel Factory-0069 | مسك للاستشارات والخدمات الميكانيكية | 2 | 10889.87 | 16
EARTING SYSTEM Low voltage network-earthing system Supply,install and commission type TN-S earthing system. Including earthing cables,test link,earth pits,handholes,earthing conductor | Each | 27189 | 2018-02-13 | Maxim Mall-MAXM/MXCM/1305 | مؤسسة فيرس للتجارة والمقاولات العموميه ونقل العماله | 2 | 54378 | 7
EARTING SYSTEM Low voltage network-earthing system Supply,install and commission type TN-S earthing system. Including earthing cables,test link,earth pits,handholes,earthing conductor | Each | 23085 | 2018-02-13 | Maxim Mall-MAXM/MXCM/1305 | مؤسسة فيرس للتجارة والمقاولات العموميه ونقل العماله | 1 | 23085 | 7
EGYLUX circular bulk head 254mm , body made of die cast aluminium with electrostatic paint , with glass diffuser ,with silicon gascket , IP 54 , complete with led lamp 9W. 1*9W | Each | 300.78 | 2019-10-02 | French Fund Substations ( Ismailia )-0052 | السويدى للادوات والكابلات الكهربائية | 84 | 25265.52 | 40
EGYLUX circular bulk head 254mm , body made of die cast aluminium with electrostatic paint , with glass diffuser ,with silicon gascket , IP 54 , complete with led lamp 9W. 1*9W | Each | 236.2126 | 2019-10-02 | French Fund Substations ( Ismailia )-0052 | السويدى للادوات والكابلات الكهربائية | 33 | 7795.01 | 40
ERW steel pipe size 4" SCH.40 | Meter | 281.58 | 2018-02-06 | Kayan-ARMY/KYAN/1446 | ليندا لصناعة المواسير وتشغيل المعادن | 720 | 202737.6 | 6
ERW steel pipe size 4" SCH.40 | Meter | 301.1652 | 2018-02-11 | Ministries Complex-0060 | مينتا للتجارة والتوكيلات | 300 | 90349.56 | 6
Early Strength additives | Cubic Meter | 51 | 2018-04-29 | Amal Lock & Load-0053 | سامميكس لاعمال الخرسانة الجاهزة | 0.0001 | 0.01 | 17
Early Strength additives | Cubic Meter | 514 | 2018-04-29 | Amal Lock & Load-0053 | سامميكس لاعمال الخرسانة الجاهزة | 0.0001 | 0.05 | 17
Early Strength additives | Cubic Meter | 45 | 2018-09-30 | Amal Lock & Load-0053 | سامميكس لاعمال الخرسانة الجاهزة | 1e-07 | 0 | 39
Early Strength additives | Cubic Meter | 51 | 2018-09-30 | Amal Lock & Load-0053 | سامميكس لاعمال الخرسانة الجاهزة | 0.0001 | 0.01 | 39
Early Strength additives | Cubic Meter | 45 | 2018-09-30 | Kayan Wall L&L-0068 | سامميكس لاعمال الخرسانة الجاهزة | 1e-07 | 0 | 39
Emery paper 100 | Roll | 60 | 2018-02-11 | French Fund Substations ( Ismailia )-0052 | Petty Cash | 1 | 60 | 6
Emery paper 100 | Roll | 65 | 2018-02-11 | French Fund Substations ( Ismailia )-0052 | Petty Cash | 1 | 65 | 6
Engine oil PN> R4x 15w40 20 liter | Liter | 47.501 | 2018-02-14 | RME Main Store | Petty Cash | 20 | 950.02 | 7
Engine oil PN> R4x 15w40 20 liter | Liter | 44.9 | 2018-02-14 | RME Main Store | Petty Cash | 100 | 4490 | 7
Engine oil PN> R4x 15w40 20 liter | Liter | 960.0054 | 2018-02-15 | Ministries Complex-0060 | Petty Cash | 1 | 960.01 | 7
Evolution Rubber Flooring Tiles (T35) With Size (50*50 cm) & Thickness (2.5 cm) | Square Meter | 509.8194 | 2018-05-16 | Sodic Club House-0032 | هوبك للصناعات المطاطية (ايهاب فوزى حسن السقا وشركاه) | 452 | 230438.37 | 20
Evolution Rubber Flooring Tiles (T35) With Size (50*50 cm) & Thickness (2.5 cm) | Square Meter | 427.5 | 2018-05-16 | Sodic Club House-0032 | هوبك للصناعات المطاطية (ايهاب فوزى حسن السقا وشركاه) | 330 | 141075 | 20
Fan Model : E 454 M ATEX Fan Type : Wall Mounted Fan Explosion Proof ( M ) " VORTICE CO. ITALY " Wall Mounted, C/W Gravity Shutter , Direct Drive Motor 220/50/1 ( A-E ) " VORTICE CO. ITALY " Wall Mounted, C/W Gurd & Local Shutter | Each | 18981 | 2018-04-17 | French Fund Substations (Bani-Swif)-0061 | شركة طنطا موتورز | 3 | 56943 | 16
Fan Model : E 454 M ATEX Fan Type : Wall Mounted Fan Explosion Proof ( M ) " VORTICE CO. ITALY " Wall Mounted, C/W Gravity Shutter , Direct Drive Motor 220/50/1 ( A-E ) " VORTICE CO. ITALY " Wall Mounted, C/W Gurd & Local Shutter | Each | 20230 | 2018-04-17 | French Fund Substations (Bani-Swif)-0061 | شركة طنطا موتورز | 3 | 60690 | 16
Flanged adaptor 160 mm PN16 | Each | 185 | 2018-08-07 | French Fund Substations (Bani-Swif)-0061 | حبيش للاعمال الهندسية | 30 | 5550 | 32
Flanged adaptor 160 mm PN16 | Each | 210.9 | 2018-08-09 | Suez Steel Factory-0069 | حبيش للاعمال الهندسية | 6 | 1265.4 | 32
Forged Carbon Steel A105 Slip On Flange Class 150 Size : 6" | Each | 450.3 | 2018-11-13 | Kayan-ARMY/KYAN/1446 | جلدباك مصر للاستيراد والتصديروالتوكيلات التجاريه والتوريدات العموميه | 19 | 8555.7 | 46
Forged Carbon Steel A105 Slip On Flange Class 150 Size : 6" | Each | 614.688 | 2018-11-14 | Royal City Mall-0063 | ( يونيفال )لمتحدة لصناعة المحابس ولوازم | 11 | 6761.57 | 46
Forged Carbon Steel A105 Slip On Flange Class 150 Size : 6" | Each | 614.688 | 2018-11-13 | Royal City Mall-0063 | ( يونيفال )لمتحدة لصناعة المحابس ولوازم | 8 | 4917.5 | 46
Forged Carbon Steel A105 Slip On Flange Class 150 Size : 8" | Each | 695.4 | 2018-11-13 | Kayan-ARMY/KYAN/1446 | جلدباك مصر للاستيراد والتصديروالتوكيلات التجاريه والتوريدات العموميه | 4 | 2781.6 | 46
Forged Carbon Steel A105 Slip On Flange Class 150 Size : 8" | Each | 1080.72 | 2018-11-14 | Royal City Mall-0063 | ( يونيفال )لمتحدة لصناعة المحابس ولوازم | 5 | 5403.6 | 46
Forged carbon steel A105 Slip on Flange Class 150 Size : 2.5" | Each | 199.5 | 2018-11-13 | Kayan-ARMY/KYAN/1446 | جلدباك مصر للاستيراد والتصديروالتوكيلات التجاريه والتوريدات العموميه | 75 | 14962.5 | 46
Forged carbon steel A105 Slip on Flange Class 150 Size : 2.5" | Each | 344.736 | 2018-11-14 | Royal City Mall-0063 | ( يونيفال )لمتحدة لصناعة المحابس ولوازم | 4 | 1378.94 | 46
Forged carbon steel A105 Slip on Flange Class 150 Size : 3" | Each | 222.3 | 2018-11-13 | Kayan-ARMY/KYAN/1446 | جلدباك مصر للاستيراد والتصديروالتوكيلات التجاريه والتوريدات العموميه | 210 | 46683 | 46
Forged carbon steel A105 Slip on Flange Class 150 Size : 3" | Each | 404.928 | 2018-11-13 | Royal City Mall-0063 | ( يونيفال )لمتحدة لصناعة المحابس ولوازم | 6 | 2429.57 | 46
Frame 2.0×1.0m | Each | 433.2 | 2018-01-31 | Kayan-ARMY/KYAN/1446 | اكرو مصر للشدات والسقالات المعدنيه | 1500 | 649800 | 5
Frame 2.0×1.0m | Each | 400.14 | 2018-01-31 | Kayan-ARMY/KYAN/1446 | اكرو مصر للشدات والسقالات المعدنيه | 500 | 200070 | 5
Galvanized cable tray cover 450mm (snap on type) thickness 1.5mm | Meter | 219.3816 | 2019-10-27 | Kayan-ARMY/KYAN/1446 | السويدى للادوات والكابلات الكهربائية | 2034 | 446222.17 | 43
Galvanized cable tray cover 450mm (snap on type) thickness 1.5mm | Meter | 192.5004 | 2018-10-28 | Kayan-ARMY/KYAN/1446 | السويدى للادوات والكابلات الكهربائية | 450 | 86625.18 | 43
Galvanized cable tray cover 600mm (snap on type) thickness 1.5mm | Meter | 281.523 | 2019-10-27 | Kayan-ARMY/KYAN/1446 | السويدى للادوات والكابلات الكهربائية | 75 | 21114.22 | 43
Galvanized cable tray cover 600mm (snap on type) thickness 1.5mm | Meter | 248.2236 | 2018-10-28 | Kayan-ARMY/KYAN/1446 | السويدى للادوات والكابلات الكهربائية | 9 | 2234.01 | 43
Galvanized cable tray cover 600mm (snap on type) thickness 1.5mm | Meter | 248.2236 | 2018-10-28 | Kayan-ARMY/KYAN/1446 | السويدى للادوات والكابلات الكهربائية | 66 | 16382.76 | 43
Galvanized cable tray cover 600mm (snap on type) thickness 1.5mm | Meter | 248.2236 | 2018-10-28 | Kayan-ARMY/KYAN/1446 | السويدى للادوات والكابلات الكهربائية | 282 | 69999.06 | 43
Grooved Mechanical Tee 4''*2.5'' UL listed, FM approved | Each | 667.128 | 2018-12-31 | Siemens Power Station-0072 | ايجي تروبيك للتجارة والتوريدات | 9 | 6004.15 | 1
Grooved Mechanical Tee 4''*2.5'' UL listed, FM approved | Each | 462.84 | 2018-12-31 | Siemens Power Station-0072 | ايجي تروبيك للتجارة والتوريدات | 2 | 925.68 | 1
HOTDIP GALVANIZED CABLE TRAY 450x100x2mm WITH FLANGE (SNAP ON TYPE) PERFORATED WITHOUT COVER COMPLETE WITH 2 STRAIGHT CONNECTORS,8 BOLTS M6*16,8 WASHERS M6 | Meter | 402.249 | 2019-10-27 | Kayan-ARMY/KYAN/1446 | السويدى للادوات والكابلات الكهربائية | 2061 | 829035.19 | 43
HOTDIP GALVANIZED CABLE TRAY 450x100x2mm WITH FLANGE (SNAP ON TYPE) PERFORATED WITHOUT COVER COMPLETE WITH 2 STRAIGHT CONNECTORS,8 BOLTS M6*16,8 WASHERS M6 | Meter | 422.826 | 2018-10-28 | Kayan-ARMY/KYAN/1446 | السويدى للادوات والكابلات الكهربائية | 450 | 190271.7 | 43
HOTDIP GALVANIZED CABLE TRUNK 100x100x1.5mm WITH FLANGE (SNAP ON TYPE) PERFORATED WITHOUT COVER COMPLETE WITH 2 STRAIGHT CONNECTORS,8 BOLTS M6*16,8 WASHERS M6 | Meter | 147.3108 | 2019-10-27 | Kayan-ARMY/KYAN/1446 | السويدى للادوات والكابلات الكهربائية | 8211 | 1209568.98 | 43
HOTDIP GALVANIZED CABLE TRUNK 100x100x1.5mm WITH FLANGE (SNAP ON TYPE) PERFORATED WITHOUT COVER COMPLETE WITH 2 STRAIGHT CONNECTORS,8 BOLTS M6*16,8 WASHERS M6 | Meter | 154.8462 | 2018-10-28 | Kayan-ARMY/KYAN/1446 | السويدى للادوات والكابلات الكهربائية | 4395 | 680549.05 | 43
HOTDIP GALVANIZED CABLE TRUNK 100x100x1.5mm WITH FLANGE (SNAP ON TYPE) PERFORATED WITHOUT COVER COMPLETE WITH 2 STRAIGHT CONNECTORS,8 BOLTS M6*16,8 WASHERS M6 | Meter | 154.8462 | 2018-10-28 | Kayan-ARMY/KYAN/1446 | السويدى للادوات والكابلات الكهربائية | 924 | 143077.89 | 43
HOTDIP GALVANIZED CABLE TRUNK 100x100x1.5mm WITH FLANGE (SNAP ON TYPE) PERFORATED WITHOUT COVER COMPLETE WITH 2 STRAIGHT CONNECTORS,8 BOLTS M6*16,8 WASHERS M6 | Meter | 154.8462 | 2018-10-28 | Kayan-ARMY/KYAN/1446 | السويدى للادوات والكابلات الكهربائية | 1428 | 221120.37 | 43
HOTDIP GALVANIZED CABLE TRUNK 150x100x1.5mm WITH FLANGE (SNAP ON TYPE) PERFORATED WITHOUT COVER COMPLETE WITH 2 STRAIGHT CONNECTORS,8 BOLTS M6*16,8 WASHERS M6 | Meter | 167.58 | 2019-10-27 | Kayan-ARMY/KYAN/1446 | السويدى للادوات والكابلات الكهربائية | 4050 | 678699 | 43
HOTDIP GALVANIZED CABLE TRUNK 150x100x1.5mm WITH FLANGE (SNAP ON TYPE) PERFORATED WITHOUT COVER COMPLETE WITH 2 STRAIGHT CONNECTORS,8 BOLTS M6*16,8 WASHERS M6 | Meter | 176.1528 | 2018-10-28 | Kayan-ARMY/KYAN/1446 | السويدى للادوات والكابلات الكهربائية | 2154 | 379433.13 | 43
HOTDIP GALVANIZED CABLE TRUNK 200x100x1.5mm WITH FLANGE (SNAP ON TYPE) PERFORATED WITHOUT COVER COMPLETE WITH 2 STRAIGHT CONNECTORS,8 BOLTS M6*16,8 WASHERS M6 | Meter | 188.8068 | 2019-10-27 | Kayan-ARMY/KYAN/1446 | السويدى للادوات والكابلات الكهربائية | 129 | 24356.08 | 43
HOTDIP GALVANIZED CABLE TRUNK 200x100x1.5mm WITH FLANGE (SNAP ON TYPE) PERFORATED WITHOUT COVER COMPLETE WITH 2 STRAIGHT CONNECTORS,8 BOLTS M6*16,8 WASHERS M6 | Meter | 198.4626 | 2018-10-28 | Kayan-ARMY/KYAN/1446 | السويدى للادوات والكابلات الكهربائية | 1767 | 350683.41 | 43
HOTDIP GALVANIZED CABLE TRUNK 200x100x1.5mm WITH FLANGE (SNAP ON TYPE) PERFORATED WITHOUT COVER COMPLETE WITH 2 STRAIGHT CONNECTORS,8 BOLTS M6*16,8 WASHERS M6 | Meter | 198.4626 | 2018-10-28 | Kayan-ARMY/KYAN/1446 | السويدى للادوات والكابلات الكهربائية | 531 | 105383.64 | 43
HOTDIP GALVANIZED CABLE TRUNK 200x100x1.5mm WITH FLANGE (SNAP ON TYPE) PERFORATED WITHOUT COVER COMPLETE WITH 2 STRAIGHT CONNECTORS,8 BOLTS M6*16,8 WASHERS M6 | Meter | 198.4626 | 2018-10-28 | Kayan-ARMY/KYAN/1446 | السويدى للادوات والكابلات الكهربائية | 2502 | 496553.43 | 43
HOTDIP GALVANIZED CABLE TRUNK 250x100x1.5mm WITH FLANGE (SNAP ON TYPE) PERFORATED WITHOUT COVER COMPLETE WITH 2 STRAIGHT CONNECTORS,8 BOLTS M6*16,8 WASHERS M6 | Meter | 209.5662 | 2019-10-27 | Kayan-ARMY/KYAN/1446 | السويدى للادوات والكابلات الكهربائية | 4410 | 924186.94 | 43
HOTDIP GALVANIZED CABLE TRUNK 250x100x1.5mm WITH FLANGE (SNAP ON TYPE) PERFORATED WITHOUT COVER COMPLETE WITH 2 STRAIGHT CONNECTORS,8 BOLTS M6*16,8 WASHERS M6 | Meter | 220.2936 | 2018-10-28 | Kayan-ARMY/KYAN/1446 | السويدى للادوات والكابلات الكهربائية | 2289 | 504252.05 | 43
HOTDIP GALVANIZED CABLE TRUNK 250x100x1.5mm WITH FLANGE (SNAP ON TYPE) PERFORATED WITHOUT COVER COMPLETE WITH 2 STRAIGHT CONNECTORS,8 BOLTS M6*16,8 WASHERS M6 | Meter | 220.2936 | 2018-10-28 | Kayan-ARMY/KYAN/1446 | السويدى للادوات والكابلات الكهربائية | 1500 | 330440.4 | 43
HOTDIP GALVANIZED CABLE TRUNK 250x100x1.5mm WITH FLANGE (SNAP ON TYPE) PERFORATED WITHOUT COVER COMPLETE WITH 2 STRAIGHT CONNECTORS,8 BOLTS M6*16,8 WASHERS M6 | Meter | 220.2936 | 2018-10-28 | Kayan-ARMY/KYAN/1446 | السويدى للادوات والكابلات الكهربائية | 894 | 196942.48 | 43
HOTDIP GALVANIZED CABLE TRUNK 300x100x1.5mm WITH FLANGE (SNAP ON TYPE) PERFORATED WITHOUT COVER COMPLETE WITH 2 STRAIGHT CONNECTORS,8 BOLTS M6*16,8 WASHERS M6 | Meter | 230.3142 | 2019-10-27 | Kayan-ARMY/KYAN/1446 | السويدى للادوات والكابلات الكهربائية | 66 | 15200.74 | 43
HOTDIP GALVANIZED CABLE TRUNK 300x100x1.5mm WITH FLANGE (SNAP ON TYPE) PERFORATED WITHOUT COVER COMPLETE WITH 2 STRAIGHT CONNECTORS,8 BOLTS M6*16,8 WASHERS M6 | Meter | 242.1018 | 2018-10-28 | Kayan-ARMY/KYAN/1446 | السويدى للادوات والكابلات الكهربائية | 36 | 8715.66 | 43
HOTDIP GALVANIZED CABLE TRUNK 300x100x1.5mm WITH FLANGE (SNAP ON TYPE) PERFORATED WITHOUT COVER COMPLETE WITH 2 STRAIGHT CONNECTORS,8 BOLTS M6*16,8 WASHERS M6 | Meter | 242.1018 | 2018-10-28 | Kayan-ARMY/KYAN/1446 | السويدى للادوات والكابلات الكهربائية | 552 | 133640.19 | 43
HOTDIP GALVANIZED CABLE TRUNK 400x100x1.5mm WITH FLANGE (SNAP ON TYPE) PERFORATED WITHOUT COVER COMPLETE WITH 2 STRAIGHT CONNECTORS,8 BOLTS M6*16,8 WASHERS M6 | Meter | 271.8216 | 2019-10-27 | Kayan-ARMY/KYAN/1446 | السويدى للادوات والكابلات الكهربائية | 96 | 26094.87 | 43
HOTDIP GALVANIZED CABLE TRUNK 400x100x1.5mm WITH FLANGE (SNAP ON TYPE) PERFORATED WITHOUT COVER COMPLETE WITH 2 STRAIGHT CONNECTORS,8 BOLTS M6*16,8 WASHERS M6 | Meter | 285.7296 | 2018-10-28 | Kayan-ARMY/KYAN/1446 | السويدى للادوات والكابلات الكهربائية | 264 | 75432.61 | 43
HOTDIP GALVANIZED CABLE TRUNK 400x100x1.5mm WITH FLANGE (SNAP ON TYPE) PERFORATED WITHOUT COVER COMPLETE WITH 2 STRAIGHT CONNECTORS,8 BOLTS M6*16,8 WASHERS M6 | Meter | 285.7296 | 2018-10-28 | Kayan-ARMY/KYAN/1446 | السويدى للادوات والكابلات الكهربائية | 36 | 10286.27 | 43
HOTDIP GALVANIZED CABLE TRUNK 450x100x1.5mm WITH FLANGE (SNAP ON TYPE) PERFORATED WITHOUT COVER COMPLETE WITH 2 STRAIGHT CONNECTORS,8 BOLTS M6*16,8 WASHERS M6 | Meter | 292.4556 | 2019-10-27 | Kayan-ARMY/KYAN/1446 | السويدى للادوات والكابلات الكهربائية | 96 | 28075.74 | 43
HOTDIP GALVANIZED CABLE TRUNK 450x100x1.5mm WITH FLANGE (SNAP ON TYPE) PERFORATED WITHOUT COVER COMPLETE WITH 2 STRAIGHT CONNECTORS,8 BOLTS M6*16,8 WASHERS M6 | Meter | 307.4238 | 2018-10-28 | Kayan-ARMY/KYAN/1446 | السويدى للادوات والكابلات الكهربائية | 6 | 1844.54 | 43
HOTDIP GALVANIZED CABLE TRUNK 450x100x1.5mm WITH FLANGE (SNAP ON TYPE) PERFORATED WITHOUT COVER COMPLETE WITH 2 STRAIGHT CONNECTORS,8 BOLTS M6*16,8 WASHERS M6 | Meter | 307.4238 | 2018-10-28 | Kayan-ARMY/KYAN/1446 | السويدى للادوات والكابلات الكهربائية | 24 | 7378.17 | 43
HOTDIP GALVANIZED CABLE TRUNK 450x100x1.5mm WITH FLANGE (SNAP ON TYPE) PERFORATED WITHOUT COVER COMPLETE WITH 2 STRAIGHT CONNECTORS,8 BOLTS M6*16,8 WASHERS M6 | Meter | 307.4238 | 2018-10-28 | Kayan-ARMY/KYAN/1446 | السويدى للادوات والكابلات الكهربائية | 246 | 75626.25 | 43
Hi-Low Level sensor | Each | 3094.9404 | 2018-05-10 | Siemens Power Station-0072 | A.C.I-التوكيلات النموذجيه للاستيراد والتصدير | 5 | 15474.7 | 19
Hi-Low Level sensor | Each | 6875.3058 | 2018-05-10 | Siemens Power Station-0072 | A.C.I-التوكيلات النموذجيه للاستيراد والتصدير | 1 | 6875.31 | 19
Hilt HY 200 مادة تزريع | Carton | 529 | 2018-04-10 | French Fund Substations (Bani-Swif)-0061 | Petty Cash | 1 | 0 | 15
Hilt HY 200 مادة تزريع | Carton | 414 | 2018-04-10 | French Fund Substations (Bani-Swif)-0061 | Petty Cash | 1 | 0 | 15
Horizontal Tee for Cable Trunk "Snap On type" HotDip Galvanized (After Fabrication) without cover. | Meter | 160.512 | 2018-10-17 | Kayan-ARMY/KYAN/1446 | السويدى للادوات والكابلات الكهربائية | 96 | 15409.15 | 42
Horizontal Tee for Cable Trunk "Snap On type" HotDip Galvanized (After Fabrication) without cover. | Meter | 226.1532 | 2018-10-16 | Siemens Power Station-0072 | السويدى للادوات والكابلات الكهربائية | 13 | 2939.99 | 42
Horizontal Tee for Cable Trunk "Snap On type" HotDip Galvanized (After Fabrication) without cover. | Meter | 168.72 | 2018-10-28 | Kayan-ARMY/KYAN/1446 | السويدى للادوات والكابلات الكهربائية | 59 | 9954.48 | 43
Horizontal Tee for Cable Trunk "Snap On type" HotDip Galvanized (After Fabrication) without cover. | Meter | 285.0798 | 2018-10-28 | Kayan-ARMY/KYAN/1446 | السويدى للادوات والكابلات الكهربائية | 8 | 2280.64 | 43
Horizontal Tee for Cable Trunk "Snap On type" HotDip Galvanized (After Fabrication) without cover. | Meter | 285.0798 | 2018-10-28 | Kayan-ARMY/KYAN/1446 | السويدى للادوات والكابلات الكهربائية | 8 | 2280.64 | 43
Horizontal Tee for Cable Trunk "Snap On type" HotDip Galvanized (After Fabrication) without cover. | Meter | 158.061 | 2018-10-28 | Kayan-ARMY/KYAN/1446 | السويدى للادوات والكابلات الكهربائية | 4 | 632.24 | 43
Horizontal Tee for Cable Trunk "Snap On type" HotDip Galvanized (After Fabrication) without cover. | Meter | 158.061 | 2018-10-28 | Kayan-ARMY/KYAN/1446 | السويدى للادوات والكابلات الكهربائية | 4 | 632.24 | 43
Horizontal Tee for Cable Trunk "Snap On type" HotDip Galvanized (After Fabrication) without cover. | Meter | 285.0798 | 2018-10-28 | Kayan-ARMY/KYAN/1446 | السويدى للادوات والكابلات الكهربائية | 20 | 5701.6 | 43
Horizontal Tee for Cable Trunk "Snap On type" HotDip Galvanized (After Fabrication) without cover. | Meter | 158.061 | 2018-10-28 | Kayan-ARMY/KYAN/1446 | السويدى للادوات والكابلات الكهربائية | 4 | 632.24 | 43
Horizontal Tee for Cable Trunk "Snap On type" HotDip Galvanized (After Fabrication) without cover. | Meter | 285.0798 | 2018-10-28 | Kayan-ARMY/KYAN/1446 | السويدى للادوات والكابلات الكهربائية | 20 | 5701.6 | 43
Horizontal Tee for Cable Trunk "Snap On type" HotDip Galvanized (After Fabrication) without cover. | Meter | 168.72 | 2018-10-28 | Kayan-ARMY/KYAN/1446 | السويدى للادوات والكابلات الكهربائية | 4 | 674.88 | 43
Horizontal Tee for Cable Trunk "Snap On type" HotDip Galvanized (After Fabrication) without cover. | Meter | 168.72 | 2018-10-28 | Kayan-ARMY/KYAN/1446 | السويدى للادوات والكابلات الكهربائية | 4 | 674.88 | 43
Horizontal Elbow for Cable Tray ""Snap On Type"" Hot Dip Galvanized (After Fabrication) without cover. 300 × 100 × 2 MM | Each | 282.948 | 2018-10-28 | Kayan-ARMY/KYAN/1446 | السويدى للادوات والكابلات الكهربائية | 18 | 5093.06 | 43
Horizontal Elbow for Cable Tray ""Snap On Type"" Hot Dip Galvanized (After Fabrication) without cover. 300 × 100 × 2 MM | Each | 235.1136 | 2018-10-28 | Kayan-ARMY/KYAN/1446 | السويدى للادوات والكابلات الكهربائية | 9 | 2116.02 | 43
Horizontal Tee for Cable Tray ""Snap On Type"" Hot Dip Galvanized (After Fabrication) without cover. 600 × 100 × 2 MM | Each | 684.2508 | 2018-10-28 | Kayan-ARMY/KYAN/1446 | السويدى للادوات والكابلات الكهربائية | 4 | 2737 | 43
Horizontal Tee for Cable Tray ""Snap On Type"" Hot Dip Galvanized (After Fabrication) without cover. 600 × 100 × 2 MM | Each | 598.7166 | 2018-10-28 | Kayan-ARMY/KYAN/1446 | السويدى للادوات والكابلات الكهربائية | 32 | 19158.93 | 43
Horizontal Tee for Cable trunk ""Snap On Type"" Hot Dip Galvanized (After Fabrication) without cover. 200 / 400 / 200 × 100 × 1.5 MM | Each | 246.2514 | 2018-10-28 | Kayan-ARMY/KYAN/1446 | السويدى للادوات والكابلات الكهربائية | 8 | 1970.01 | 43
Horizontal Tee for Cable trunk ""Snap On Type"" Hot Dip Galvanized (After Fabrication) without cover. 200 / 400 / 200 × 100 × 1.5 MM | Each | 246.2514 | 2018-10-28 | Kayan-ARMY/KYAN/1446 | السويدى للادوات والكابلات الكهربائية | 8 | 1970.01 | 43
Horizontal Tee for Cable trunk ""Snap On Type"" Hot Dip Galvanized (After Fabrication) without cover. 200 / 400 / 200 × 100 × 1.5 MM | Each | 233.6772 | 2018-10-28 | Kayan-ARMY/KYAN/1446 | السويدى للادوات والكابلات الكهربائية | 6 | 1402.06 | 43
Hot Dip Galvanized c-channel 40x20x2mm | Meter | 74.271 | 2019-10-27 | Kayan-ARMY/KYAN/1446 | السويدى للادوات والكابلات الكهربائية | 4400 | 326792.4 | 43
Hot Dip Galvanized c-channel 40x20x2mm | Meter | 78.0672 | 2018-10-28 | Kayan-ARMY/KYAN/1446 | السويدى للادوات والكابلات الكهربائية | 1509 | 117803.4 | 43
Hot Dip Galvanized c-channel 40x20x2mm | Meter | 78.0672 | 2018-10-28 | Kayan-ARMY/KYAN/1446 | السويدى للادوات والكابلات الكهربائية | 1506 | 117569.2 | 43
Hot Dip Galvanized c-channel 42x42x2mm | Meter | 94.164 | 2019-10-27 | Kayan-ARMY/KYAN/1446 | السويدى للادوات والكابلات الكهربائية | 1203 | 113279.29 | 43
Hot Dip Galvanized c-channel 42x42x2mm | Meter | 98.9862 | 2018-10-28 | Kayan-ARMY/KYAN/1446 | السويدى للادوات والكابلات الكهربائية | 186 | 18411.43 | 43
Hot Dip Galvanized c-channel 42x42x2mm | Meter | 98.9862 | 2018-10-28 | Kayan-ARMY/KYAN/1446 | السويدى للادوات والكابلات الكهربائية | 330 | 32665.45 | 43
Hot Dip Galvanized c-channel 42x42x2mm | Meter | 98.9862 | 2018-10-28 | Kayan-ARMY/KYAN/1446 | السويدى للادوات والكابلات الكهربائية | 267 | 26429.32 | 43
Hot dip Galvanized after fabrication, Cover 1mm thickness, 3000mm Length, (Return flanged) | Each | 123.1542 | 2018-04-18 | Suez Steel Factory-0069 | الهندسية للاعمال الكهربائية والميكانيكية | 330 | 40640.89 | 16
Hot dip Galvanized after fabrication, Cover 1mm thickness, 3000mm Length, (Return flanged) | Each | 56.9088 | 2018-04-18 | Suez Steel Factory-0069 | الهندسية للاعمال الكهربائية والميكانيكية | 120 | 6829.06 | 16
Hot dip Galvanized after fabrication, Cover 1mm thickness, 3000mm Length, (Return flanged) | Each | 88.92 | 2018-04-18 | Suez Steel Factory-0069 | الهندسية للاعمال الكهربائية والميكانيكية | 102 | 9069.84 | 16
Hot dip Galvanized after fabrication, Cover 1mm thickness, 3000mm Length, (of side) | Each | 88.92 | 2018-04-18 | Suez Steel Factory-0069 | الهندسية للاعمال الكهربائية والميكانيكية | 99 | 8803.08 | 16
Hot dip Galvanized after fabrication, Cover 1mm thickness, 3000mm Length, (of side) | Each | 56.9088 | 2018-04-18 | Suez Steel Factory-0069 | الهندسية للاعمال الكهربائية والميكانيكية | 198 | 11267.94 | 16
Infinity Workstation 2 desks 140*80*75 CM each MDF covered by melamine | Each | 8700.48 | 2019-03-20 | RME Main Store | مالتى ام جروب - موم- | 1 | 8700.48 | 12
Infinity Workstation 2 desks 140*80*75 CM each MDF covered by melamine | Each | 6111.312 | 2019-03-20 | RME Main Store | مالتى ام جروب - موم- | 1 | 6111.31 | 12
LAN Card | Each | 74.1 | 2018-12-13 | NUCA R05-0082 | Petty Cash | 1 | 74.1 | 50
LAN Card | Each | 85.5 | 2018-12-13 | NUCA R05-0082 | Petty Cash | 3 | 256.5 | 50
Lap Top | Each | 7695 | 2018-04-01 | Mohamed Ali Palace Restoration-0078 | كويست كمبيوتر | 2 | 15390 | 13
Lap Top | Each | 11058 | 2018-04-01 | Mohamed Ali Palace Restoration-0078 | كويست كمبيوتر | 1 | 11058 | 13
MCB 1 pole 20A 4.5 KA | Each | 39.9 | 2018-05-30 | Kayan-ARMY/KYAN/1446 | النيل للتوريدات الكهربائية | 150 | 5985 | 22
MCB 1 pole 20A 4.5 KA | Each | 44.46 | 2018-05-30 | Ministries Complex-0060 | جرين لايت | 60 | 2667.6 | 22
MD10 Dimension (1900*2200 mm) - 2BL 18''x18'' Leaf: Regent Model - Sheet Thickness (1.2 mm) - Galvanized - Double Leaf - Factory Painted Frame: CFWK Series - 3 Sided Frame - Galvanized - Sheet Thickness (1.5 mm) - Painted at Site FR 90min. | Each | 9248.82 | 2018-06-20 | Sodic Club House-0032 | الفرنسية للصناعات المعدنية فرانس ميتال | 1 | 9248.82 | 25
MD10 Dimension (1900*2200 mm) - 2BL 18''x18'' Leaf: Regent Model - Sheet Thickness (1.2 mm) - Galvanized - Double Leaf - Factory Painted Frame: CFWK Series - 3 Sided Frame - Galvanized - Sheet Thickness (1.5 mm) - Painted at Site FR 90min. | Each | 13027.92 | 2018-06-20 | Sodic Club House-0032 | الفرنسية للصناعات المعدنية فرانس ميتال | 2 | 26055.84 | 25
Manual station (complete with back box) | Each | 907.64 | 2018-07-26 | Amadid Substataion-0051 | خط الذكاء للتكنولوجيا | 2 | 1815.28 | 30
Manual station (complete with back box) | Each | 3475.06 | 2018-07-26 | Amadid Substataion-0051 | خط الذكاء للتكنولوجيا | 1 | 3475.06 | 30
Manual station (complete with back box) | Each | 907.64 | 2018-07-26 | Amadid Substataion-0051 | خط الذكاء للتكنولوجيا | 1 | 907.64 | 30
Manual station (complete with back box) | Each | 907.64 | 2018-07-26 | Amadid Substataion-0051 | خط الذكاء للتكنولوجيا | 1 | 907.64 | 30
Manual station (complete with back box) | Each | 907.64 | 2018-07-26 | Amadid Substataion-0051 | خط الذكاء للتكنولوجيا | 3 | 2722.92 | 30
Manual station (complete with back box) | Each | 907.64 | 2018-07-26 | Amadid Substataion-0051 | خط الذكاء للتكنولوجيا | 1 | 907.64 | 30
Mechanical anchor (Drop in anchor) size M10 | Each | 9.975 | 2018-01-21 | Kayan-ARMY/KYAN/1446 | باور تريد ايجيبت | 2600 | 25935 | 3
Mechanical anchor (Drop in anchor) size M10 | Each | 2.622 | 2018-01-18 | Al Amal Bridge-0046 | باور تريد ايجيبت | 200 | 524.4 | 3
Mechanical anchor (Drop in anchor) size M10 | Each | 5 | 2018-02-13 | PKG-053-EMAR/SIER/1354 | شركة المعداوى للأدوات الصحية | 350 | 1750.01 | 7
Mechanical anchor (Drop in anchor) size M10 | Each | 2.793 | 2018-02-13 | Kayan-ARMY/KYAN/1446 | النور لتشغيل وتشكيل المعادن | 20000 | 55860 | 7
Mechanical anchor (Drop in anchor) size M10 | Each | 10.032 | 2018-07-18 | Kayan-ARMY/KYAN/1446 | باور تريد ايجيبت | 1500 | 15048 | 29
Mechanical anchor (Drop in anchor) size M10 | Each | 21.204 | 2018-07-18 | Royal City Mall-0063 | النور لتشغيل وتشكيل المعادن | 800 | 16963.2 | 29
Mechanical anchor (Drop in anchor) size M12 | Each | 33.06 | 2018-07-09 | Ministries Complex-0060 | توب فيكسينج | 1000 | 33060 | 28
Mechanical anchor (Drop in anchor) size M12 | Each | 5.073 | 2018-07-09 | Ministries Complex-0060 | الشركة الاوربية لانظمة البناء | 2000 | 10146 | 28
Metal Door Hardware Sets 19 | Set | 4256.874 | 2018-04-18 | Sodic Club House-0032 | الفرنسية للصناعات المعدنية فرانس ميتال | 2 | 8513.75 | 16
Metal Door Hardware Sets 19 | Set | 4609.818 | 2018-04-18 | Sodic Club House-0032 | الفرنسية للصناعات المعدنية فرانس ميتال | 1 | 4609.82 | 16
Metal Door Hardware Sets 19 | Set | 4256.874 | 2018-04-18 | Sodic Club House-0032 | الفرنسية للصناعات المعدنية فرانس ميتال | 3 | 12770.62 | 16
Metal Door Hardware Sets 19 | Set | 4609.818 | 2018-04-18 | Sodic Club House-0032 | الفرنسية للصناعات المعدنية فرانس ميتال | 2 | 9219.64 | 16
Metal Door Hardware Sets 19 | Set | 4609.818 | 2018-04-18 | Sodic Club House-0032 | الفرنسية للصناعات المعدنية فرانس ميتال | 2 | 9219.64 | 16
Metal Door Hardware Sets 19 | Set | 4256.874 | 2018-04-18 | Sodic Club House-0032 | الفرنسية للصناعات المعدنية فرانس ميتال | 2 | 8513.75 | 16
Metal Door Hardware Sets 21 | Set | 11982.654 | 2018-04-18 | Sodic Club House-0032 | الفرنسية للصناعات المعدنية فرانس ميتال | 2 | 23965.31 | 16
Metal Door Hardware Sets 21 | Set | 13351.338 | 2018-04-18 | Sodic Club House-0032 | الفرنسية للصناعات المعدنية فرانس ميتال | 3 | 40054.01 | 16
Metal Door Hardware Sets 21 | Set | 13351.338 | 2018-04-18 | Sodic Club House-0032 | الفرنسية للصناعات المعدنية فرانس ميتال | 1 | 13351.34 | 16
Metal Door Hardware Sets 21 | Set | 13796.622 | 2018-04-18 | Sodic Club House-0032 | الفرنسية للصناعات المعدنية فرانس ميتال | 1 | 13796.62 | 16
Metal Door Hardware Sets 21 | Set | 13796.622 | 2018-04-18 | Sodic Club House-0032 | الفرنسية للصناعات المعدنية فرانس ميتال | 1 | 13796.62 | 16
Metal Door Hardware Sets 21 | Set | 13351.338 | 2018-04-18 | Sodic Club House-0032 | الفرنسية للصناعات المعدنية فرانس ميتال | 1 | 13351.34 | 16
Metal Door Hardware Sets 5 | Set | 2910.762 | 2018-04-18 | Sodic Club House-0032 | الفرنسية للصناعات المعدنية فرانس ميتال | 5 | 14553.81 | 16
Metal Door Hardware Sets 5 | Set | 2695.302 | 2018-04-18 | Sodic Club House-0032 | الفرنسية للصناعات المعدنية فرانس ميتال | 3 | 8085.91 | 16
Metal Door Hardware Sets 5 | Set | 4256.874 | 2018-04-18 | Sodic Club House-0032 | الفرنسية للصناعات المعدنية فرانس ميتال | 1 | 4256.87 | 16
Metal Door Hardware Sets 5 | Set | 2910.762 | 2018-04-18 | Sodic Club House-0032 | الفرنسية للصناعات المعدنية فرانس ميتال | 3 | 8732.29 | 16
Metal Door Hardware Sets 5 | Set | 2672.73 | 2018-04-18 | Sodic Club House-0032 | الفرنسية للصناعات المعدنية فرانس ميتال | 1 | 2672.73 | 16
Metal Door Hardware Sets 5 | Set | 2672.73 | 2018-04-18 | Sodic Club House-0032 | الفرنسية للصناعات المعدنية فرانس ميتال | 4 | 10690.92 | 16
Metal Door Hardware Sets 5 | Set | 2672.73 | 2018-04-18 | Sodic Club House-0032 | الفرنسية للصناعات المعدنية فرانس ميتال | 5 | 13363.65 | 16
Metal Door Hardware Sets 5 | Set | 2910.762 | 2018-04-18 | Sodic Club House-0032 | الفرنسية للصناعات المعدنية فرانس ميتال | 1 | 2910.76 | 16
Metal Door Hardware Sets 5 | Set | 2695.302 | 2018-04-18 | Sodic Club House-0032 | الفرنسية للصناعات المعدنية فرانس ميتال | 1 | 2695.3 | 16
Metal Door Hardware Sets 5 | Set | 2726.082 | 2018-04-18 | Sodic Club House-0032 | الفرنسية للصناعات المعدنية فرانس ميتال | 1 | 2726.08 | 16
Metal Door Hardware Sets 5 | Set | 2672.73 | 2018-04-18 | Sodic Club House-0032 | الفرنسية للصناعات المعدنية فرانس ميتال | 1 | 2672.73 | 16
Metal Door Hardware Sets 5 | Set | 2910.762 | 2018-04-18 | Sodic Club House-0032 | الفرنسية للصناعات المعدنية فرانس ميتال | 1 | 2910.76 | 16
Metal Door Hardware Sets 5 | Set | 2910.762 | 2018-04-18 | Sodic Club House-0032 | الفرنسية للصناعات المعدنية فرانس ميتال | 1 | 2910.76 | 16
Metal Door Hardware Sets 5 | Set | 4287.654 | 2018-04-18 | Sodic Club House-0032 | الفرنسية للصناعات المعدنية فرانس ميتال | 1 | 4287.65 | 16
Metal Door Hardware Sets 5 | Set | 2672.73 | 2018-04-18 | Sodic Club House-0032 | الفرنسية للصناعات المعدنية فرانس ميتال | 1 | 2672.73 | 16
Metal Door Hardware Sets 5 | Set | 2695.302 | 2018-04-18 | Sodic Club House-0032 | الفرنسية للصناعات المعدنية فرانس ميتال | 3 | 8085.91 | 16
Metal Door Hardware Sets 5 | Set | 4256.874 | 2018-04-18 | Sodic Club House-0032 | الفرنسية للصناعات المعدنية فرانس ميتال | 1 | 4256.87 | 16
Metal Door Hardware Sets 5 | Set | 2672.73 | 2018-04-18 | Sodic Club House-0032 | الفرنسية للصناعات المعدنية فرانس ميتال | 17 | 45436.41 | 16
Metal Door Hardware Sets 5 | Set | 2849.202 | 2018-04-18 | Sodic Club House-0032 | الفرنسية للصناعات المعدنية فرانس ميتال | 1 | 2849.2 | 16
Metal Door Hardware Sets 5 | Set | 2672.73 | 2018-04-18 | Sodic Club House-0032 | الفرنسية للصناعات المعدنية فرانس ميتال | 1 | 2672.73 | 16
Metal Door Hardware Sets 5 | Set | 2672.73 | 2018-04-18 | Sodic Club House-0032 | الفرنسية للصناعات المعدنية فرانس ميتال | 2 | 5345.46 | 16
Metal Door Hardware Sets 5 | Set | 7089.66 | 2018-04-18 | Sodic Club House-0032 | الفرنسية للصناعات المعدنية فرانس ميتال | 2 | 14179.32 | 16
Metal Door Hardware Sets 5 | Set | 2849.202 | 2018-04-18 | Sodic Club House-0032 | الفرنسية للصناعات المعدنية فرانس ميتال | 1 | 2849.2 | 16
Metal Door Hardware Sets 5 | Set | 2672.73 | 2018-04-18 | Sodic Club House-0032 | الفرنسية للصناعات المعدنية فرانس ميتال | 10 | 26727.3 | 16
Metal Door Hardware Sets 5 | Set | 2672.73 | 2018-04-18 | Sodic Club House-0032 | الفرنسية للصناعات المعدنية فرانس ميتال | 5 | 13363.65 | 16
Original Carry Case | Each | 285 | 2018-09-02 | RME Main Store | وان واى للحاسبات والنظم | 1 | 285 | 35
Original Carry Case | Each | 285 | 2018-09-02 | RME Main Store | وان واى للحاسبات والنظم | 25 | 7125 | 35
Original Carry Case | Each | 855 | 2018-09-02 | RME Main Store | وان واى للحاسبات والنظم | 1 | 855 | 35
Pedestal Mounted Eye/Face Wash Model: Sysbel WG7033F Stainless Bowl Eye/Face Wash Pedestal mounted Hand and foot operated Twin sparay nozzles, AES plastic CSA tested and certified ANSI Z358 1-2014 | Each | 7809 | 2018-05-08 | Amadid Substataion-0051 | امان | 1 | 7809 | 19
Pedestal Mounted Eye/Face Wash Model: Sysbel WG7033F Stainless Bowl Eye/Face Wash Pedestal mounted Hand and foot operated Twin sparay nozzles, AES plastic CSA tested and certified ANSI Z358 1-2014 | Each | 6850 | 2018-05-08 | Amadid Substataion-0051 | امان | 1 | 6850 | 19
Pilot Color Red Ral 3000 | Gallon | 1919.76 | 2018-10-30 | Ministries Complex-0060 | الهندسية للدهانات الصناعية | 20 | 38395.2 | 44
Pilot Color Red Ral 3000 | Gallon | 1755.6 | 2018-10-30 | Ministries Complex-0060 | الهندسية للدهانات الصناعية | 10 | 0 | 44
Pilot Color Red Ral 3000 | Gallon | 1919.76 | 2018-10-30 | Ministries Complex-0060 | الهندسية للدهانات الصناعية | 60 | 115185.6 | 44
Power 12V + 10A | Each | 285 | 2018-05-09 | RME Main Store | وان واى للحاسبات والنظم | 1 | 285 | 19
Power 12V + 10A | Each | 313.5 | 2018-05-09 | Siemens Power Station-0072 | وان واى للحاسبات والنظم | 1 | 313.5 | 19
Power 12V + 10A | Each | 285 | 2018-05-10 | Siemens Power Station-0072 | وان واى للحاسبات والنظم | 1 | 285 | 19
Power Supply Unit, 100-240Vac, W/ Barrel Connector | Each | 61.6284 | 2018-05-30 | Royal City Mall-0063 | خط الذكاء للتكنولوجيا | 1 | 61.63 | 22
Power Supply Unit, 100-240Vac, W/ Barrel Connector | Each | 53.922 | 2018-05-30 | Royal City Mall-0063 | خط الذكاء للتكنولوجيا | 1 | 53.92 | 22
Power Supply Unit, 100-240Vac, W/ Barrel Connector | Each | 61.6284 | 2018-06-05 | Royal City Mall-0063 | خط الذكاء للتكنولوجيا | 1 | 1091.44 | 23
Power Supply Unit, 100-240Vac, W/ Barrel Connector | Each | 53.922 | 2018-06-05 | Royal City Mall-0063 | خط الذكاء للتكنولوجيا | 1 | 954.96 | 23
Power supply | Each | 2280 | 2018-12-20 | NUCA R05-0082 | Petty Cash | 1 | 2280 | 51
Power supply | Each | 513 | 2018-12-23 | NUCA R05 - Z02-0088 | Petty Cash | 1 | 513 | 51
Printer HP 130 A 3*1 | Each | 2280 | 2018-10-25 | NUCA R05-0082 | Petty Cash | 1 | 0 | 43
Printer HP 130 A 3*1 | Each | 2907 | 2018-10-25 | NUCA R05-0082 | Petty Cash | 1 | 0 | 43
Pump 36-42m | Each | 22.8 | 2018-10-30 | NUCA R05 - Z02-0088 | دار ريدي ميكس للخرسانة الجاهزة | 5000 | 114000 | 44
Pump 36-42m | Each | 28.5 | 2018-10-30 | NUCA R05 - Z02-0088 | شركة ريدى مكس ايجيبت لافارج | 3700 | 105450 | 44
Pump 42 | Cubic Meter | 34 | 2018-05-13 | Tunnel Of Sokhna Road-0074 | يوني مكس للخرسانة الجاهزة | 0.0001 | 0 | 19
Pump 42 | Cubic Meter | 34 | 2018-05-13 | Nefisha Bridge-0079 | يوني مكس للخرسانة الجاهزة | 0.0001 | 0 | 19
Pump 42 | Cubic Meter | 28.5 | 2018-05-13 | Nefisha Bridge-0079 | ريلاينس للخرسانه الجاهزه | 82 | 2337 | 19
Pump 42 | Cubic Meter | 10025 | 2018-08-08 | Abu Sultan Bridge-0075 | Nile Mix النيل للخرسانه الجاهزة | 1e-08 | 0 | 32
Pump 42 | Cubic Meter | 30 | 2018-08-08 | Abu Sultan Road Bridge 2-0089 | 3S Ready Mix | 1e-08 | 0 | 32
Pump 42 | Cubic Meter | 30 | 2018-08-08 | Abu Sultan Road Bridge 2-0089 | يوني مكس للخرسانة الجاهزة | 1e-08 | 0 | 32
QHE36 Optimax High Wall Split A/C unit, Heat Pump, Plasma green,Carbon Filter Capacity (BTU/Hr):30,000 Capacity (BTU/Hr):34,500 Air Flow (CFM):912 Capacity (BTU/Hr):31,150 Air Flow (CFM) At high speed:912 | Each | 18311.4 | 2018-07-26 | Benisueif Pwr-Bani Suef | شركة مصر لصناعة التبريد و التكييف | 15 | 274671 | 30
QHE36 Optimax High Wall Split A/C unit, Heat Pump, Plasma green,Carbon Filter Capacity (BTU/Hr):30,000 Capacity (BTU/Hr):34,500 Air Flow (CFM):912 Capacity (BTU/Hr):31,150 Air Flow (CFM) At high speed:912 | Each | 20874.996 | 2018-07-26 | Mostasmereen-0040 | شركة مصر لصناعة التبريد و التكييف | 12 | 250499.95 | 30
RF pipe copper | Each | 2666.46 | 2018-08-09 | Suez Steel Factory-0069 | ايجيبت ميتالز للصناعات المعدنية | 1 | 2666.46 | 32
RF pipe copper | Each | 2171.7 | 2018-08-09 | Suez Steel Factory-0069 | ايجيبت ميتالز للصناعات المعدنية | 1 | 2171.7 | 32
RF pipe copper | Each | 2675.58 | 2018-08-09 | Suez Steel Factory-0069 | ايجيبت ميتالز للصناعات المعدنية | 1 | 2675.58 | 32
RF pipe copper | Each | 2273.16 | 2018-08-09 | Suez Steel Factory-0069 | ايجيبت ميتالز للصناعات المعدنية | 1 | 2273.16 | 32
RF pipe copper | Each | 3443.94 | 2018-08-09 | Suez Steel Factory-0069 | ايجيبت ميتالز للصناعات المعدنية | 1 | 3443.94 | 32
RF pipe copper | Each | 3184.02 | 2018-08-09 | Suez Steel Factory-0069 | ايجيبت ميتالز للصناعات المعدنية | 1 | 3184.02 | 32
RF pipe copper | Each | 2094.18 | 2018-08-09 | Suez Steel Factory-0069 | ايجيبت ميتالز للصناعات المعدنية | 1 | 2094.18 | 32
RF pipe copper | Each | 2252.64 | 2018-08-09 | Suez Steel Factory-0069 | ايجيبت ميتالز للصناعات المعدنية | 2 | 4505.28 | 32
RF pipe copper | Each | 2406.54 | 2018-08-09 | Suez Steel Factory-0069 | ايجيبت ميتالز للصناعات المعدنية | 1 | 2406.54 | 32
RF pipe copper | Each | 2373.48 | 2018-08-09 | Suez Steel Factory-0069 | ايجيبت ميتالز للصناعات المعدنية | 1 | 2373.48 | 32
Reducer Stanless Steel ( 100 mm - 80 mm ) | Each | 1222.2966 | 2018-12-12 | Siemens Power Station-0072 | القاهره للتجارة والانشاءات | 1 | 1222.3 | 50
Reducer Stanless Steel ( 100 mm - 80 mm ) | Each | 1097.9112 | 2018-12-12 | Siemens Power Station-0072 | القاهره للتجارة والانشاءات | 5 | 5489.56 | 50
Rubber Baseboard (M35) With Size (90*14.5 cm) & Thickness (2 cm) | Meter | 116.7816 | 2018-05-16 | Sodic Club House-0032 | هوبك للصناعات المطاطية (ايهاب فوزى حسن السقا وشركاه) | 135 | 15765.52 | 20
Rubber Baseboard (M35) With Size (90*14.5 cm) & Thickness (2 cm) | Meter | 91.2 | 2018-05-16 | Sodic Club House-0032 | هوبك للصناعات المطاطية (ايهاب فوزى حسن السقا وشركاه) | 80 | 7296 | 20
SURFACE MOUNTING BOX - BS STANDARD - 1 GANG - 86 X 86 X 35 MM code 613350 | Each | 35.625 | 2018-07-25 | Suez Steel Factory-0069 | ميجا ليكتريك | 58 | 2066.25 | 30
SURFACE MOUNTING BOX - BS STANDARD - 1 GANG - 86 X 86 X 35 MM code 613350 | Each | 28.3974 | 2018-07-25 | Suez Steel Factory-0069 | جراند انترناشونال | 27 | 766.73 | 30
Splice Plate | Each | 54.72 | 2019-07-18 | Ministries Complex-0060 | الهندسية للاعمال الكهربائية والميكانيكية | 36 | 1969.92 | 29
Splice Plate | Each | 25.137 | 2019-07-18 | Ministries Complex-0060 | الهندسية للاعمال الكهربائية والميكانيكية | 368 | 9250.42 | 29
Spring Clip | Each | 1.482 | 2019-02-10 | Benisueif Pwr-Bani Suef | شركة اكرو لخدمات التشييد المتكاملة | 4636 | 6870.55 | 6
Spring Clip | Each | 11.4 | 2019-02-10 | Ministries Complex-0060 | ماستر للسقالات والتويدات | 8000 | 91200 | 6
Standard flat washers size 10M | Kilogram | 19.38 | 2018-08-15 | Kayan-ARMY/KYAN/1446 | النور لتشغيل وتشكيل المعادن | 500 | 9690 | 33
Standard flat washers size 10M | Kilogram | 21.318 | 2018-08-14 | Kayan-ARMY/KYAN/1446 | باور تريد ايجيبت | 200 | 4263.6 | 33
Standard flat washers size 12M | Kilogram | 21.318 | 2018-12-11 | Siemens Power Station-0072 | باور تريد ايجيبت | 13 | 277.13 | 50
Standard flat washers size 12M | Kilogram | 45 | 2018-12-16 | Siemens Power Station-0072 | Petty Cash | 2 | 90 | 50
Standard hex nuts size M10 | Kilogram | 35 | 2018-08-12 | Kayan-ARMY/KYAN/1446 | Ahmed Anas Shebl El-kholy, Mr. | 5 | 175 | 32
Standard hex nuts size M10 | Kilogram | 42.18 | 2018-08-09 | Suez Steel Factory-0069 | النور لتشغيل وتشكيل المعادن | 20 | 843.6 | 32
Standard hex nuts size M12 | Kilogram | 42.636 | 2018-12-11 | Siemens Power Station-0072 | باور تريد ايجيبت | 15 | 639.54 | 50
Standard hex nuts size M12 | Kilogram | 25 | 2018-12-16 | Siemens Power Station-0072 | Petty Cash | 2 | 50 | 50
Standard hex nuts size M20 | Each | 5.13 | 2018-12-19 | Royal City Mall-0063 | Petty Cash | 50 | 256.5 | 51
Standard hex nuts size M20 | Each | 1.995 | 2018-12-19 | Royal City Mall-0063 | Petty Cash | 60 | 119.7 | 51
Starter ستايتر | Each | 2.5 | 2018-01-22 | Hyper EL-Temsah-0070 | Petty Cash | 2 | 5 | 4
Starter ستايتر | Each | 142.5 | 2018-01-27 | Siemens Power Station-0072 | Petty Cash | 20.16 | 0 | 4
Thinner | Can | 37 | 2018-01-21 | PKG-053-EMAR/SIER/1354 | Petty Cash | 8 | 296 | 3
Thinner | Can | 119.7 | 2018-01-21 | PKG 107 Marassi Tank-EMAR/IPWT/1459 | مورد حاتم سعد عبد الله | 1 | 119.7 | 3
Thinner | Can | 125.4 | 2018-01-20 | Suez Steel Factory-0069 | Petty Cash | 4 | 501.6 | 3
Thinner | Can | 80 | 2018-01-24 | Mostasmereen-0040 | Petty Cash | 1 | 80 | 4
Thinner | Can | 114 | 2018-01-22 | Suez Steel Factory-0069 | Petty Cash | 1 | 114 | 4
Thinner | Can | 114 | 2018-01-22 | Suez Steel Factory-0069 | Petty Cash | 1 | 114 | 4
Thinner | Can | 125.4 | 2018-01-25 | Suez Steel Factory-0069 | Petty Cash | 4 | 501.6 | 4
Toner Cartrige-XeroxSpare Parts-7435 | Each | 10999.86 | 2018-03-12 | RME Main Store | ماستر اوف تريد | 1 | 10999.86 | 11
Toner Cartrige-XeroxSpare Parts-7435 | Each | 3980.0022 | 2018-03-15 | RME Main Store | زيروكس بزنس سنتر | 2 | 7960 | 11
Toner Cartrige-XeroxSpare Parts-7535 | Each | 2793 | 2018-02-13 | RME Main Store | ماستر اوف تريد | 3 | 8379 | 7
Toner Cartrige-XeroxSpare Parts-7535 | Each | 3420 | 2018-02-13 | RME Main Store | ماستر اوف تريد | 1 | 3420 | 7
Toner Cartrige-XeroxSpare Parts-7535 | Each | 10999.86 | 2018-04-01 | Kayan-ARMY/KYAN/1446 | ماستر اوف تريد | 1 | 10999.86 | 13
Toner Cartrige-XeroxSpare Parts-7535 | Each | 2850 | 2018-03-26 | Suez Steel Factory-0069 | ماستر اوف تريد | 4 | 11400 | 13
Transportation | Each | 3000 | 2018-05-16 | Sodic Club House-0032 | هوبك للصناعات المطاطية (ايهاب فوزى حسن السقا وشركاه) | 1 | 3000 | 20
Transportation | Each | 513 | 2018-05-16 | PKG-053-EMAR/SIER/1354 | مالتى ام جروب للصناعات المعدنية والخشبية | 1 | 513 | 20
UPVC BACK BOX 7X7 | Each | 9.8382 | 2018-07-25 | Kayan-ARMY/KYAN/1446 | نيو ايجا للصناعات الكهربائيه | 200 | 1967.64 | 30
UPVC BACK BOX 7X7 | Each | 14 | 2018-07-24 | Amadid Substataion-0051 | مكة للتوريدات الكهربائية | 450 | 6300 | 30
USB Mouse | Each | 35 | 2018-11-26 | Royal City Mall-0063 | Petty Cash | 3 | 105 | 48
USB Mouse | Each | 25 | 2018-11-26 | Royal City Mall-0063 | Petty Cash | 3 | 75 | 48
USB WIFI External | Each | 85.5 | 2018-02-25 | RME Main Store | وان واى للحاسبات والنظم | 3 | 256.5 | 8
USB WIFI External | Each | 75 | 2018-02-21 | Siemens Power Station-0072 | Petty Cash | 1 | 75 | 8
Wire Nut P6 (Red Color) | Pack | 80 | 2018-11-13 | French Fund Substations ( Ismailia )-0052 | جولدن لايت GOLDEN LIGHT | 1 | 80 | 46
Wire Nut P6 (Red Color) | Pack | 4.56 | 2018-11-13 | Siemens Power Station-0072 | الهلال للتجارة و التوريدات | 2000 | 9120 | 46
ansi caps size 4" SCH.40 UL LISTED,FM APPROVED | Each | 38.02 | 2018-12-06 | El Sewedy University-0085 | Petty Cash | 6 | 228.12 | 49
ansi caps size 4" SCH.40 UL LISTED,FM APPROVED | Each | 12 | 2018-12-06 | El Sewedy University-0085 | Petty Cash | 30 | 360 | 49
canvas | Meter | 85 | 2018-11-26 | French Fund Substations (Bani-Swif)-0061 | زمزم للصناعات الهندسية | 93.4 | 7939 | 48
canvas | Meter | 40.0026 | 2018-11-26 | Royal City Mall-0063 | قباء للتجارة و الاستيراد حسني احمد خريبه ومحمد احمد الاسيوطي وشركاهم | 50 | 2000.13 | 48
fuel filter /فلتر ابتدائي | Each | 456 | 2018-01-29 | Kayan-ARMY/KYAN/1446 | Petty Cash | 1 | 456 | 5
fuel filter /فلتر ابتدائي | Each | 810.768 | 2018-01-29 | Ministries Complex-0060 | المجموعة الهندسيه للخدمات الفنيه | 2 | 1621.54 | 5
fuel filter /فلتر ثانوي | Each | 342 | 2018-01-29 | Kayan-ARMY/KYAN/1446 | Petty Cash | 1 | 342 | 5
fuel filter /فلتر ثانوي | Each | 1294.128 | 2018-01-29 | Ministries Complex-0060 | المجموعة الهندسيه للخدمات الفنيه | 2 | 2588.26 | 5
heat shrink 16 mm | Meter | 12.54 | 2018-03-11 | PKG-053-EMAR/SIER/1354 | Petty Cash | 10 | 0 | 10
heat shrink 16 mm | Meter | 7.182 | 2018-03-05 | Mientra Factory-0076 | الهلال للتجارة و التوريدات | 8 | 57.46 | 10
heat shrink 20 mm | Meter | 22.23 | 2018-03-11 | PKG-053-EMAR/SIER/1354 | Petty Cash | 10 | 0 | 10
heat shrink 20 mm | Meter | 8.436 | 2018-03-05 | Mientra Factory-0076 | الهلال للتجارة و التوريدات | 4 | 33.74 | 10
oil filter | Each | 24.9991 | 2018-02-05 | Amadid Substataion-0051 | Petty Cash | 1 | 25 | 6
oil filter | Each | 69.996 | 2018-02-05 | Amadid Substataion-0051 | Petty Cash | 1 | 70 | 6
pipe clamp size 3" | Each | 250 | 2018-05-08 | French Fund Substations (Bani-Swif)-0061 | حجازي للهندسة وتجارة الادوات الصحية | 20 | 5000 | 19
pipe clamp size 3" | Each | 13 | 2018-05-08 | French Fund Substations (Bani-Swif)-0061 | النور لتشغيل وتشكيل المعادن | 20 | 260 | 19
pipe clamp size 4" | Each | 16.6 | 2018-03-27 | Amadid Substataion-0051 | النور لتشغيل وتشكيل المعادن | 60 | 996 | 13
pipe clamp size 4" | Each | 20 | 2018-04-01 | Tunnel Of Sokhna Road-0074 | Petty Cash | 3 | 60 | 13
seamless steel pipe size 1/2 " SCH.40 | Meter | 54.1956 | 2018-11-14 | Royal City Mall-0063 | ( يونيفال )لمتحدة لصناعة المحابس ولوازم | 12 | 650.35 | 46
seamless steel pipe size 1/2 " SCH.40 | Meter | 57 | 2018-11-13 | Suez Steel Factory-0069 | ايجي تروبيك للتجارة والتوريدات | 30 | 1710 | 46
seamless steel pipe size 6" SCH.40 | Meter | 720 | 2018-03-11 | French Fund Substations (Bani-Swif)-0061 | ايجي تروبيك للتجارة والتوريدات | 6 | 4320 | 10
seamless steel pipe size 6" SCH.40 | Meter | 764.3472 | 2018-03-08 | Suez Steel Factory-0069 | ( يونيفال )لمتحدة لصناعة المحابس ولوازم | 120 | 91721.66 | 10
seamless steel pipe size 6" SCH.40 | Meter | 622.44 | 2018-05-08 | Royal City Mall-0063 | ( يونيفال )لمتحدة لصناعة المحابس ولوازم | 12 | 7469.28 | 19
seamless steel pipe size 6" SCH.40 | Meter | 764.3472 | 2018-05-10 | Suez Steel Factory-0069 | ( يونيفال )لمتحدة لصناعة المحابس ولوازم | 18 | 13758.25 | 19
thermal insulation for chilled water pipes from rockwool with thickness 50 mm and density 96 kg/m3 c/w aluminum foil pipe diameter 3" | Meter | 104.5038 | 2018-03-08 | Kayan-ARMY/KYAN/1446 | العالمية للصوف الصخرى (روكال) | 300 | 31351.14 | 10
thermal insulation for chilled water pipes from rockwool with thickness 50 mm and density 96 kg/m3 c/w aluminum foil pipe diameter 3" | Meter | 85.6026 | 2018-03-08 | Kayan-ARMY/KYAN/1446 | بيتا للهندسه والتجاره | 300 | 25680.78 | 10
thermal insulation for chilled water pipes from rockwool with thickness 50 mm and density 96 kg/m3 c/w aluminum foil pipe diameter2" | Meter | 90.2538 | 2018-03-08 | Kayan-ARMY/KYAN/1446 | العالمية للصوف الصخرى (روكال) | 600 | 54152.28 | 10
thermal insulation for chilled water pipes from rockwool with thickness 50 mm and density 96 kg/m3 c/w aluminum foil pipe diameter2" | Meter | 69.0042 | 2018-03-08 | Kayan-ARMY/KYAN/1446 | بيتا للهندسه والتجاره | 600 | 41402.52 | 10
threaded caps size 2" UL LISTED,FM APPROVED | Each | 33.9036 | 2018-09-02 | Ministries Complex-0060 | كير مارى للتوريدات الهندسيه | 100 | 3390.36 | 35
threaded caps size 2" UL LISTED,FM APPROVED | Each | 43.9584 | 2018-09-02 | Ministries Complex-0060 | كير مارى للتوريدات الهندسيه | 1000 | 43958.4 | 35
threaded plugs size 1/2" UL LISTED,FM APPROVED | Each | 7.3302 | 2018-10-02 | Kayan-ARMY/KYAN/1446 | كير مارى للتوريدات الهندسيه | 100 | 733.02 | 40
threaded plugs size 1/2" UL LISTED,FM APPROVED | Each | 7.3302 | 2018-10-02 | Kayan-ARMY/KYAN/1446 | كير مارى للتوريدات الهندسيه | 500 | 3665.1 | 40
threaded plugs size 1/2" UL LISTED,FM APPROVED | Each | 5 | 2018-10-02 | Kayan-ARMY/KYAN/1446 | Ahmed Anas Shebl El-kholy, Mr. | 25 | 125 | 40
threaded street elbows 90° size 1" UL LISTED,FM APPROVED | Each | 25.422 | 2018-05-23 | Kayan-ARMY/KYAN/1446 | كير مارى للتوريدات الهندسيه | 1500 | 38133 | 21
threaded street elbows 90° size 1" UL LISTED,FM APPROVED | Each | 26.9952 | 2018-05-23 | Suez Steel Factory-0069 | ( يونيفال )لمتحدة لصناعة المحابس ولوازم | 39 | 1052.81 | 21
threaded street elbows 90° size 1" UL LISTED,FM APPROVED | Each | 26.9952 | 2018-05-23 | Suez Steel Factory-0069 | ( يونيفال )لمتحدة لصناعة المحابس ولوازم | 10 | 269.95 | 21
threaded street elbows 90° size 1" UL LISTED,FM APPROVED | Each | 25.422 | 2018-10-02 | Kayan-ARMY/KYAN/1446 | كير مارى للتوريدات الهندسيه | 500 | 12711 | 40
threaded street elbows 90° size 1" UL LISTED,FM APPROVED | Each | 25.422 | 2018-10-02 | Kayan-ARMY/KYAN/1446 | كير مارى للتوريدات الهندسيه | 600 | 15253.2 | 40
threaded street elbows 90° size 1" UL LISTED,FM APPROVED | Each | 38.76 | 2018-10-02 | Siemens Power Station-0072 | ايجي تروبيك للتجارة والتوريدات | 18 | 697.68 | 40
threaded street elbows 90° size 2" UL LISTED,FM APPROVED | Each | 70.68 | 2018-07-25 | Kayan-ARMY/KYAN/1446 | كير مارى للتوريدات الهندسيه | 60 | 4240.8 | 30
threaded street elbows 90° size 2" UL LISTED,FM APPROVED | Each | 87.9624 | 2018-07-25 | Royal City Mall-0063 | ( يونيفال )لمتحدة لصناعة المحابس ولوازم | 2 | 175.92 | 30
threaded street elbows 90° size 2" UL LISTED,FM APPROVED | Each | 70.68 | 2018-10-02 | Kayan-ARMY/KYAN/1446 | كير مارى للتوريدات الهندسيه | 100 | 7068 | 40
threaded street elbows 90° size 2" UL LISTED,FM APPROVED | Each | 70.68 | 2018-10-02 | Kayan-ARMY/KYAN/1446 | كير مارى للتوريدات الهندسيه | 150 | 10602 | 40
threaded street elbows 90° size 2" UL LISTED,FM APPROVED | Each | 88.92 | 2018-10-02 | Siemens Power Station-0072 | ايجي تروبيك للتجارة والتوريدات | 3 | 266.76 | 40
threaded tees size 1" UL LISTED,FM APPROVED | Each | 31.0764 | 2018-10-02 | Kayan-ARMY/KYAN/1446 | كير مارى للتوريدات الهندسيه | 500 | 15538.2 | 40
threaded tees size 1" UL LISTED,FM APPROVED | Each | 31.0764 | 2018-10-02 | Kayan-ARMY/KYAN/1446 | كير مارى للتوريدات الهندسيه | 600 | 18645.84 | 40
threaded tees size 1" UL LISTED,FM APPROVED | Each | 41.04 | 2018-10-02 | Siemens Power Station-0072 | ايجي تروبيك للتجارة والتوريدات | 3 | 123.12 | 40
ملوينة 16 مم | Each | 102.6 | 2018-10-21 | Hyper EL-Temsah-0070 | معمار | 1 | 102.6 | 42
ملوينة 16 مم | Each | 90 | 2018-10-21 | Benban Aswan-0083 | القدس للتوريدات العمومية | 3 | 270 | 42
ملوينة 32 مم | Each | 427.5 | 2018-03-08 | Royal City Mall-0063 | الامل لتوريد العدد والامن الصناعى | 6 | 2565 | 10
ملوينة 32 مم | Each | 1 | 2018-03-08 | Siemens Power Station-0072 | Petty Cash | 110 | 110 | 10
ملوينة 32 مم | Each | 307.8 | 2018-05-06 | Al-Jazi Egypt | معمار | 2 | 615.6 | 18
ملوينة 32 مم | Each | 285 | 2018-04-30 | Al-Jazi Egypt | معمار | 2 | 570 | 18
أجنة تكسير يدوى | Each | 22.5 | 2018-07-31 | Mohamed Ali Palace Restoration-0078 | Petty Cash | 2 | 45 | 31
أجنة تكسير يدوى | Each | 25 | 2018-07-31 | Mohamed Ali Palace Restoration-0078 | Petty Cash | 4 | 100 | 31
أدابتور UPVC لماسورة 20مم(اللون أبيض) | Each | 2.2572 | 2018-04-03 | Ministries Complex-0060 | شركة اوتاك للتجارة والمقاولات | 2500 | 5643 | 14
أدابتور UPVC لماسورة 20مم(اللون أبيض) | Each | 5.0274 | 2018-04-03 | Siemens Power Station-0072 | تكنو جولف للتوريدات والتوكيلات | 2000 | 10054.8 | 14
أدابتور UPVC لماسورة 25مم(اللون أبيض) | Each | 4.788 | 2018-03-05 | Suez Steel Factory-0069 | مؤسسة لايت للاستيراد | 1000 | 4788 | 10
أدابتور UPVC لماسورة 25مم(اللون أبيض) | Each | 3.99 | 2018-03-11 | PKG 117-0071 | جولدن لايت GOLDEN LIGHT | 50 | 199.5 | 10
أدابتور UPVC لماسورة 25مم(اللون أبيض) | Each | 2.28 | 2018-11-26 | NUCA R05 - Z02-0088 | مؤسسة لايت للاستيراد | 3000 | 6840 | 48
أدابتور UPVC لماسورة 25مم(اللون أبيض) | Each | 285 | 2018-11-27 | El Sadat Factory | Petty Cash | 3 | 855 | 48
أدابتور UPVC لماسورة 25مم(اللون أبيض) | Each | 4.788 | 2018-12-16 | Ministries Complex-0060 | مؤسسة لايت للاستيراد | 8000 | 38304 | 50
أدابتور UPVC لماسورة 25مم(اللون أبيض) | Each | 3.99 | 2018-12-16 | Royal City Mall-0063 | جولدن لايت GOLDEN LIGHT | 500 | 1995 | 50
أسطوانة قطعيه 9 بوصه | Each | 20 | 2018-01-22 | Ismalia Brigde-0019 | Petty Cash | 2 | 40 | 4
أسطوانة قطعيه 9 بوصه | Each | 30 | 2018-01-22 | Ismalia Brigde-0019 | Petty Cash | 5 | 150 | 4
أسطوانة قطعيه 9 بوصه | Each | 30 | 2018-01-22 | Ismalia Brigde-0019 | Petty Cash | 13 | 390 | 4
أسطوانة قطعيه 9 بوصه | Each | 30 | 2018-01-22 | Ismalia Brigde-0019 | Petty Cash | 24 | 720 | 4
أسطوانة قطعيه 9 بوصه | Each | 31 | 2018-01-27 | Benisueif Pwr-Bani Suef | Petty Cash | 11 | 341 | 4
أسطوانة قطعيه 9 بوصه | Each | 19.95 | 2018-01-25 | Kayan-ARMY/KYAN/1446 | مؤسسة الحمد للتوريدات | 300 | 5985 | 4
أسطوانة قطعيه 9 بوصه | Each | 19.8 | 2018-01-23 | Benisueif Cement-CDRI/BSCC/1445 | Petty Cash | 30 | 594 | 4
أسطوانة قطعيه 9 بوصه | Each | 22.6 | 2018-01-23 | Benisueif Cement-CDRI/BSCC/1445 | Petty Cash | 30 | 678 | 4
أسطوانة قطعيه 9 بوصه | Each | 28.5 | 2018-01-23 | Amal Lock & Load-0053 | Petty Cash | 10 | 285 | 4
أسطوانة قطعيه 9 بوصه | Each | 35 | 2018-01-24 | Amal Lock & Load-0053 | Petty Cash | 1 | 35 | 4
أسطوانة قطعيه 9 بوصه | Each | 102.6 | 2018-01-25 | Kayan Wall L&L-0068 | Petty Cash | 2 | 205.2 | 4
أسطوانة قطعيه 9 بوصه | Each | 57 | 2018-02-12 | PKG-053-EMAR/SIER/1354 | Petty Cash | 5 | 285 | 7
أسطوانة قطعيه 9 بوصه | Each | 50 | 2018-02-12 | PKG-053-EMAR/SIER/1354 | Petty Cash | 2 | 100 | 7
أسطوانة قطعيه 9 بوصه | Each | 19.95 | 2018-02-18 | PKG 117-0071 | مؤسسة الحمد للتوريدات | 50 | 997.5 | 7
أسطوانة قطعيه 9 بوصه | Each | 170 | 2018-03-26 | Kayan-ARMY/KYAN/1446 | Ahmed Anas Shebl El-kholy, Mr. | 5 | 850 | 13
أسطوانة قطعيه 9 بوصه | Each | 28.5 | 2018-03-29 | Amal Lock & Load-0053 | Petty Cash | 10 | 285 | 13
أسطوانة قطعيه 9 بوصه | Each | 28.5 | 2018-03-29 | Kayan Wall L&L-0068 | Petty Cash | 10 | 0 | 13
أسطوانة قطعيه 9 بوصه | Each | 32 | 2018-03-29 | Suez Steel Factory-0069 | Petty Cash | 50 | 1600 | 13
أسطوانة قطعيه 9 بوصه | Each | 30 | 2018-04-01 | Tunnel Of Sokhna Road-0074 | Petty Cash | 5 | 150 | 13
أسطوانة قطعيه 9 بوصه | Each | 30 | 2018-03-29 | Tunnel Of Sokhna Road-0074 | Petty Cash | 10 | 300 | 13
أسطوانة قطعيه 9 بوصه | Each | 35 | 2018-03-27 | Abu Sultan Bridge-0075 | Petty Cash | 2 | 70 | 13
أسطوانة قطعيه 9 بوصه | Each | 20 | 2018-04-24 | Kayan-ARMY/KYAN/1446 | Petty Cash | 25 | 500 | 17
أسطوانة قطعيه 9 بوصه | Each | 35 | 2018-04-24 | Abu Sultan Bridge-0075 | Petty Cash | 3 | 105 | 17
أسطوانة قطعيه 9 بوصه | Each | 19.95 | 2018-06-05 | Suez Steel Factory-0069 | شركة الاتحاد للتوريدات العمومية | 500 | 9975 | 23
أسطوانة قطعيه 9 بوصه | Each | 37.05 | 2018-06-04 | Suez Steel Factory-0069 | Petty Cash | 100 | 3705 | 23
أسطوانة قطعيه 9 بوصه | Each | 40 | 2018-07-03 | Abu Sultan Bridge-0075 | Petty Cash | 2 | 80 | 27
أسطوانة قطعيه 9 بوصه | Each | 30 | 2018-07-08 | Abu Sultan Bridge-0075 | Petty Cash | 4 | 120 | 27
أسطوانة قطعيه 9 بوصه | Each | 35 | 2018-08-08 | Abu Sultan Bridge-0075 | Petty Cash | 2 | 70 | 32
أسطوانة قطعيه 9 بوصه | Each | 30 | 2018-08-08 | Abu Sultan Bridge-0075 | Petty Cash | 2 | 60 | 32
أسطوانة قطعيه 9 بوصه | Each | 300 | 2018-09-09 | FIEM-GMSA/GZWF/1441 | Petty Cash | 1 | 0 | 36
أسطوانة قطعيه 9 بوصه | Each | 34.2 | 2018-09-09 | FIEM-GMSA/GZWF/1441 | Petty Cash | 10 | 342 | 36
أسطوانة قطعيه 9 بوصه | Each | 108.3 | 2018-09-12 | Nefisha Bridge-0079 | Petty Cash | 20 | 2166 | 37
أسطوانة قطعيه 9 بوصه | Each | 31.92 | 2018-09-12 | Nefisha Bridge-0079 | Petty Cash | 10 | 319.2 | 37
أسطوانة قطعيه 9 بوصه | Each | 21.66 | 2018-09-10 | Benban Aswan-0083 | الجيوش لتجارة العدد والالات والتوريدات العموميه والاستيراد والتصدير | 50 | 1083 | 37
أسطوانة قطعيه 9 بوصه | Each | 30 | 2018-09-18 | FIEM-GMSA/GZWF/1441 | Petty Cash | 6 | 180 | 38
أسطوانة قطعيه 9 بوصه | Each | 21.66 | 2018-09-17 | Suez Steel Factory-0069 | الجيوش لتجارة العدد والالات والتوريدات العموميه والاستيراد والتصدير | 100 | 2166 | 38
أسطوانة قطعيه 9 بوصه | Each | 39.9 | 2018-09-26 | Suez Steel Factory-0069 | Petty Cash | 50 | 1995 | 39
أسطوانة قطعيه 9 بوصه | Each | 21.66 | 2018-09-24 | Suez Steel Factory-0069 | الجيوش لتجارة العدد والالات والتوريدات العموميه والاستيراد والتصدير | 150 | 3249 | 39
أسطوانة قطعيه 9 بوصه | Each | 31.92 | 2018-09-26 | Nefisha Bridge-0079 | Petty Cash | 50 | 1596 | 39
أسطوانة قطعيه 9 بوصه | Each | 23.94 | 2018-10-01 | El Sewedy University-0085 | مؤسسة الحمد للتوريدات | 5 | 119.7 | 40
أسطوانة قطعيه 9 بوصه | Each | 21.375 | 2018-10-02 | Abu Sultan Road Bridge 2-0089 | شركة الاتحاد للتوريدات العمومية | 50 | 1068.75 | 40
أسطوانة قطعيه 9 بوصه | Each | 19.95 | 2018-10-21 | Kayan-ARMY/KYAN/1446 | شركة الغد المشرق لتجارة العدد و الامن | 100 | 1995 | 42
أسطوانة قطعيه 9 بوصه | Each | 39.9 | 2018-10-17 | Suez Steel Factory-0069 | Petty Cash | 100 | 3990 | 42
أسطوانة قطعيه 9 بوصه | Each | 21.375 | 2018-10-15 | Abu Sultan Road Bridge 2-0089 | شركة الاتحاد للتوريدات العمومية | 100 | 2137.5 | 42
أسطوانة قطعيه 9 بوصه | Each | 25.08 | 2018-12-10 | Kayan-ARMY/KYAN/1446 | الجيوش لتجارة العدد والالات والتوريدات العموميه والاستيراد والتصدير | 100 | 2508 | 50
أسطوانة قطعيه 9 بوصه | Each | 21.375 | 2018-12-10 | Kayan-ARMY/KYAN/1446 | الجيوش لتجارة العدد والالات والتوريدات العموميه والاستيراد والتصدير | 100 | 2137.5 | 50
أسطوانة قطعيه 9 بوصه | Each | 60 | 2018-12-13 | Siemens Power Station-0072 | Petty Cash | 10 | 600 | 50
أسمنت أسود | Kilogram | 0.9 | 2018-01-19 | Mostasmereen-0040 | Petty Cash | 300 | 270 | 3
أسمنت أسود | Kilogram | 0.9 | 2018-01-20 | Mostasmereen-0040 | Petty Cash | 250 | 225 | 3
أسمنت أسود | Kilogram | 0.85 | 2018-01-17 | Al Amal Bridge-0046 | Petty Cash | 100 | 85 | 3
أسمنت أسود | Kilogram | 0.8 | 2018-01-22 | Ismalia Brigde-0019 | Petty Cash | 2050 | 1640 | 4
أسمنت أسود | Kilogram | 0.76 | 2018-01-22 | Ismalia Brigde-0019 | Petty Cash | 500 | 380 | 4
أسمنت أسود | Kilogram | 0.912 | 2018-01-22 | Ismalia Brigde-0019 | Petty Cash | 1350 | 1231.2 | 4
أسمنت أسود | Kilogram | 0.84 | 2018-01-24 | Ismalia Brigde-0019 | Petty Cash | 450 | 378 | 4
أسمنت أسود | Kilogram | 0.9576 | 2018-01-22 | New Capital Tunnel-0059 | Petty Cash | 100 | 95.76 | 4
أسمنت أسود | Kilogram | 1.2 | 2018-01-23 | Royal City Mall-0063 | Petty Cash | 250 | 300 | 4
أسمنت أسود | Ton | 600 | 2018-01-10 | Kayan-ARMY/KYAN/1446 | الهيئة الهندسية للقوات المسلحة | 425 | 255000 | 2
أسمنت أسود | Ton | 600 | 2018-01-10 | Kayan-ARMY/KYAN/1446 | الهيئة الهندسية للقوات المسلحة | 1120 | 672000 | 2
أسمنت أسود | Ton | 600 | 2018-01-10 | Kayan-ARMY/KYAN/1446 | الهيئة الهندسية للقوات المسلحة | 600 | 360000 | 2
أسمنت أسود | Ton | 700 | 2018-01-14 | Ministries Complex-0060 | الهيئة الهندسية للقوات المسلحة | 3706.84 | 2594788 | 2
أسمنت أسود | Ton | 877.8 | 2018-01-24 | Ismalia Brigde-0019 | Petty Cash | 1 | 877.8 | 4
أسمنت أسود | Ton | 889.2 | 2018-01-24 | Ismalia Brigde-0019 | Petty Cash | 1.5 | 1333.8 | 4
أسمنت أسود | Ton | 889.2 | 2018-01-24 | Ismalia Brigde-0019 | Petty Cash | 1.5 | 1333.8 | 4
أسمنت أسود | Ton | 1100 | 2018-01-23 | Maxim Mall-MAXM/MXCM/1305 | Petty Cash | 0.1 | 110 | 4
أسمنت أسود | Ton | 829.9998 | 2018-01-25 | PKG-053-EMAR/SIER/1354 | المروه للتجارة والتوريدات | 40 | 33199.99 | 4
أسمنت أسود | Ton | 870.0024 | 2018-01-25 | PKG-053-EMAR/SIER/1354 | المروه للتجارة والتوريدات | 40 | 34800.1 | 4
أسمنت أسود | Ton | 789.9972 | 2018-01-25 | PKG-053-EMAR/SIER/1354 | المروه للتجارة والتوريدات | 40 | 31599.89 | 4
أسمنت أسود | Ton | 1000 | 2018-01-27 | Ben Zayed Bridge | Petty Cash | 0.3 | 0 | 4
أسمنت أسود | Ton | 1000 | 2018-01-25 | Mostasmereen-0040 | Petty Cash | 0.1 | 100 | 4
أسمنت أسود | Ton | 995 | 2018-01-22 | Amadid Substataion-0051 | Petty Cash | 6 | 5970 | 4
أسمنت أسود | Ton | 949.9996 | 2018-01-22 | Amadid Substataion-0051 | Petty Cash | 4 | 3800 | 4
أسمنت أسود | Ton | 991.8 | 2018-01-27 | PKG 107 Marassi Tank-EMAR/IPWT/1459 | Petty Cash | 4 | 3967.2 | 4
أسمنت أسود | Ton | 957.6 | 2018-01-22 | New Capital Tunnel-0059 | Petty Cash | 1 | 957.6 | 4
أسمنت أسود | Ton | 1000 | 2018-01-27 | New Capital Tunnel-0059 | Petty Cash | 0.3 | 300 | 4
أسمنت أسود | Ton | 930 | 2018-01-28 | New Capital Tunnel-0059 | Petty Cash | 1 | 930 | 4
أسمنت أسود | Ton | 700 | 2018-01-24 | Ministries Complex-0060 | الهيئة الهندسية للقوات المسلحة | 180 | 126000 | 4
أسمنت أسود | Ton | 912 | 2018-01-25 | Ministries Complex-0060 | Petty Cash | 1 | 912 | 4
أسمنت أسود | Ton | 1055 | 2018-01-24 | Royal City Mall-0063 | Petty Cash | 1 | 1055 | 4
أسمنت أسود | Ton | 51.3 | 2018-01-24 | Hyper EL-Temsah-0070 | Petty Cash | 0.005 | 0.26 | 4
أسمنت أسود | Ton | 600 | 2018-02-06 | Kayan-ARMY/KYAN/1446 | الهيئة الهندسية للقوات المسلحة | 840 | 504000 | 6
أسمنت أسود | Ton | 1000 | 2018-02-05 | Al Amal Bridge-0046 | Petty Cash | 1 | 1000 | 6
أسمنت أسود | Ton | 1000 | 2018-02-05 | Al Amal Bridge-0046 | Petty Cash | 2.4 | 2400 | 6
أسمنت أسود | Ton | 980 | 2018-02-11 | New Capital Tunnel-0059 | Petty Cash | 0.25 | 245 | 6
أسمنت أسود | Ton | 1140 | 2018-02-11 | New Capital Tunnel-0059 | Petty Cash | 0.75 | 855 | 6
أسمنت أسود | Ton | 1100 | 2018-02-05 | Abu Sultan Bridge-0075 | Petty Cash | 0.05 | 55 | 6
أسمنت أسود | Ton | 600 | 2018-03-11 | Kayan-ARMY/KYAN/1446 | الهيئة الهندسية للقوات المسلحة | 480 | 288000 | 10
أسمنت أسود | Ton | 900 | 2018-03-08 | Abu Sultan Bridge-0075 | Petty Cash | 0.5 | 450 | 10
أسمنت أسود | Ton | 1000 | 2018-03-07 | Mientra Factory-0076 | Petty Cash | 0.25 | 250 | 10
أسمنت أسود | Ton | 600 | 2018-03-12 | Kayan-ARMY/KYAN/1446 | الهيئة الهندسية للقوات المسلحة | 780 | 468000 | 11
أسمنت أسود | Ton | 1117.2 | 2018-03-13 | New Capital Tunnel-0059 | Petty Cash | 0.5 | 558.6 | 11
أسمنت أسود | Ton | 1368 | 2018-03-20 | Sodic Club House-0032 | Petty Cash | 1.5 | 2052 | 12
أسمنت أسود | Ton | 600 | 2018-03-21 | Kayan-ARMY/KYAN/1446 | الهيئة الهندسية للقوات المسلحة | 695 | 417000 | 12
أسمنت أسود | Ton | 600 | 2018-04-01 | Kayan-ARMY/KYAN/1446 | الهيئة الهندسية للقوات المسلحة | 2135 | 1281000 | 13
أسمنت أسود | Ton | 1436.4 | 2018-03-27 | New Capital Tunnel-0059 | Petty Cash | 0.45 | 646.38 | 13
أسمنت أسود | Ton | 800 | 2018-04-01 | Ministries Complex-0060 | الهيئة الهندسية للقوات المسلحة | 300 | 240000 | 13
أسمنت أسود | Ton | 1200 | 2018-04-01 | Tunnel Of Sokhna Road-0074 | Petty Cash | 0.2 | 240 | 13
أسمنت أسود | Ton | 1100 | 2018-04-12 | Benisueif Cement-CDRI/BSCC/1445 | Petty Cash | 0.5 | 550 | 15
أسمنت أسود | Ton | 1466.67 | 2018-04-11 | Mohamed Ali Palace Restoration-0078 | Petty Cash | 0.15 | 220 | 15
أسمنت أسود | Ton | 1400 | 2018-04-11 | Mohamed Ali Palace Restoration-0078 | Petty Cash | 0.25 | 350 | 15
أسمنت أسود | Ton | 1200 | 2018-04-10 | Fish Market-0080 | Petty Cash | 0.5 | 600 | 15
أسمنت أسود | Ton | 1250 | 2018-04-10 | Fish Market-0080 | Petty Cash | 0.6 | 750 | 15
أسمنت أسود | Ton | 1250 | 2018-04-10 | Fish Market-0080 | Petty Cash | 0.4 | 500 | 15
أسمنت أسود | Ton | 1060 | 2018-04-22 | New Capital Tunnel-0059 | Petty Cash | 0.45 | 477 | 16
أسمنت أسود | Ton | 1400 | 2018-04-17 | Mohamed Ali Palace Restoration-0078 | Petty Cash | 0.1 | 140 | 16
أسمنت أسود | Ton | 1300 | 2018-04-17 | Mohamed Ali Palace Restoration-0078 | Petty Cash | 0.1 | 130 | 16
أسمنت أسود | Ton | 600 | 2018-04-30 | Kayan-ARMY/KYAN/1446 | الهيئة الهندسية للقوات المسلحة | 825 | 495000 | 18
أسمنت أسود | Ton | 750 | 2018-04-30 | Ministries Complex-0060 | الهيئة الهندسية للقوات المسلحة | 250 | 187500 | 18
أسمنت أسود | Ton | 1100 | 2018-04-30 | Tunnel Of Sokhna Road-0074 | Petty Cash | 0.25 | 275 | 18
أسمنت أسود | Ton | 1040 | 2018-05-09 | Sewedy Stores-0065 | Petty Cash | 0.5 | 520 | 19
أسمنت أسود | Ton | 1100 | 2018-05-09 | Abu Sultan Bridge-0075 | Petty Cash | 0.1 | 110 | 19
أسمنت أسود | Ton | 1050 | 2018-05-07 | Al-Jazi Egypt | Petty Cash | 2 | 2100 | 19
أسمنت أسود | Ton | 1197 | 2018-05-07 | Al-Jazi Egypt | Petty Cash | 1 | 1197 | 19
أسمنت أسود | Ton | 1000 | 2018-05-23 | Tunnel Of Sokhna Road-0074 | Petty Cash | 0.25 | 250 | 21
أسمنت أسود | Ton | 1100 | 2018-05-22 | Tunnel Of Sokhna Road-0074 | Petty Cash | 0.15 | 165 | 21
أسمنت أسود | Ton | 600 | 2018-05-31 | Kayan-ARMY/KYAN/1446 | الهيئة الهندسية للقوات المسلحة | 425 | 255000 | 22
أسمنت أسود | Ton | 600 | 2018-05-31 | Kayan-ARMY/KYAN/1446 | الهيئة الهندسية للقوات المسلحة | 715 | 429000 | 22
أسمنت أسود | Ton | 1197 | 2018-05-31 | Suez Steel Factory-0069 | Petty Cash | 10 | 11970 | 22
أسمنت أسود | Ton | 1000 | 2018-05-31 | Abu Sultan Bridge-0075 | Petty Cash | 0.1 | 100 | 22
أسمنت أسود | Ton | 1000 | 2018-06-01 | NUCA R05-0082 | Petty Cash | 0.025 | 25 | 22
أسمنت أسود | Ton | 1000 | 2018-06-20 | FIEM-GMSA/GZWF/1441 | Petty Cash | 0.15 | 150 | 25
أسمنت أسود | Ton | 1400 | 2018-06-24 | Al-Jazi Egypt | Petty Cash | 0.25 | 350 | 25
أسمنت أسود | Ton | 1050 | 2018-06-24 | Al-Jazi Egypt | Petty Cash | 1 | 1050 | 25
أسمنت أسود | Ton | 980 | 2018-06-24 | Al-Jazi Egypt | Petty Cash | 1 | 980 | 25
أسمنت أسود | Ton | 1000 | 2018-06-28 | Tunnel Of Sokhna Road-0074 | Petty Cash | 0.25 | 250 | 26
أسمنت أسود | Ton | 50 | 2018-06-28 | Abu Sultan Bridge-0075 | Petty Cash | 3 | 150 | 26
أسمنت أسود | Ton | 1000 | 2018-07-08 | Tunnel Of Sokhna Road-0074 | Petty Cash | 0.25 | 250 | 27
أسمنت أسود | Ton | 1140 | 2018-07-05 | Fish Market-0080 | Petty Cash | 0.75 | 855 | 27
أسمنت أسود | Ton | 1140 | 2018-07-05 | Fish Market-0080 | Petty Cash | 0.5 | 570 | 27
أسمنت أسود | Ton | 1000 | 2018-07-05 | Fish Market-0080 | Petty Cash | 0.1 | 100 | 27
أسمنت أسود | Ton | 1140 | 2018-07-05 | Fish Market-0080 | Petty Cash | 0.5 | 570 | 27
أسمنت أسود | Ton | 1140 | 2018-07-05 | Fish Market-0080 | Petty Cash | 0.5 | 570 | 27
أسمنت أسود | Ton | 1050 | 2018-07-05 | Al-Jazi Egypt | Petty Cash | 1 | 1050 | 27
أسمنت أسود | Ton | 2000 | 2018-07-05 | Al-Jazi Egypt | Petty Cash | 0.005 | 10 | 27
أسمنت أسود | Ton | 750 | 2020-07-14 | Ministries Complex-0060 | الهيئة الهندسية للقوات المسلحة | 12000 | 9000000 | 29
أسمنت أسود | Ton | 1425 | 2018-07-16 | Suez Steel Factory-0069 | Petty Cash | 10 | 14250 | 29
أسمنت أسود | Ton | 1254 | 2018-07-17 | Suez Steel Factory-0069 | Petty Cash | 6 | 7524 | 29
أسمنت أسود | Ton | 1311 | 2018-07-24 | Suez Steel Factory-0069 | Petty Cash | 2 | 2622 | 30
أسمنت أسود | Ton | 1100 | 2018-07-25 | Abu Sultan Bridge-0075 | Petty Cash | 0.1 | 110 | 30
أسمنت أسود | Ton | 1000 | 2018-07-29 | Nefisha Bridge-0079 | Petty Cash | 0.1 | 100 | 30
أسمنت أسود | Ton | 900 | 2018-07-30 | Benisueif Cement-CDRI/BSCC/1445 | Petty Cash | 1 | 900 | 31
أسمنت أسود | Ton | 1339.5 | 2018-07-30 | Suez Steel Factory-0069 | Petty Cash | 12 | 16074 | 31
أسمنت أسود | Ton | 1300 | 2018-07-30 | Mohamed Ali Palace Restoration-0078 | Petty Cash | 0.15 | 195 | 31
أسمنت أسود | Ton | 1300 | 2018-07-30 | Mohamed Ali Palace Restoration-0078 | Petty Cash | 0.05 | 65 | 31
أسمنت أسود | Ton | 1333.34 | 2018-07-30 | Mohamed Ali Palace Restoration-0078 | Petty Cash | 0.15 | 200 | 31
أسمنت أسود | Ton | 2500 | 2018-07-31 | Mohamed Ali Palace Restoration-0078 | Petty Cash | 0.004 | 10 | 31
أسمنت أسود | Ton | 1100 | 2018-07-31 | Mohamed Ali Palace Restoration-0078 | Petty Cash | 0.15 | 165 | 31
أسمنت أسود | Ton | 900 | 2018-08-12 | Benisueif Cement-CDRI/BSCC/1445 | Petty Cash | 3 | 2700 | 32
أسمنت أسود | Ton | 1000 | 2018-08-12 | Nefisha Bridge-0079 | Petty Cash | 0.25 | 250 | 32
أسمنت أسود | Ton | 1000 | 2018-08-12 | Fish Market-0080 | Petty Cash | 0.3 | 300 | 32
أسمنت أسود | Ton | 600 | 2019-08-31 | Kayan-ARMY/KYAN/1446 | الهيئة الهندسية للقوات المسلحة | 7000 | 4200000 | 35
أسمنت أسود | Ton | 1010 | 2018-08-28 | Suez Steel Factory-0069 | المروه للتجارة والتوريدات | 60 | 60600 | 35
أسمنت أسود | Ton | 750 | 2020-09-08 | Ministries Complex-0060 | الهيئة الهندسية للقوات المسلحة | 130 | 97500 | 37
أسمنت أسود | Ton | 900 | 2018-09-10 | Nefisha Bridge-0079 | Petty Cash | 0.1 | 90 | 37
أسمنت أسود | Ton | 980 | 2018-09-18 | PKG-053-EMAR/SIER/1354 | Petty Cash | 3 | 0 | 38
أسمنت أسود | Ton | 980 | 2018-09-23 | PKG-053-EMAR/SIER/1354 | Petty Cash | 3 | 2940 | 38
أسمنت أسود | Ton | 1000 | 2018-09-18 | FIEM-GMSA/GZWF/1441 | Petty Cash | 0.5 | 500 | 38
أسمنت أسود | Ton | 900 | 2018-09-19 | Suez Steel Factory-0069 | Petty Cash | 0.0334 | 30.06 | 38
أسمنت أسود | Ton | 1000 | 2018-09-25 | Nefisha Bridge-0079 | Petty Cash | 0.15 | 150 | 39
أسمنت أسود | Ton | 1000 | 2018-09-26 | Nefisha Bridge-0079 | Petty Cash | 0.25 | 250 | 39
أسمنت أسود | Ton | 1140 | 2018-09-27 | NUCA R05 - Z02-0088 | Petty Cash | 0.5 | 570 | 39
أسمنت أسود | Ton | 900 | 2018-10-03 | Benisueif Cement-CDRI/BSCC/1445 | Petty Cash | 0.5 | 450 | 40
أسمنت أسود | Ton | 950 | 2018-10-01 | Nefisha Bridge-0079 | الهيئة الهندسية للقوات المسلحة | 300 | 285000 | 40
أسمنت أسود | Ton | 1000 | 2018-10-21 | Kayan Wall L&L-0068 | Petty Cash | 0.2 | 200 | 42
أسمنت أسود | Ton | 1140 | 2018-10-15 | NUCA R05-0082 | Petty Cash | 0.5 | 570 | 42
أسمنت أسود | Ton | 1140 | 2018-10-18 | NUCA R05 - Z02-0088 | Petty Cash | 0.5 | 570 | 42
أسمنت أسود | Ton | 949.9996 | 2018-10-23 | Suez Steel Factory-0069 | امكو للتجاره والتوريدات | 60 | 56999.98 | 43
أسمنت أسود | Ton | 1060.2 | 2018-10-22 | NUCA R05-0082 | Petty Cash | 2 | 2120.4 | 43
أسمنت أسود | Ton | 1117.2 | 2018-10-25 | NUCA R05 - Z02-0088 | Petty Cash | 0.5 | 558.6 | 43
أسمنت أسود | Ton | 1140 | 2018-10-28 | NUCA R05 - Z02-0088 | Petty Cash | 0.5 | 570 | 43
أسمنت أسود | Ton | 1200 | 2018-10-30 | New Capital Tunnel-0059 | Petty Cash | 0.1 | 120 | 44
أسمنت أسود | Ton | 1000 | 2018-10-29 | Nefisha Bridge-0079 | Petty Cash | 0.2 | 200 | 44
أسمنت أسود | Ton | 1117.2 | 2018-10-30 | NUCA R05-0082 | Petty Cash | 5 | 5586 | 44
أسمنت أسود | Ton | 1140 | 2018-10-31 | NUCA R05 - Z02-0088 | Petty Cash | 0.5 | 570 | 44
أسمنت أسود | Ton | 1060 | 2018-11-25 | Pkg 85-0073 | Petty Cash | 1 | 1060 | 47
أسمنت أسود | Ton | 1000 | 2018-11-22 | Nefisha Bridge-0079 | Petty Cash | 0.1 | 100 | 47
أسمنت أسود | Ton | 1000 | 2018-11-22 | Nefisha Bridge-0079 | Petty Cash | 0.2 | 200 | 47
أسمنت أسود | Ton | 1100 | 2018-11-25 | Tunnel of Sokhna Road 2-0090 | Petty Cash | 0.4 | 440 | 47
أسمنت أسود | Ton | 1200 | 2018-11-27 | Suez Steel Factory-0069 | Petty Cash | 5 | 6000 | 48
أسمنت أسود | Ton | 959.9997 | 2018-11-27 | Suez Steel Factory-0069 | امكو للتجاره والتوريدات | 60 | 57599.98 | 48
أسمنت أسود | Ton | 1200 | 2018-11-29 | Mohamed Ali Palace Restoration-0078 | Petty Cash | 0.5 | 600 | 48
أسمنت أسود | Ton | 1174.2 | 2018-11-26 | Al-Jazi Egypt | Petty Cash | 5 | 5871 | 48
أسمنت أسود | Ton | 1191.3 | 2018-11-28 | Al-Jazi Egypt | Petty Cash | 5 | 5956.5 | 48
أسمنت أسود | Ton | 984.96 | 2018-11-27 | El Sadat Factory | Petty Cash | 4 | 3939.84 | 48
أسمنت أسود | Ton | 1311 | 2018-12-03 | Suez Steel Factory-0069 | Petty Cash | 30 | 39330 | 49
أسمنت أسود | Ton | 1069.9926 | 2018-12-03 | Suez Steel Factory-0069 | الوطن العربى | 60 | 64199.56 | 49
أسمنت أسود | Ton | 1311 | 2018-12-04 | Suez Steel Factory-0069 | Petty Cash | 10 | 13110 | 49
أسمنت أسود | Ton | 1100 | 2018-12-03 | Pkg 85-0073 | Petty Cash | 2 | 2200 | 49
أسمنت أسود | Ton | 1000 | 2018-12-06 | Nefisha Bridge-0079 | Petty Cash | 0.2 | 200 | 49
أسمنت أسود | Ton | 1000 | 2018-12-06 | Nefisha Bridge-0079 | Petty Cash | 0.1 | 100 | 49
أسمنت أسود | Ton | 1037.4 | 2018-12-09 | NUCA R05-0082 | Petty Cash | 2 | 2074.8 | 49
أسمنت أسود | Ton | 1037.4 | 2018-12-09 | NUCA R05-0082 | Petty Cash | 1.5 | 1556.1 | 49
أسمنت أسود | Ton | 1254 | 2018-12-10 | Sodic Club House-0032 | Petty Cash | 1 | 1254 | 50
أسمنت أسود | Ton | 1254 | 2018-12-10 | Sodic Club House-0032 | Petty Cash | 2 | 2508 | 50
أسمنت أسود | Ton | 1037.4 | 2018-12-10 | NUCA R05 - Z02-0088 | Petty Cash | 2 | 2074.8 | 50
أسمنت أسود | Ton | 1000 | 2018-12-10 | Abu Sultan Road Bridge 2-0089 | Petty Cash | 0.25 | 250 | 50
أسمنت أسود | Ton | 1000 | 2018-12-10 | Abu Sultan Road Bridge 2-0089 | Petty Cash | 0.5 | 500 | 50
أسمنت أسود | Ton | 1100 | 2018-12-20 | PKG-053-EMAR/SIER/1354 | Petty Cash | 0.1 | 110 | 51
أسمنت أسود | Ton | 1191.3 | 2018-12-23 | Al-Jazi Egypt | Petty Cash | 10 | 11913 | 51
أسمنت أسود | Ton | 1000 | 2018-12-20 | Abu Sultan Road Bridge 2-0089 | Petty Cash | 0.1 | 100 | 51
أسمنت أسود | Ton | 1191.87 | 2018-12-25 | Al-Jazi Egypt | Petty Cash | 5 | 5959.35 | 52
أسمنت أسود | Ton | 1191.87 | 2018-12-25 | Al-Jazi Egypt | Petty Cash | 5 | 5959.35 | 52
أسمنت أسود | Ton | 1100 | 2018-12-30 | Tunnel of Sokhna Road 2-0090 | Petty Cash | 0.2 | 220 | 52
أسمنت أسود | Ton | 1100 | 2018-12-30 | Tunnel of Sokhna Road 2-0090 | Petty Cash | 0.35 | 385 | 52
أسمنت أسود | Ton | 1140 | 2018-12-30 | El Sadat Factory | Petty Cash | 0.15 | 171 | 52
أسود دوكو مط X ك | Kilogram | 57 | 2018-01-27 | PKG-053-EMAR/SIER/1354 | Petty Cash | 1 | 57 | 4
أسود دوكو مط X ك | Kilogram | 60 | 2018-01-24 | Mostasmereen-0040 | Petty Cash | 8 | 480 | 4
أفيز 20مم UPVC(اللون أبيض) | Each | 2.052 | 2018-08-08 | Ministries Complex-0060 | مؤسسة لايت للاستيراد | 500 | 1026 | 32
أفيز 20مم UPVC(اللون أبيض) | Each | 3.7392 | 2018-08-09 | Suez Steel Factory-0069 | مؤسسة لايت للاستيراد | 500 | 1869.6 | 32
أفيز 25مم UPVC(اللون أبيض) | Each | 2.6676 | 2018-08-08 | Ministries Complex-0060 | مؤسسة لايت للاستيراد | 2000 | 5335.2 | 32
أفيز 25مم UPVC(اللون أبيض) | Each | 4.6512 | 2018-08-09 | Suez Steel Factory-0069 | مؤسسة لايت للاستيراد | 300 | 1395.36 | 32
أفيز أثنين جناح لماسورة EMT المقاس ¾ " | Each | 1.1742 | 2018-10-02 | Ministries Complex-0060 | تكنو جولف للتوريدات والتوكيلات | 30000 | 35226 | 40
أفيز أثنين جناح لماسورة EMT المقاس ¾ " | Each | 1.3452 | 2018-10-03 | Hyper EL-Temsah-0070 | جولدن لايت GOLDEN LIGHT | 400 | 538.08 | 40
أفيز هانجر EMT المقاس 1 " | Each | 5.9565 | 2018-02-27 | Kayan-ARMY/KYAN/1446 | باور ماركت لتجارة المهمات الكهربائية | 2200 | 13104.3 | 9
أفيز هانجر EMT المقاس 1 " | Each | 7.41 | 2018-02-27 | Kayan-ARMY/KYAN/1446 | شركة اوتاك للتجارة والمقاولات | 600 | 4446 | 9
أفيز هانجر EMT المقاس 1 " | Each | 6.3726 | 2018-02-28 | Ministries Complex-0060 | تكنو جولف للتوريدات والتوكيلات | 3400 | 21666.84 | 9
أفيز هانجر EMT المقاس ¼ 1 " | Each | 15.4698 | 2018-12-11 | Ministries Complex-0060 | تكنو جولف للتوريدات والتوكيلات | 300 | 4640.94 | 50
أفيز هانجر EMT المقاس ¼ 1 " | Each | 3 | 2018-12-16 | Sewedy Stores-0065 | Petty Cash | 4 | 12 | 50
أكرة باب | Each | 45 | 2018-01-22 | PKG-053-EMAR/SIER/1354 | Petty Cash | 1 | 45 | 4
أكرة باب | Each | 40 | 2018-01-22 | Benisueif Cement-CDRI/BSCC/1445 | Petty Cash | 3 | 120 | 4
أكرة باب | Each | 55 | 2018-01-27 | French Fund Substations (Bani-Swif)-0061 | Petty Cash | 9 | 495 | 4
أكرة باب | Each | 40 | 2018-01-22 | Hyper EL-Temsah-0070 | Petty Cash | 2 | 80 | 4
أكرة باب | Each | 50 | 2018-04-10 | French Fund Substations (Bani-Swif)-0061 | Petty Cash | 2 | 100 | 15
أكرة باب | Each | 45 | 2018-04-15 | Royal City Mall-0063 | Petty Cash | 1 | 45 | 15
أكرة باب | Each | 148.2 | 2020-07-09 | Kayan-ARMY/KYAN/1446 | العربية للتجاره | 1988 | 294621.6 | 28
أكرة باب | Each | 142.5 | 2020-07-09 | Kayan-ARMY/KYAN/1446 | العربية للتجاره | 100 | 14250 | 28
أكرة باب | Each | 50 | 2018-07-12 | Amadid Substataion-0051 | Petty Cash | 1 | 50 | 28
أكسيد بنى | Kilogram | 5 | 2018-01-23 | Kayan-ARMY/KYAN/1446 | Petty Cash | 20 | 100 | 4
أكسيد بنى | Kilogram | 273.6 | 2018-01-23 | Amal Lock & Load-0053 | Petty Cash | 25 | 6840 | 4
أكمون 10 مم | Box | 142.5 | 2018-10-24 | Sodic Club House-0032 | Petty Cash | 2 | 285 | 43
أكمون 10 مم | Box | 100 | 2018-10-23 | Hyper EL-Temsah-0070 | Petty Cash | 1 | 100 | 43
أمينت حراري ابيض لزوم الصاج الأسود | Each | 137.5 | 2018-09-25 | Kayan-ARMY/KYAN/1446 | Ahmed Anas Shebl El-kholy, Mr. | 19 | 2612.5 | 39
أمينت حراري ابيض لزوم الصاج الأسود | Each | 68.4 | 2018-09-26 | Kayan-ARMY/KYAN/1446 | سكنس وول للتجارة والتوريدات | 300 | 20520 | 39
أنبوبة سليكون | Each | 20 | 2018-01-24 | Mostasmereen-0040 | Petty Cash | 3 | 60 | 4
أنبوبة سليكون | Each | 50 | 2018-01-22 | Suez Steel Factory-0069 | Petty Cash | 1 | 50 | 4
أنبوبة سليكون | Each | 20 | 2018-02-12 | Benisueif Cement-CDRI/BSCC/1445 | Petty Cash | 1 | 20 | 7
أنبوبة سليكون | Each | 25 | 2018-02-12 | Siemens Power Station-0072 | Petty Cash | 3 | 75 | 7
أنبوبة سليكون | Each | 25 | 2018-02-12 | Siemens Power Station-0072 | Petty Cash | 3 | 75 | 7
أنبوبة سليكون | Each | 19.9956 | 2018-03-08 | Kayan-ARMY/KYAN/1446 | قباء للتجارة و الاستيراد حسني احمد خريبه ومحمد احمد الاسيوطي وشركاهم | 2000 | 39991.2 | 10
أنبوبة سليكون | Each | 25 | 2018-03-08 | Siemens Power Station-0072 | Petty Cash | 5 | 125 | 10
أنبوبة سليكون | Each | 25 | 2018-03-08 | Siemens Power Station-0072 | Petty Cash | 5 | 125 | 10
أنبوبة سليكون | Each | 25.0002 | 2018-03-05 | Mientra Factory-0076 | شركة المعداوى للأدوات الصحية | 1 | 25 | 10
أنبوبة سليكون | Each | 20 | 2018-03-20 | Amadid Substataion-0051 | Petty Cash | 1 | 20 | 12
أنبوبة سليكون | Each | 28.5 | 2018-03-19 | Royal City Mall-0063 | Petty Cash | 2 | 57 | 12
أنبوبة سليكون | Each | 30 | 2018-03-20 | Siemens Power Station-0072 | Petty Cash | 1 | 30 | 12
أنبوبة سليكون | Each | 57 | 2018-04-11 | RME Main Store | Petty Cash | 1 | 57 | 15
أنبوبة سليكون | Each | 30.0002 | 2018-04-11 | Siemens Power Station-0072 | Petty Cash | 5 | 150 | 15
أنبوبة سليكون | Each | 19.9956 | 2018-06-10 | Kayan-ARMY/KYAN/1446 | قباء للتجارة و الاستيراد حسني احمد خريبه ومحمد احمد الاسيوطي وشركاهم | 1500 | 29993.4 | 23
أنبوبة سليكون | Each | 25 | 2018-06-06 | Amadid Substataion-0051 | Petty Cash | 1 | 25 | 23
أنبوبة سليكون | Each | 28.5 | 2018-10-25 | Sodic Club House-0032 | Petty Cash | 5 | 0 | 43
أنبوبة سليكون | Each | 30 | 2018-10-22 | Benban Aswan-0083 | Petty Cash | 3 | 90 | 43
أنبوبة سليكون | Each | 30 | 2018-10-22 | Benban Aswan-0083 | Petty Cash | 10 | 300 | 43
أنبوبة سليكون | Each | 25 | 2018-11-25 | Sodic Club House-0032 | Petty Cash | 24 | 600 | 47
أنبوبة سليكون | Each | 28.5 | 2018-11-25 | Sodic Club House-0032 | Petty Cash | 2 | 57 | 47
أنبوبة سليكون | Each | 19.9956 | 2018-11-19 | Kayan-ARMY/KYAN/1446 | قباء للتجارة و الاستيراد حسني احمد خريبه ومحمد احمد الاسيوطي وشركاهم | 1000 | 19995.6 | 47
أنبوبة سليكون | Each | 35 | 2018-11-25 | Hyper EL-Temsah-0070 | Petty Cash | 1 | 35 | 47
أنبوبة سليكون | Each | 21.875 | 2018-12-20 | PKG-053-EMAR/SIER/1354 | Petty Cash | 72 | 1575 | 51
أنبوبة سليكون | Each | 28.5 | 2018-12-23 | Al-Jazi Egypt | Petty Cash | 2 | 57 | 51
أنبوبة سليكون | Each | 15 | 2018-12-20 | Abu Sultan Road Bridge 2-0089 | Petty Cash | 2 | 30 | 51
أولسيه ماتور كالبيدا إيطالى 1.5 حصان | Each | 11.4 | 2018-02-13 | Benisueif Cement-CDRI/BSCC/1445 | Petty Cash | 5 | 57 | 7
أولسيه ماتور كالبيدا إيطالى 1.5 حصان | Each | 17.1 | 2018-02-13 | Benisueif Cement-CDRI/BSCC/1445 | Petty Cash | 5 | 85.5 | 7
أولسيه ماتور كالبيدا إيطالى 1.5 حصان | Each | 0 | 2018-02-13 | Benisueif Cement-CDRI/BSCC/1445 | Petty Cash | 5 | 0 | 7
أولسيه ماتور كالبيدا إيطالى 1.5 حصان | Each | 10 | 2018-03-12 | Benisueif Cement-CDRI/BSCC/1445 | Petty Cash | 5 | 0 | 11
أولسيه ماتور كالبيدا إيطالى 1.5 حصان | Each | 15 | 2018-03-12 | Benisueif Cement-CDRI/BSCC/1445 | Petty Cash | 5 | 0 | 11
أولسيه ماتور كالبيدا إيطالى 1.5 حصان | Each | 10.032 | 2018-03-12 | Benisueif Cement-CDRI/BSCC/1445 | Petty Cash | 5 | 0 | 11
أويل سيل 20*52*7 | Each | 17.1 | 2018-07-17 | Ministries Complex-0060 | Petty Cash | 10 | 171 | 29
أويل سيل 20*52*7 | Each | 150 | 2018-07-18 | Ministries Complex-0060 | Petty Cash | 2 | 300 | 29
أويل سيل إيطالى FB-80 | Each | 142.5 | 2018-03-27 | New Capital Tunnel-0059 | Petty Cash | 2 | 285 | 13
أويل سيل إيطالى FB-80 | Each | 45.6 | 2018-04-01 | Ministries Complex-0060 | Petty Cash | 2 | 91.2 | 13
أويل سيل عجل خلفى | Each | 39.9 | 2018-01-28 | RME Main Store | المصرية للسيارات | 2 | 79.8 | 4
أويل سيل عجل خلفى | Each | 30 | 2018-01-23 | Suez Steel Factory-0069 | Petty Cash | 1 | 30 | 4
أويل سيل عجل خلفى | Each | 85.5 | 2018-01-29 | RME Main Store | الدولية للتجارة والتوزيع | 4 | 342 | 5
أويل سيل عجل خلفى | Each | 62.7 | 2018-01-29 | RME Main Store | الدولية للتجارة والتوزيع | 8 | 501.6 | 5
أويل سيل عجل خلفى | Each | 39.9 | 2018-03-15 | RME Main Store | الشركة المصرية العالمية للسيارات | 4 | 0 | 11
أويل سيل عجل خلفى | Each | 51.3 | 2018-03-15 | RME Main Store | الشركة المصرية العالمية للسيارات | 8 | 0 | 11
أويل سيل عجل خلفى | Each | 91.2 | 2018-03-15 | RME Main Store | الشركة المصرية العالمية للسيارات | 4 | 0 | 11
أويل سيل عجل خلفى | Each | 136.8 | 2018-03-15 | RME Main Store | الشركة المصرية العالمية للسيارات | 4 | 0 | 11
أويل سيل عجل خلفى | Each | 91.2 | 2019-04-24 | RME Main Store | الشركة المصرية العالمية للسيارات | 4 | 364.8 | 17
أويل سيل عجل خلفى | Each | 39.9 | 2019-04-24 | RME Main Store | الشركة المصرية العالمية للسيارات | 4 | 159.6 | 17
أويل سيل عجل خلفى | Each | 136.8 | 2019-04-24 | RME Main Store | الشركة المصرية العالمية للسيارات | 4 | 547.2 | 17
أويل سيل عجل خلفى | Each | 51.3 | 2019-04-24 | RME Main Store | الشركة المصرية العالمية للسيارات | 8 | 410.4 | 17
أويل سيل كارونة | Each | 96.9 | 2018-03-15 | RME Main Store | الشركة المصرية العالمية للسيارات | 1 | 0 | 11
أويل سيل كارونة | Each | 142.5 | 2018-03-15 | RME Main Store | الشركة المصرية العالمية للسيارات | 4 | 0 | 11
أويل سيل كارونة | Each | 165.3 | 2018-03-12 | RME Main Store | Petty Cash | 1 | 165.3 | 11
أويل سيل كارونة | Each | 96.9 | 2019-04-24 | RME Main Store | الشركة المصرية العالمية للسيارات | 1 | 96.9 | 17
أويل سيل كارونة | Each | 142.5 | 2019-04-24 | RME Main Store | الشركة المصرية العالمية للسيارات | 4 | 570 | 17
إسطوانة بسكوتة 5 بوصة | Each | 17.1 | 2018-12-19 | Sodic Club House-0032 | Petty Cash | 2 | 34.2 | 51
إسطوانة بسكوتة 5 بوصة | Each | 10 | 2018-12-23 | Siemens Power Station-0072 | Petty Cash | 50 | 500 | 51
إسطوانة بسكوتة 5 بوصة | Each | 11.4 | 2018-12-23 | Siemens Power Station-0072 | Petty Cash | 10 | 114 | 51
ابلاكاش 3مم | Each | 105 | 2018-06-04 | Sewedy Stores-0065 | Petty Cash | 6 | 630 | 23
ابلاكاش 3مم | Each | 119.7 | 2018-06-04 | Sewedy Stores-0065 | Petty Cash | 6 | 718.2 | 23
ابلاكاش 3مم | Each | 65 | 2018-06-04 | Sewedy Stores-0065 | Petty Cash | 3 | 195 | 23
ابلاكاش 3مم | Each | 75 | 2018-07-16 | Sewedy Stores-0065 | Petty Cash | 5 | 375 | 29
ابلاكاش 3مم | Each | 60 | 2018-07-19 | Suez Steel Factory-0069 | Petty Cash | 6 | 360 | 29
ابلاكاش 3مم | Each | 135 | 2018-07-17 | Nefisha Bridge-0079 | Petty Cash | 4 | 540 | 29
ابلاكاش 3مم | Each | 79.8 | 2018-09-10 | New Capital Tunnel-0059 | Petty Cash | 10 | 798 | 37
ابلاكاش 3مم | Each | 127.68 | 2018-09-12 | Nefisha Bridge-0079 | Petty Cash | 10 | 1276.8 | 37
اتوماتيك ماتور | Each | 142.5 | 2018-09-13 | Ministries Complex-0060 | Petty Cash | 1 | 142.5 | 37
اتوماتيك ماتور | Each | 330.6 | 2018-09-13 | French Fund Substations (Bani-Swif)-0061 | Petty Cash | 1 | 330.6 | 37
اتوماتيك ماتور | Each | 280 | 2018-11-25 | New Capital Tunnel-0059 | Petty Cash | 1 | 280 | 47
اتوماتيك ماتور | Each | 350 | 2018-11-25 | Siemens Power Station-0072 | Petty Cash | 1 | 350 | 47
اتوماتيك ماتور | Each | 280 | 2018-12-10 | New Capital Tunnel-0059 | Petty Cash | 1 | 280 | 50
اتوماتيك ماتور | Each | 350 | 2018-12-11 | Benban Aswan-0083 | Petty Cash | 1 | 350 | 50
اتوماتيك مارش سوزكي | Each | 199.5 | 2018-04-11 | RME Main Store | Petty Cash | 3 | 598.5 | 15
اتوماتيك مارش سوزكي | Each | 222.3 | 2018-04-11 | RME Main Store | Petty Cash | 3 | 666.9 | 15
اجنة تكسير يدوي | Each | 33 | 2018-01-22 | Kayan Wall L&L-0068 | Petty Cash | 5 | 165 | 4
اجنة تكسير يدوي | Each | 34.2 | 2018-01-25 | Kayan Wall L&L-0068 | Petty Cash | 1 | 34.2 | 4
اجنة تكسير يدوي | Each | 20 | 2018-01-25 | Kayan Wall L&L-0068 | Petty Cash | 5 | 100 | 4
اجنة تكسير يدوي | Each | 20 | 2018-05-13 | Kayan-ARMY/KYAN/1446 | Petty Cash | 5 | 100 | 19
اجنة تكسير يدوي | Each | 22.8 | 2018-05-07 | Ministries Complex-0060 | القدس للتوريدات العمومية | 50 | 1140 | 19
اجنة تكسير يدوي | Each | 28.5 | 2018-05-13 | Royal City Mall-0063 | الامل لتوريد العدد والامن الصناعى | 15 | 427.5 | 19
اجنة تكسير يدوي | Each | 23.94 | 2018-07-26 | RME Main Store | الامل لتوريد العدد والامن الصناعى | 100 | 2394 | 30
اجنة تكسير يدوي | Each | 28.5 | 2018-07-24 | Kayan Wall L&L-0068 | الامل لتوريد العدد والامن الصناعى | 50 | 1425 | 30
اجنة تكسير يدوي | Each | 28.5 | 2018-07-24 | Siemens Power Station-0072 | معمار | 10 | 285 | 30
ادة الومنيوم 6م | Each | 399 | 2018-02-11 | Kayan-ARMY/KYAN/1446 | Petty Cash | 5 | 1995 | 6
ادة الومنيوم 6م | Each | 280 | 2018-02-11 | French Fund Substations ( Ismailia )-0052 | معمار | 5 | 0 | 6
ادة الومنيوم 6م | Each | 427.5 | 2018-03-08 | Kayan-ARMY/KYAN/1446 | Ahmed Anas Shebl El-kholy, Mr. | 2 | 855 | 10
ادة الومنيوم 6م | Each | 342 | 2018-03-08 | Kayan-ARMY/KYAN/1446 | Ahmed Anas Shebl El-kholy, Mr. | 3 | 1026 | 10
ادة الومنيوم 6م | Each | 319.2 | 2018-03-14 | RME Main Store | معمار | 5 | 1596 | 11
ادة الومنيوم 6م | Each | 442.5 | 2018-03-13 | Benisueif Cement-CDRI/BSCC/1445 | Petty Cash | 1 | 442.5 | 11
ادة الومنيوم 6م | Each | 376.2 | 2018-03-26 | Kayan-ARMY/KYAN/1446 | Ahmed Anas Shebl El-kholy, Mr. | 3 | 1128.6 | 13
ادة الومنيوم 6م | Each | 65 | 2018-04-01 | Ministries Complex-0060 | Petty Cash | 4 | 0 | 13
ادة الومنيوم 6م | Each | 330.6 | 2018-03-27 | Nefisha Bridge-0079 | معمار | 1 | 330.6 | 13
ادة الومنيوم 6م | Each | 912 | 2018-07-25 | Suez Steel Factory-0069 | Petty Cash | 4 | 3648 | 30
ادة الومنيوم 6م | Each | 484.5 | 2018-07-24 | NUCA R05-0082 | القدس للتوريدات العمومية | 5 | 2422.5 | 30
ادة الومنيوم 6م | Each | 627 | 2018-08-12 | Kayan-ARMY/KYAN/1446 | Ahmed Anas Shebl El-kholy, Mr. | 1 | 627 | 32
ادة الومنيوم 6م | Each | 570 | 2018-08-07 | Siemens Power Station-0072 | الامل لتوريد العدد والامن الصناعى | 6 | 3420 | 32
ادة الومنيوم 6م | Each | 570 | 2018-10-01 | El Sewedy University-0085 | الامل لتوريد العدد والامن الصناعى | 1 | 570 | 40
ادة الومنيوم 6م | Each | 825 | 2018-10-03 | El Sewedy University-0085 | Petty Cash | 1 | 825 | 40
ادة الومنيوم 6م | Each | 513 | 2018-10-18 | RME Main Store | القدس للتوريدات العمومية | 20 | 10260 | 42
ادة الومنيوم 6م | Each | 570 | 2018-10-17 | Royal City Mall-0063 | القدس للتوريدات العمومية | 8 | 0 | 42
ادة الومنيوم 6م | Each | 570 | 2018-10-21 | Royal City Mall-0063 | القدس للتوريدات العمومية | 6 | 3420 | 42
اديبوند 65 | Drum | 75 | 2018-03-11 | PKG-053-EMAR/SIER/1354 | Petty Cash | 2 | 150 | 10
اديبوند 65 | Drum | 79.8 | 2018-03-11 | PKG-053-EMAR/SIER/1354 | Petty Cash | 6 | 478.8 | 10
اديبوند 65 | Drum | 71 | 2018-05-07 | RME Main Store | Petty Cash | 1 | 71 | 19
اديبوند 65 | Drum | 1242.6 | 2018-05-13 | Sodic Club House-0032 | مكتب المنى للتجارة | 25 | 31065 | 19
اديبوند 65 | Drum | 1242.6 | 2018-05-10 | Royal City Mall-0063 | مكتب المنى للتجارة | 20 | 24852 | 19
اديبوند 65 | Drum | 1242.6 | 2018-06-03 | Sodic Club House-0032 | كيماويات البناء الحديث | 15 | 18639 | 22
اديبوند 65 | Drum | 1090 | 2018-05-28 | Amadid Substataion-0051 | مكتب المنى للتجارة | 20 | 21800 | 22
اديبوند 65 | Drum | 327.294 | 2018-05-31 | Sewedy Stores-0065 | مكتب المنى للتجارة | 10 | 3272.94 | 22
اديبوند 65 | Drum | 320.34 | 2018-06-26 | Fish Market-0080 | Petty Cash | 1 | 320.34 | 26
اديبوند 65 | Drum | 55 | 2018-06-26 | Fish Market-0080 | Petty Cash | 4 | 220 | 26
اديبوند 65 | Drum | 142.5 | 2018-09-10 | Hyper EL-Temsah-0070 | Petty Cash | 1 | 142.5 | 37
اديبوند 65 | Drum | 375 | 2018-09-10 | Hyper EL-Temsah-0070 | Petty Cash | 4 | 1500 | 37
اديبوند 65 | Drum | 1242.6 | 2018-09-10 | Benban Aswan-0083 | مكتب المنى للتجارة | 5 | 6213 | 37
اديبوند 65 | Drum | 100 | 2018-09-26 | Suez Steel Factory-0069 | Petty Cash | 8 | 800 | 39
اديبوند 65 | Drum | 325 | 2018-09-25 | PKG 117-0071 | Petty Cash | 1 | 325 | 39
اديبوند 65 | Drum | 9650 | 2018-11-26 | El Sewedy University-0085 | Petty Cash | 0.06 | 579 | 48
اديبوند 65 | Drum | 1368 | 2018-11-26 | NUCA R05 - Z02-0088 | Petty Cash | 3 | 4104 | 48
اديبوند 65 | Drum | 1242.6 | 2018-12-09 | Royal City Mall-0063 | مكتب المنى للتجارة | 40 | 49704 | 49
اديبوند 65 | Drum | 10999.86 | 2018-12-06 | El Sewedy University-0085 | Petty Cash | 0.1 | 1099.99 | 49
ارشتريف بيد AB1 20 مم | Each | 28.5 | 2018-10-03 | Amadid Substataion-0051 | مارفلز للمقاولات العامه والتوريدات | 150 | 4275 | 40
ارشتريف بيد AB1 20 مم | Each | 25 | 2018-10-04 | Amadid Substataion-0051 | Petty Cash | 30 | 750 | 40
اسبراي الوان | Bottle | 25 | 2018-03-11 | Mostasmereen-0040 | Petty Cash | 1 | 25 | 10
اسبراي الوان | Bottle | 20 | 2018-03-07 | Siemens Power Station-0072 | Petty Cash | 3 | 60 | 10
اسبراي الوان | Carton | 20.52 | 2018-01-25 | Benisueif Cement-CDRI/BSCC/1445 | Petty Cash | 24 | 492.48 | 4
اسبراي الوان | Carton | 22.8 | 2018-01-27 | PKG 107 Marassi Tank-EMAR/IPWT/1459 | Petty Cash | 3 | 68.4 | 4
اسبراي الوان | Carton | 17.1 | 2018-01-27 | PKG 107 Marassi Tank-EMAR/IPWT/1459 | Petty Cash | 2 | 34.2 | 4
اسبراي الوان | Carton | 225 | 2018-01-25 | Siemens Power Station-0072 | Petty Cash | 1 | 225 | 4
اسبراي الوان | Carton | 15.96 | 2018-01-28 | Siemens Power Station-0072 | الاخلاص لتوريد جميع انواع العدد | 30 | 478.8 | 4
اسبراي الوان | Carton | 191.52 | 2018-03-11 | Ministries Complex-0060 | معمار | 17 | 3255.84 | 10
اسبراي الوان | Carton | 17.1 | 2018-03-07 | Royal City Mall-0063 | Petty Cash | 10 | 171 | 10
اسبراي الوان | Carton | 191.52 | 2018-03-25 | Royal City Mall-0063 | معمار | 8 | 1532.16 | 12
اسبراي الوان | Carton | 15.96 | 2018-03-22 | Suez Steel Factory-0069 | معمار | 120 | 1915.2 | 12
اسبراي الوان | Carton | 191.52 | 2018-03-19 | Siemens Power Station-0072 | الامان للخدمات والتوريدات العموميه | 15 | 2872.8 | 12
اسبراي الوان | Carton | 191.52 | 2018-04-02 | Suez Steel Factory-0069 | معمار | 10 | 1915.2 | 14
اسبراي الوان | Carton | 273.6 | 2018-04-03 | Mientra Factory-0076 | Petty Cash | 1 | 273.6 | 14
اسبراي الوان | Each | 22 | 2018-01-20 | Maxim Mall-MAXM/MXCM/1305 | Petty Cash | 6 | 132 | 3
اسبراي الوان | Each | 19.5 | 2018-01-19 | Mostasmereen-0040 | Petty Cash | 2 | 39 | 3
اسبراي الوان | Each | 20 | 2018-01-20 | Mostasmereen-0040 | Petty Cash | 2 | 40 | 3
اسبراي الوان | Each | 15.96 | 2018-01-16 | Ministries Complex-0060 | القدس للتوريدات العمومية | 300 | 0 | 3
اسبراي الوان | Each | 16.15 | 2018-01-20 | Ministries Complex-0060 | Petty Cash | 24 | 387.6 | 3
اسبراي الوان | Each | 25 | 2018-01-25 | PKG-053-EMAR/SIER/1354 | Petty Cash | 2 | 50 | 4
اسبراي الوان | Each | 16 | 2018-01-23 | Kayan-ARMY/KYAN/1446 | Petty Cash | 20 | 320 | 4
اسبراي الوان | Each | 15 | 2018-01-22 | Benisueif Cement-CDRI/BSCC/1445 | Petty Cash | 8 | 120 | 4
اسبراي الوان | Each | 25 | 2018-01-23 | Benisueif Cement-CDRI/BSCC/1445 | Petty Cash | 10 | 250 | 4
اسبراي الوان | Each | 21.66 | 2018-01-23 | Benisueif Cement-CDRI/BSCC/1445 | Petty Cash | 12 | 259.92 | 4
اسبراي الوان | Each | 18 | 2018-01-24 | New Capital Tunnel-0059 | Petty Cash | 12 | 216 | 4
اسبراي الوان | Each | 15.96 | 2018-01-22 | Ministries Complex-0060 | الاخلاص لتوريد جميع انواع العدد | 300 | 4788 | 4
اسبراي الوان | Each | 20 | 2018-01-23 | Royal City Mall-0063 | Petty Cash | 12 | 240 | 4
اسبراي الوان | Each | 17.1 | 2018-01-25 | Kayan Wall L&L-0068 | Petty Cash | 2 | 34.2 | 4
اسبراي الوان | Each | 27.5 | 2018-02-05 | Benisueif Cement-CDRI/BSCC/1445 | Petty Cash | 36 | 990 | 6
اسبراي الوان | Each | 15.96 | 2018-02-08 | Tunnel Of Sokhna Road-0074 | معمار | 48 | 766.08 | 6
اسبراي الوان | Each | 15.96 | 2018-02-19 | Ministries Complex-0060 | شركة الغد المشرق لتجارة العدد و الامن | 300 | 4788 | 8
اسبراي الوان | Each | 19.999 | 2018-02-21 | Siemens Power Station-0072 | Petty Cash | 19 | 379.98 | 8
اسبراي الوان | Each | 15.96 | 2018-05-06 | Sodic Club House-0032 | الامل لتوريد العدد والامن الصناعى | 48 | 766.08 | 18
اسبراي الوان | Each | 15.96 | 2018-05-06 | Sodic Club House-0032 | الامل لتوريد العدد والامن الصناعى | 36 | 574.56 | 18
اسبراي الوان | Each | 18 | 2018-04-30 | Amal Lock & Load-0053 | Petty Cash | 3 | 54 | 18
اسبراي الوان | Each | 15.96 | 2018-05-07 | Ministries Complex-0060 | القدس للتوريدات العمومية | 2600 | 41496 | 19
اسبراي الوان | Each | 188.1 | 2018-05-09 | Kayan Wall L&L-0068 | Petty Cash | 1 | 188.1 | 19
اسبراي الوان | Each | 15.96 | 2018-05-31 | Suez Steel Factory-0069 | معمار | 240 | 3830.4 | 22
اسبراي الوان | Each | 28.5 | 2018-05-29 | Abu Sultan Bridge-0075 | Petty Cash | 15 | 427.5 | 22
اسبراي الوان | Each | 13.3333 | 2018-06-03 | Mientra Factory-0076 | Petty Cash | 12 | 160 | 22
اسبراي الوان | Each | 15.96 | 2018-05-30 | Mientra Factory-0076 | معمار | 24 | 383.04 | 22
اسبراي الوان | Each | 15 | 2018-07-04 | Benisueif Pwr-Bani Suef | Petty Cash | 12 | 180 | 27
اسبراي الوان | Each | 15 | 2018-07-05 | Al-Jazi Egypt | Petty Cash | 12 | 180 | 27
اسبراي الوان | Each | 15.96 | 2018-07-02 | Benban Aswan-0083 | شركة الغد المشرق لتجارة العدد و الامن | 300 | 4788 | 27
اسبراي الوان | Each | 17.1 | 2018-07-12 | Kayan-ARMY/KYAN/1446 | الامان للخدمات والتوريدات العموميه | 444 | 7592.4 | 28
اسبراي الوان | Each | 15 | 2018-07-10 | Al-Jazi Egypt | Petty Cash | 24 | 360 | 28
اسبراي الوان | Each | 188.1 | 2018-07-18 | Kayan Wall L&L-0068 | Petty Cash | 1 | 188.1 | 29
اسبراي الوان | Each | 20 | 2018-07-17 | Abu Sultan Bridge-0075 | Petty Cash | 1 | 20 | 29
اسبراي الوان | Each | 20 | 2018-07-30 | Benisueif Pwr-Bani Suef | Petty Cash | 1 | 20 | 31
اسبراي الوان | Each | 17.1 | 2018-08-02 | Ministries Complex-0060 | الامان للخدمات والتوريدات العموميه | 300 | 5130 | 31
اسبراي الوان | Each | 20 | 2018-08-12 | Benisueif Pwr-Bani Suef | Petty Cash | 2 | 40 | 32
اسبراي الوان | Each | 17.1 | 2018-08-12 | Kayan-ARMY/KYAN/1446 | الامان للخدمات والتوريدات العموميه | 168 | 2872.8 | 32
اسبراي الوان | Each | 15.96 | 2018-08-07 | Royal City Mall-0063 | الامل لتوريد العدد والامن الصناعى | 100 | 1596 | 32
اسبراي الوان | Each | 15 | 2018-09-02 | Al-Jazi Egypt | Petty Cash | 24 | 360 | 35
اسبراي الوان | Each | 160 | 2018-08-29 | NUCA R05-0082 | Petty Cash | 1 | 160 | 35
اسبراي الوان | Each | 17.1 | 2018-09-06 | Kayan-ARMY/KYAN/1446 | الامان للخدمات والتوريدات العموميه | 60 | 1026 | 36
اسبراي الوان | Each | 17.1 | 2018-09-06 | Kayan-ARMY/KYAN/1446 | الامان للخدمات والتوريدات العموميه | 60 | 1026 | 36
اسبراي الوان | Each | 17.1 | 2018-09-06 | Kayan-ARMY/KYAN/1446 | الامان للخدمات والتوريدات العموميه | 60 | 1026 | 36
اسبراي الوان | Each | 15.96 | 2018-09-04 | Mientra Factory-0076 | معمار | 24 | 383.04 | 36
اسبراي الوان | Each | 20 | 2018-09-10 | Amadid Substataion-0051 | Petty Cash | 2 | 40 | 37
اسبراي الوان | Each | 15.96 | 2018-09-13 | Royal City Mall-0063 | معمار | 60 | 957.6 | 37
اسبراي الوان | Each | 20 | 2018-09-10 | Hyper EL-Temsah-0070 | Petty Cash | 10 | 200 | 37
اسبراي الوان | Each | 15 | 2018-09-19 | Amadid Substataion-0051 | Petty Cash | 5 | 75 | 38
اسبراي الوان | Each | 20 | 2018-09-18 | FIEM-GMSA/GZWF/1441 | Petty Cash | 5 | 100 | 38
اسبراي الوان | Each | 20 | 2018-09-30 | Hyper EL-Temsah-0070 | Petty Cash | 12 | 240 | 39
اسبراي الوان | Each | 15 | 2018-09-30 | Al-Jazi Egypt | Petty Cash | 12 | 180 | 39
اسبراي الوان | Each | 17.1 | 2018-10-02 | Kayan-ARMY/KYAN/1446 | الامان للخدمات والتوريدات العموميه | 60 | 1026 | 40
اسبراي الوان | Each | 17.1 | 2018-10-02 | Kayan-ARMY/KYAN/1446 | الامان للخدمات والتوريدات العموميه | 60 | 1026 | 40
اسبراي الوان | Each | 17.1 | 2018-10-02 | Kayan-ARMY/KYAN/1446 | الامان للخدمات والتوريدات العموميه | 60 | 1026 | 40
اسبراي الوان | Each | 17.1 | 2018-10-02 | Kayan-ARMY/KYAN/1446 | الامان للخدمات والتوريدات العموميه | 60 | 1026 | 40
اسبراي الوان | Each | 17.1 | 2018-10-02 | Kayan-ARMY/KYAN/1446 | الامان للخدمات والتوريدات العموميه | 60 | 1026 | 40
اسبراي الوان | Each | 25 | 2018-10-01 | FIEM-GMSA/GZWF/1441 | Petty Cash | 1 | 25 | 40
اسبراي الوان | Each | 15 | 2018-10-04 | French Fund Substations (Bani-Swif)-0061 | Petty Cash | 6 | 90 | 40
اسبراي الوان | Each | 20 | 2018-10-01 | Benban Aswan-0083 | Petty Cash | 3 | 60 | 40
اسبراي الوان | Each | 20 | 2018-10-03 | El Sewedy University-0085 | Petty Cash | 2 | 40 | 40
اسبراي الوان | Each | 15.96 | 2018-10-02 | Abu Sultan Road Bridge 2-0089 | الامل لتوريد العدد والامن الصناعى | 40 | 638.4 | 40
اسبراي الوان | Each | 15.96 | 2018-10-18 | RME Main Store | القدس للتوريدات العمومية | 100 | 1596 | 42
اسبراي الوان | Each | 20 | 2018-10-18 | PKG 117-0071 | Petty Cash | 3 | 60 | 42
اسبراي الوان | Each | 17.1 | 2018-10-15 | NUCA R05-0082 | Petty Cash | 5 | 85.5 | 42
اسبراي الوان | Each | 20 | 2018-11-19 | Hyper EL-Temsah-0070 | Petty Cash | 10 | 200 | 47
اسبراي الوان | Each | 17.1 | 2018-11-25 | Al-Jazi Egypt | Petty Cash | 36 | 615.6 | 47
اسبراي الوان | Each | 15.96 | 2018-12-09 | Mientra Factory-0076 | الامل لتوريد العدد والامن الصناعى | 24 | 383.04 | 49
اسبراي الوان | Each | 20 | 2018-12-06 | El Sewedy University-0085 | Petty Cash | 12 | 240 | 49
اسبراي الوان | Each | 15.96 | 2018-12-13 | Suez Steel Factory-0069 | الامل لتوريد العدد والامن الصناعى | 200 | 3192 | 50
اسبراي الوان | Each | 15 | 2018-12-13 | NUCA R05 - Z02-0088 | Petty Cash | 12 | 180 | 50
اسبراي الوان | Each | 17 | 2018-12-19 | El Sewedy University-0085 | Petty Cash | 4 | 68 | 51
اسبراي الوان | Each | 15 | 2018-12-20 | NUCA R05 - Z02-0088 | Petty Cash | 5 | 75 | 51
اسبراي الوان | Each | 15.96 | 2018-12-25 | Royal City Mall-0063 | الامل لتوريد العدد والامن الصناعى | 48 | 766.08 | 52
اسبراي الوان | Each | 15.96 | 2018-12-27 | Royal City Mall-0063 | القدس للتوريدات العمومية | 100 | 1596 | 52
اسبراي الوان | Each | 17.1 | 2018-12-24 | Hyper EL-Temsah-0070 | Petty Cash | 12 | 205.2 | 52
اسبراي جاف | Each | 20 | 2018-01-22 | PKG-053-EMAR/SIER/1354 | Petty Cash | 1 | 20 | 4
اسبراي جاف | Each | 20 | 2018-01-22 | Ministries Complex-0060 | Petty Cash | 3 | 60 | 4
اسبراي جاف | Each | 15 | 2018-01-25 | French Fund Substations (Bani-Swif)-0061 | Petty Cash | 1 | 15 | 4
اسبراي جاف | Each | 35 | 2018-01-25 | Royal City Mall-0063 | Petty Cash | 1 | 35 | 4
اسبراي زنك | Each | 140 | 2018-01-24 | Mostasmereen-0040 | Petty Cash | 3 | 420 | 4
اسبراي زنك | Each | 90 | 2018-01-25 | Mostasmereen-0040 | Petty Cash | 4 | 360 | 4
اسبراي زيت | Each | 20 | 2018-01-22 | PKG-053-EMAR/SIER/1354 | Petty Cash | 1 | 20 | 4
اسبراي زيت | Each | 25 | 2018-01-22 | Ministries Complex-0060 | Petty Cash | 1 | 25 | 4
اسبراي فضي | Carton | 205.2 | 2018-11-19 | Kayan-ARMY/KYAN/1446 | الامان للخدمات والتوريدات العموميه | 9 | 1846.8 | 47
اسبراي فضي | Carton | 400 | 2018-11-25 | Royal City Mall-0063 | Petty Cash | 0.5 | 200 | 47
اسبراي فوم | Each | 51.3 | 2018-01-22 | PKG-053-EMAR/SIER/1354 | شركة الغد المشرق لتجارة العدد و الامن | 150 | 7695 | 4
اسبراي فوم | Each | 50 | 2018-01-24 | PKG-053-EMAR/SIER/1354 | Petty Cash | 48 | 2400 | 4
اسبراي فوم | Each | 40 | 2018-01-24 | Mostasmereen-0040 | Petty Cash | 16 | 640 | 4
اسبراي فوم | Each | 45.6 | 2018-01-24 | Mostasmereen-0040 | Petty Cash | 104 | 4742.4 | 4
اسبراي فوم | Each | 6.1749 | 2018-01-22 | Suez Steel Factory-0069 | Petty Cash | 12 | 74.1 | 4
اسبراي فوم | Each | 57 | 2018-10-25 | Sodic Club House-0032 | Petty Cash | 24 | 0 | 43
اسبراي فوم | Each | 57 | 2018-10-25 | Sodic Club House-0032 | Petty Cash | 12 | 0 | 43
اسبراي فوم | Each | 57 | 2018-10-24 | Sodic Club House-0032 | Petty Cash | 24 | 1368 | 43
اسبراي فوم | Each | 65 | 2018-10-22 | Benban Aswan-0083 | Petty Cash | 3 | 195 | 43
اسبراي فوم | Each | 65 | 2018-10-22 | Benban Aswan-0083 | Petty Cash | 5 | 325 | 43
اسبراي فوم | Each | 60 | 2018-11-07 | NUCA R05-0082 | Petty Cash | 3 | 180 | 45
اسبراي فوم | Each | 65 | 2018-11-11 | Benban Aswan-0083 | Petty Cash | 5 | 325 | 45
اسبراي فوم | Each | 70 | 2018-11-28 | Al-Jazi Egypt | Petty Cash | 3 | 210 | 48
اسبراي فوم | Each | 75 | 2018-12-02 | Benban Aswan-0083 | Petty Cash | 12 | 900 | 48
استيكر اندكشن | Each | 6.18 | 2018-12-24 | Suez Steel Factory-0069 | Petty Cash | 178 | 1100.04 | 52
استيكر اندكشن | Each | 1.25 | 2018-12-27 | Siemens Power Station-0072 | برس للتوريدات العمومية PRESS | 2000 | 2500 | 52
استيكر تحذير | PCS | 3.99 | 2018-06-24 | Sodic Club House-0032 | سيفتي باور | 100 | 399 | 25
استيكر تحذير | PCS | 2.85 | 2018-06-19 | Benban Aswan-0083 | الشركة المتكاملة للتوريدات والمقاولات | 50 | 142.5 | 25
استيكر تحذير | PCS | 2.85 | 2018-06-19 | Benban Aswan-0083 | الشركة المتكاملة للتوريدات والمقاولات | 50 | 142.5 | 25
استيكر تحذير | PCS | 2.85 | 2018-06-19 | Benban Aswan-0083 | الشركة المتكاملة للتوريدات والمقاولات | 50 | 142.5 | 25
استيكر تحذير | PCS | 2.85 | 2018-06-19 | Benban Aswan-0083 | الشركة المتكاملة للتوريدات والمقاولات | 50 | 142.5 | 25
استيكر تحذير | PCS | 2.85 | 2018-06-19 | Benban Aswan-0083 | الشركة المتكاملة للتوريدات والمقاولات | 50 | 142.5 | 25
استيكر تحذير | PCS | 2.85 | 2018-06-19 | Benban Aswan-0083 | الشركة المتكاملة للتوريدات والمقاولات | 50 | 142.5 | 25
استيكر تحذير | PCS | 2.85 | 2018-06-19 | Benban Aswan-0083 | الشركة المتكاملة للتوريدات والمقاولات | 50 | 142.5 | 25
استيكر تحذير | PCS | 2.85 | 2018-06-19 | Benban Aswan-0083 | الشركة المتكاملة للتوريدات والمقاولات | 50 | 142.5 | 25
استيكر تحذير | PCS | 3.99 | 2018-10-16 | Mientra Factory-0076 | Green Line For Supplies Co | 50 | 199.5 | 42
استيكر تحذير | PCS | 2.5 | 2018-10-18 | Benban Aswan-0083 | الشركة المتكاملة للتوريدات والمقاولات | 100 | 0 | 42
استيكر تحذير | PCS | 2.5 | 2018-10-18 | Benban Aswan-0083 | الشركة المتكاملة للتوريدات والمقاولات | 50 | 0 | 42
استيكر تحذير | PCS | 2.5 | 2018-10-18 | Benban Aswan-0083 | الشركة المتكاملة للتوريدات والمقاولات | 50 | 0 | 42
استيكر تحذير | PCS | 2.5 | 2018-10-18 | Benban Aswan-0083 | الشركة المتكاملة للتوريدات والمقاولات | 70 | 0 | 42
استيكر تحذير | PCS | 2.5 | 2018-10-18 | Benban Aswan-0083 | الشركة المتكاملة للتوريدات والمقاولات | 50 | 0 | 42
استيكر تحذير | PCS | 2.5 | 2018-10-18 | Benban Aswan-0083 | الشركة المتكاملة للتوريدات والمقاولات | 100 | 0 | 42
استيكر تحذير | PCS | 2.5 | 2018-10-18 | Benban Aswan-0083 | الشركة المتكاملة للتوريدات والمقاولات | 50 | 0 | 42
استيكر تحذير | PCS | 2.5 | 2018-10-18 | Benban Aswan-0083 | الشركة المتكاملة للتوريدات والمقاولات | 100 | 0 | 42
استيكر تحذير | PCS | 2.5 | 2018-10-18 | Benban Aswan-0083 | الشركة المتكاملة للتوريدات والمقاولات | 100 | 0 | 42
استيكر تحذير | PCS | 2.5 | 2018-10-18 | Benban Aswan-0083 | الشركة المتكاملة للتوريدات والمقاولات | 20 | 0 | 42
استيكى نوت 4*6 | Each | 19.75 | 2018-01-23 | Sodic Club House-0032 | فيرتك | 3 | 59.25 | 4
استيكى نوت 4*6 | Each | 5 | 2018-01-25 | Siemens Power Station-0072 | Petty Cash | 20 | 100 | 4
استيكى نوت 4*6 | Each | 5.25 | 2018-11-05 | RME Main Store | فيرتك | 10 | 52.5 | 45
استيكى نوت 4*6 | Each | 19.75 | 2018-11-05 | Mohamed Ali Palace Restoration-0078 | فيرتك | 10 | 197.5 | 45
استيكى نوت 4*6 | Each | 19.75 | 2018-11-06 | Al-Jazi Egypt | فيرتك | 2 | 39.5 | 45
اسطوانات دي في دي DVD Bulk | Each | 155 | 2018-08-06 | Sodic Club House-0032 | فيرتك | 1 | 155 | 32
اسطوانات دي في دي DVD Bulk | Each | 165 | 2018-08-06 | Royal City Mall-0063 | فيرتك | 2 | 330 | 32
اسطوانة دبرياج نيسان بيك اب | Each | 1650 | 2018-12-17 | Equipment | Petty Cash | 1 | 1650 | 51
اسطوانة دبرياج نيسان بيك اب | Each | 1350 | 2018-12-20 | Equipment | Petty Cash | 1 | 1350 | 51
اسطوانة رخام 5 بوصة | Each | 85 | 2018-01-20 | Ismalia Brigde-0019 | Petty Cash | 1 | 85 | 3
اسطوانة رخام 5 بوصة | Each | 35 | 2018-01-20 | Ismalia Brigde-0019 | Petty Cash | 20 | 700 | 3
اسطوانة فريون R22 هندي | Each | 1063.8024 | 2018-07-24 | PKG-053-EMAR/SIER/1354 | Petty Cash | 1 | 1063.8 | 30
اسطوانة فريون R22 هندي | Each | 1128.6 | 2018-07-24 | PKG-053-EMAR/SIER/1354 | Petty Cash | 2 | 2257.2 | 30
اسطوانة فريون R22 هندي | Each | 1031.4036 | 2018-09-16 | PKG-053-EMAR/SIER/1354 | Petty Cash | 2 | 2062.81 | 37
اسطوانة فريون R22 هندي | Each | 1368 | 2018-09-16 | Siemens Power Station-0072 | Petty Cash | 1 | 1368 | 37
اسطوانة قطعية 14 " | Each | 50 | 2018-01-10 | Benisueif Cement-CDRI/BSCC/1445 | Petty Cash | 20 | 1000 | 2
اسطوانة قطعية 14 " | Each | 20 | 2018-01-10 | Benisueif Cement-CDRI/BSCC/1445 | Petty Cash | 50 | 1000 | 2
اسطوانة قطعية 14 " | Each | 741 | 2018-05-29 | Siemens Power Station-0072 | Petty Cash | 1 | 741 | 22
اسطوانة قطعية 14 " | Each | 940.5 | 2018-05-31 | Siemens Power Station-0072 | Petty Cash | 1 | 940.5 | 22
اسطوانة قطعية 5 بوصة | Each | 11.97 | 2018-10-22 | Suez Steel Factory-0069 | شركة الاتحاد للتوريدات العمومية | 250 | 2992.5 | 43
اسطوانة قطعية 5 بوصة | Each | 30 | 2018-10-24 | Hyper EL-Temsah-0070 | Petty Cash | 10 | 300 | 43
اسطوانة قطعية 5 بوصة | Each | 11.97 | 2018-10-24 | Benban Aswan-0083 | شركة الغد المشرق لتجارة العدد و الامن | 34 | 406.98 | 43
اسطوانة قطعية 5 بوصة | Each | 20 | 2018-11-05 | Hyper EL-Temsah-0070 | Petty Cash | 5 | 100 | 45
اسطوانة قطعية 5 بوصة | Each | 11.97 | 2018-11-06 | Mientra Factory-0076 | شركة الاتحاد للتوريدات العمومية | 25 | 299.25 | 45
اسطوانة قطعية 5 بوصة | Each | 12.54 | 2018-11-07 | NUCA R05-0082 | النسر الذهبى للتجاره والتوريدات | 25 | 313.5 | 45
اسطوانة قطعية 5 بوصة | Each | 19.38 | 2018-11-07 | Equipment | Petty Cash | 3 | 58.14 | 45
اسطوانة قطعية 5 بوصة | Each | 11.97 | 2018-11-26 | PKG 117-0071 | شركة الاتحاد للتوريدات العمومية | 30 | 359.1 | 48
اسطوانة قطعية 5 بوصة | Each | 13 | 2018-12-02 | Benban Aswan-0083 | Petty Cash | 15 | 195 | 48
اسطوانة قطعية 5 بوصة | Each | 15 | 2018-12-10 | PKG-053-EMAR/SIER/1354 | Petty Cash | 1 | 15 | 50
اسطوانة قطعية 5 بوصة | Each | 11.97 | 2018-12-11 | Kayan-ARMY/KYAN/1446 | شركة الاتحاد للتوريدات العمومية | 150 | 1795.5 | 50
اسطوانة قطعية 5 بوصة | Each | 11.4 | 2018-12-20 | Hyper EL-Temsah-0070 | Petty Cash | 4 | 45.6 | 51
اسطوانة قطعية 5 بوصة | Each | 13 | 2018-12-17 | Benban Aswan-0083 | Petty Cash | 15 | 195 | 51
اسطوانة قطعية 9 بوصة | Each | 21.375 | 2018-10-09 | Kayan-ARMY/KYAN/1446 | شركة الاتحاد للتوريدات العمومية | 100 | 2137.5 | 41
اسطوانة قطعية 9 بوصة | Each | 23.94 | 2018-10-14 | El Sewedy University-0085 | النسر الذهبى للتجاره والتوريدات | 150 | 3591 | 41
اسطوانة قطعية 9 بوصة | Each | 21.66 | 2018-10-17 | Kayan-ARMY/KYAN/1446 | الجيوش لتجارة العدد والالات والتوريدات العموميه والاستيراد والتصدير | 150 | 3249 | 42
اسطوانة قطعية 9 بوصة | Each | 39.9 | 2018-10-18 | Hyper EL-Temsah-0070 | Petty Cash | 10 | 399 | 42
اسطوانة قطعية 9 بوصة | Each | 32.49 | 2018-10-24 | New Capital Tunnel-0059 | Petty Cash | 25 | 812.25 | 43
اسطوانة قطعية 9 بوصة | Each | 45 | 2018-10-24 | Hyper EL-Temsah-0070 | Petty Cash | 10 | 450 | 43
اسطوانة قطعية 9 بوصة | Each | 75 | 2018-10-22 | Benban Aswan-0083 | Petty Cash | 2 | 150 | 43
اسطوانة قطعية 9 بوصة | Each | 39.9 | 2018-10-24 | Benban Aswan-0083 | شركة الغد المشرق لتجارة العدد و الامن | 20 | 798 | 43
اسطوانة قطعية 9 بوصة | Each | 51.3 | 2018-10-28 | NUCA R05 - Z02-0088 | Petty Cash | 10 | 513 | 43
اسطوانة قطعية 9 بوصة | Each | 20 | 2018-11-21 | Kayan-ARMY/KYAN/1446 | Ahmed Anas Shebl El-kholy, Mr. | 20 | 400 | 47
اسطوانة قطعية 9 بوصة | Each | 34.2 | 2018-11-25 | Royal City Mall-0063 | Petty Cash | 5 | 171 | 47
اسطوانة قطعية 9 بوصة | Each | 150 | 2018-11-19 | Hyper EL-Temsah-0070 | Petty Cash | 1 | 150 | 47
اسطوانة قطعية 9 بوصة | Each | 21.66 | 2018-11-22 | Mientra Factory-0076 | الجيوش لتجارة العدد والالات والتوريدات العموميه والاستيراد والتصدير | 50 | 1083 | 47
اسطوانة قطعية 9 بوصة | Each | 23.94 | 2018-11-22 | NUCA R05 - Z02-0088 | النسر الذهبى للتجاره والتوريدات | 100 | 2394 | 47
اسطوانة قطعية 9 بوصة | Each | 22.8 | 2018-11-28 | Kayan-ARMY/KYAN/1446 | Ahmed Anas Shebl El-kholy, Mr. | 20 | 456 | 48
اسطوانة قطعية 9 بوصة | Each | 21.375 | 2018-11-26 | Royal City Mall-0063 | الجيوش لتجارة العدد والالات والتوريدات العموميه والاستيراد والتصدير | 100 | 2137.5 | 48
اسطوانة قطعية 9 بوصة | Each | 21.375 | 2018-11-26 | Royal City Mall-0063 | الجيوش لتجارة العدد والالات والتوريدات العموميه والاستيراد والتصدير | 100 | 2137.5 | 48
اسطوانة قطعية 9 بوصة | Each | 21.3796 | 2018-11-28 | Al-Jazi Egypt | الجيوش لتجارة العدد والالات والتوريدات العموميه والاستيراد والتصدير | 150 | 3206.93 | 48
اسطوانة قطعية 9 بوصة | Each | 22 | 2018-11-29 | NUCA R05-0082 | Petty Cash | 20 | 440 | 48
اسطوانة قطعية 9 بوصة | Each | 120 | 2018-11-27 | El Sewedy University-0085 | Petty Cash | 3 | 360 | 48
اسطوانة قطعية 9 بوصة | Each | 120 | 2018-11-28 | El Sewedy University-0085 | Petty Cash | 2 | 240 | 48
اسطوانة قطعية 9 بوصة | Each | 22 | 2018-11-26 | NUCA R05 - Z02-0088 | Petty Cash | 20 | 440 | 48
اسطوانة قطعية 9 بوصة | Each | 22 | 2018-12-02 | NUCA R05 - Z02-0088 | Petty Cash | 20 | 440 | 48
اسطوانة قطعية 9 بوصة | Each | 20 | 2018-12-04 | RME Main Store | Petty Cash | 1 | 20 | 49
اسطوانة قطعية 9 بوصة | Each | 21.66 | 2018-12-04 | Kayan-ARMY/KYAN/1446 | الجيوش لتجارة العدد والالات والتوريدات العموميه والاستيراد والتصدير | 300 | 6498 | 49
اسطوانة قطعية 9 بوصة | Each | 22.8 | 2018-12-04 | Hyper EL-Temsah-0070 | Petty Cash | 10 | 228 | 49
اسطوانة قطعية 9 بوصة | Each | 26.22 | 2018-12-05 | Mientra Factory-0076 | Petty Cash | 15 | 393.3 | 49
اسطوانة قطعية 9 بوصة | Each | 21.375 | 2018-12-09 | Mientra Factory-0076 | شركة الاتحاد للتوريدات العمومية | 100 | 2137.5 | 49
اسطوانة قطعية 9 بوصة | Each | 21.375 | 2018-12-11 | Kayan-ARMY/KYAN/1446 | شركة الاتحاد للتوريدات العمومية | 200 | 4275 | 50
اسطوانة قطعية 9 بوصة | Each | 21.09 | 2018-12-12 | Royal City Mall-0063 | شركة مصر للتجاره الداخليه | 200 | 4218 | 50
اسطوانة قطعية 9 بوصة | Each | 35 | 2018-12-10 | Fish Market-0080 | Petty Cash | 5 | 175 | 50
اسطوانة قطعية 9 بوصة | Each | 34.2 | 2018-12-23 | Sodic Club House-0032 | Petty Cash | 2 | 68.4 | 51
اسطوانة قطعية 9 بوصة | Each | 20.52 | 2018-12-23 | French Fund Substations (Bani-Swif)-0061 | Petty Cash | 10 | 205.2 | 51
اسطوانة قطعية 9 بوصة | Each | 19.38 | 2018-12-20 | Hyper EL-Temsah-0070 | Petty Cash | 6 | 116.28 | 51
اسطوانة قطعية 9 بوصة | Each | 75 | 2018-12-23 | Siemens Power Station-0072 | Petty Cash | 1 | 75 | 51
اسطوانة قطعية 9 بوصة | Each | 39.9 | 2018-12-25 | French Fund Substations (Bani-Swif)-0061 | Petty Cash | 5 | 199.5 | 52
اسطوانة قطعية 9 بوصة | Each | 35 | 2018-12-25 | French Fund Substations (Bani-Swif)-0061 | Petty Cash | 2 | 70 | 52
اسطوانة قطعية 9 بوصة | Each | 21.3799 | 2018-12-26 | Sewedy Stores-0065 | الجيوش لتجارة العدد والالات والتوريدات العموميه والاستيراد والتصدير | 25 | 534.5 | 52
اسطوانة قطعية 9 بوصة | Each | 21.375 | 2018-12-25 | El Sewedy University-0085 | الجيوش لتجارة العدد والالات والتوريدات العموميه والاستيراد والتصدير | 200 | 4275 | 52
اسفين خشب | Each | 1.5 | 2018-02-05 | Kayan Wall L&L-0068 | Petty Cash | 5000 | 7500 | 6
اسفين خشب | Each | 1.5 | 2018-02-05 | Kayan Wall L&L-0068 | Petty Cash | 5000 | 7500 | 6
اسفين خشب | Each | 1.5 | 2018-02-05 | Kayan Wall L&L-0068 | Petty Cash | 5000 | 7500 | 6
اسفين خشب | Each | 0.9 | 2018-02-05 | Kayan Wall L&L-0068 | Petty Cash | 5000 | 4500 | 6
اسفين خشب | Each | 1.596 | 2019-02-05 | Kayan Wall L&L-0068 | سعيد مصطفى محمد محمد | 20000 | 0 | 6
اسفين خشب | Each | 1.5 | 2018-02-20 | Kayan Wall L&L-0068 | Petty Cash | 5000 | 7500 | 8
اسفين خشب | Each | 1.5 | 2018-02-20 | Kayan Wall L&L-0068 | Petty Cash | 5000 | 7500 | 8
اسفين خشب | Each | 1.1 | 2018-02-20 | Kayan Wall L&L-0068 | Petty Cash | 5000 | 5500 | 8
اسفين خشب | Each | 1.1 | 2018-03-04 | Kayan Wall L&L-0068 | Petty Cash | 5000 | 5500 | 9
اسفين خشب | Each | 1.5 | 2018-03-04 | Kayan Wall L&L-0068 | Petty Cash | 5000 | 7500 | 9
اسفين خشب | Each | 1.5 | 2018-08-08 | Kayan Wall L&L-0068 | Petty Cash | 10000 | 15000 | 32
اسفين خشب | Each | 1.6 | 2018-08-08 | Kayan Wall L&L-0068 | Petty Cash | 10000 | 16000 | 32
اسفين خشب | Each | 1.4 | 2018-10-24 | Kayan Wall L&L-0068 | Petty Cash | 5000 | 7000 | 43
اسفين خشب | Each | 1.596 | 2018-10-25 | Kayan Wall L&L-0068 | سعيد مصطفى محمد محمد | 20000 | 31920 | 43
اسفين خشب | Each | 1.4 | 2018-12-25 | Kayan Wall L&L-0068 | Petty Cash | 15000 | 21000 | 52
اسفين خشب | Each | 1.596 | 2018-12-27 | Kayan Wall L&L-0068 | الاصاله للتوريدات والمقاولات | 15000 | 23940 | 52
اسمنت ابيض | Kilogram | 3 | 2018-01-20 | Kayan-ARMY/KYAN/1446 | Petty Cash | 1 | 3 | 3
اسمنت ابيض | Kilogram | 2 | 2018-01-21 | PKG 107 Marassi Tank-EMAR/IPWT/1459 | Petty Cash | 50 | 100 | 3
اسمنت ابيض | Kilogram | 2 | 2018-01-20 | Ministries Complex-0060 | Petty Cash | 100 | 200 | 3
اسمنت ابيض | Kilogram | 5.6 | 2018-02-05 | Benisueif Pwr-Bani Suef | Petty Cash | 19 | 106.4 | 6
اسمنت ابيض | Kilogram | 2.2 | 2018-02-11 | Benisueif Pwr-Bani Suef | Petty Cash | 50 | 110 | 6
اسمنت ابيض | Kilogram | 3.25 | 2018-02-05 | Suez Steel Factory-0069 | Petty Cash | 1.5 | 4.88 | 6
اسمنت ابيض | Kilogram | 4 | 2018-03-08 | Mostasmereen-0040 | Petty Cash | 3 | 12 | 10
اسمنت ابيض | Kilogram | 2.508 | 2018-03-07 | PKG 107 Marassi Tank-EMAR/IPWT/1459 | Petty Cash | 300 | 752.4 | 10
اسمنت ابيض | Ton | 2000 | 2018-01-22 | PKG-053-EMAR/SIER/1354 | Petty Cash | 1 | 2000 | 4
اسمنت ابيض | Ton | 1995 | 2018-01-25 | PKG-053-EMAR/SIER/1354 | المروه للتجارة والتوريدات | 5 | 9975 | 4
اسمنت ابيض | Ton | 2166 | 2018-01-25 | PKG-053-EMAR/SIER/1354 | Petty Cash | 1 | 2166 | 4
اسمنت ابيض | Ton | 2000 | 2018-01-22 | Amadid Substataion-0051 | Petty Cash | 0.025 | 50 | 4
اسمنت ابيض | Ton | 114 | 2018-01-25 | Ministries Complex-0060 | Petty Cash | 0.04 | 4.56 | 4
اسمنت ابيض | Ton | 3000 | 2018-01-27 | Suez Steel Factory-0069 | Petty Cash | 0.025 | 75 | 4
اسمنت ابيض | Ton | 2200 | 2018-02-05 | Benisueif Pwr-Bani Suef | Petty Cash | 0.15 | 330 | 6
اسمنت ابيض | Ton | 2000 | 2018-02-11 | Benisueif Pwr-Bani Suef | Petty Cash | 0.1 | 200 | 6
اسمنت ابيض | Ton | 2500 | 2018-02-11 | Kayan-ARMY/KYAN/1446 | Petty Cash | 0.25 | 625 | 6
اسمنت ابيض | Ton | 2280 | 2018-03-27 | Benisueif Cement-CDRI/BSCC/1445 | Petty Cash | 0.5 | 1140 | 13
اسمنت ابيض | Ton | 2500 | 2018-03-28 | Amadid Substataion-0051 | Petty Cash | 0.05 | 125 | 13
اسمنت ابيض | Ton | 5000 | 2018-03-29 | Tunnel Of Sokhna Road-0074 | Petty Cash | 0.005 | 25 | 13
اسمنت ابيض | Ton | 1100 | 2018-03-29 | Tunnel Of Sokhna Road-0074 | Petty Cash | 0.1 | 110 | 13
اسمنت ابيض | Ton | 3000 | 2018-04-11 | PKG 107 Marassi Tank-EMAR/IPWT/1459 | Petty Cash | 0.05 | 150 | 15
اسمنت ابيض | Ton | 2800 | 2018-04-11 | PKG 107 Marassi Tank-EMAR/IPWT/1459 | Petty Cash | 0.15 | 420 | 15
اسمنت ابيض | Ton | 2600 | 2018-05-02 | Kayan-ARMY/KYAN/1446 | Petty Cash | 0.25 | 650 | 18
اسمنت ابيض | Ton | 2600 | 2018-05-02 | Kayan-ARMY/KYAN/1446 | Petty Cash | 0.25 | 650 | 18
اسمنت ابيض | Ton | 3078 | 2018-05-02 | Suez Steel Factory-0069 | Petty Cash | 0.25 | 769.5 | 18
اسمنت ابيض | Ton | 2400 | 2018-05-09 | PKG-053-EMAR/SIER/1354 | Petty Cash | 0.5 | 1200 | 19
اسمنت ابيض | Ton | 2600 | 2018-05-13 | Kayan-ARMY/KYAN/1446 | Petty Cash | 0.25 | 650 | 19
اسمنت ابيض | Ton | 2600 | 2018-05-24 | PKG-053-EMAR/SIER/1354 | Petty Cash | 1 | 2600 | 21
اسمنت ابيض | Ton | 3078 | 2018-05-22 | Suez Steel Factory-0069 | Petty Cash | 0.2 | 615.6 | 21
اسمنت ابيض | Ton | 2600 | 2018-05-31 | PKG-053-EMAR/SIER/1354 | Petty Cash | 1 | 2600 | 22
اسمنت ابيض | Ton | 3000 | 2018-06-01 | NUCA R05-0082 | Petty Cash | 0.01 | 30 | 22
اسمنت ابيض | Ton | 2964 | 2018-06-26 | Sodic Club House-0032 | Petty Cash | 0.5 | 1482 | 26
اسمنت ابيض | Ton | 5000 | 2018-06-28 | Benisueif Cement-CDRI/BSCC/1445 | Petty Cash | 0.004 | 20 | 26
اسمنت ابيض | Ton | 2600 | 2018-06-27 | French Fund Substations (Bani-Swif)-0061 | Petty Cash | 0.25 | 650 | 26
اسمنت ابيض | Ton | 2600 | 2018-07-18 | Benisueif Pwr-Bani Suef | Petty Cash | 0.05 | 130 | 29
اسمنت ابيض | Ton | 3192 | 2018-07-17 | Suez Steel Factory-0069 | Petty Cash | 1 | 3192 | 29
اسمنت ابيض | Ton | 2800 | 2018-08-16 | RME Main Store | Petty Cash | 0.05 | 140 | 33
اسمنت ابيض | Ton | 2600 | 2018-08-16 | Kayan-ARMY/KYAN/1446 | Ahmed Anas Shebl El-kholy, Mr. | 0.1 | 260 | 33
اسمنت ابيض | Ton | 2600 | 2018-09-04 | Kayan-ARMY/KYAN/1446 | Ahmed Anas Shebl El-kholy, Mr. | 0.1 | 260 | 36
اسمنت ابيض | Ton | 2600 | 2018-09-04 | Kayan-ARMY/KYAN/1446 | Ahmed Anas Shebl El-kholy, Mr. | 0.1 | 260 | 36
اسمنت ابيض | Ton | 3500 | 2018-09-06 | Sewedy Stores-0065 | Petty Cash | 0.01 | 35 | 36
اسمنت ابيض | Ton | 2400 | 2018-09-19 | Amadid Substataion-0051 | Petty Cash | 0.1 | 240 | 38
اسمنت ابيض | Ton | 2600 | 2018-09-19 | Suez Steel Factory-0069 | Petty Cash | 0.0175 | 45.5 | 38
اسمنت ابيض | Ton | 3078 | 2018-09-20 | Suez Steel Factory-0069 | Petty Cash | 0.5 | 1539 | 38
اسمنت ابيض | Ton | 3000 | 2018-09-23 | PKG 117-0071 | Petty Cash | 0.05 | 150 | 38
اسمنت ابيض | Ton | 3420 | 2018-09-19 | Siemens Power Station-0072 | Petty Cash | 0.5 | 1710 | 38
اسمنت ابيض | Ton | 3192 | 2018-10-24 | RME Main Store | Petty Cash | 0.025 | 79.8 | 43
اسمنت ابيض | Ton | 2400 | 2018-10-24 | Benisueif Pwr-Bani Suef | Petty Cash | 0.25 | 600 | 43
اسمنت ابيض | Ton | 2600 | 2018-10-22 | Amadid Substataion-0051 | Petty Cash | 0.25 | 650 | 43
اسمنت ابيض | Ton | 2100 | 2018-10-22 | Amadid Substataion-0051 | Petty Cash | 0.75 | 1575 | 43
اسمنت ابيض | Ton | 2000 | 2018-10-27 | French Fund Substations (Bani-Swif)-0061 | Petty Cash | 0.1 | 200 | 43
اسمنت ابيض | Ton | 4000 | 2018-11-04 | RME Main Store | Petty Cash | 0.005 | 20 | 44
اسمنت ابيض | Ton | 2100 | 2018-10-31 | Amadid Substataion-0051 | Petty Cash | 0.25 | 525 | 44
اسمنت ابيض | Ton | 2373 | 2018-11-11 | Sewedy Stores-0065 | Petty Cash | 1 | 2373 | 45
اسمنت ابيض | Ton | 5000 | 2018-11-06 | Tunnel of Sokhna Road 2-0090 | Petty Cash | 0.002 | 10 | 45
اسمنت ابيض | Ton | 2964 | 2018-11-19 | Sodic Club House-0032 | Petty Cash | 0.05 | 148.2 | 47
اسمنت ابيض | Ton | 2500 | 2018-11-22 | PKG-053-EMAR/SIER/1354 | Petty Cash | 0.5 | 1250 | 47
اسمنت ابيض | Ton | 2100 | 2018-11-25 | Amadid Substataion-0051 | Petty Cash | 0.15 | 315 | 47
اسمنت ابيض | Ton | 3562.5 | 2018-11-22 | PKG 117-0071 | Petty Cash | 1 | 3562.5 | 47
اسمنت ابيض | Ton | 2500 | 2018-11-25 | Pkg 85-0073 | Petty Cash | 0.5 | 1250 | 47
اسمنت ابيض | Ton | 2964 | 2018-11-26 | Sodic Club House-0032 | Petty Cash | 0.1 | 296.4 | 48
اسمنت ابيض | Ton | 2600 | 2018-11-28 | Kayan-ARMY/KYAN/1446 | Ahmed Anas Shebl El-kholy, Mr. | 0.1 | 260 | 48
اسمنت ابيض | Ton | 2964 | 2018-12-03 | Suez Steel Factory-0069 | Petty Cash | 0.5 | 1482 | 49
اسمنت ابيض | Ton | 3420 | 2018-12-04 | Fish Market-0080 | Petty Cash | 0.04 | 136.8 | 49
اسمنت ابيض | Ton | 2964 | 2018-12-10 | Sodic Club House-0032 | Petty Cash | 0.05 | 148.2 | 50
اسمنت ابيض | Ton | 2600 | 2018-12-10 | PKG-062-Village E PKG#62 | Petty Cash | 0.025 | 65 | 50
اسمنت ابيض | Ton | 2500 | 2018-12-16 | Kayan-ARMY/KYAN/1446 | Ahmed Anas Shebl El-kholy, Mr. | 0.25 | 625 | 50
اسمنت ابيض | Ton | 3000 | 2018-12-10 | Hyper EL-Temsah-0070 | Petty Cash | 0.08 | 240 | 50
اسمنت ابيض | Ton | 2800 | 2018-12-13 | Siemens Power Station-0072 | Petty Cash | 0.5 | 1400 | 50
اسمنت ابيض | Ton | 2964 | 2018-12-23 | Sodic Club House-0032 | Petty Cash | 0.3 | 889.2 | 51
اسمنت ابيض | Ton | 2500 | 2018-12-20 | PKG-053-EMAR/SIER/1354 | Petty Cash | 0.05 | 125 | 51
اسمنت ابيض | Ton | 2400 | 2018-12-20 | Amadid Substataion-0051 | Petty Cash | 0.1 | 240 | 51
اسمنت ابيض | Ton | 3135 | 2018-12-23 | PKG 117-0071 | Petty Cash | 1 | 3135 | 51
اسمنت ابيض | Ton | 3192 | 2018-12-23 | Siemens Power Station-0072 | Petty Cash | 0.5 | 1596 | 51
اسمنت ابيض | Ton | 3192 | 2018-12-23 | Siemens Power Station-0072 | Petty Cash | 0.75 | 2394 | 51
اسمنت ابيض | Ton | 3000 | 2018-12-20 | Pkg 85-0073 | Petty Cash | 0.05 | 150 | 51
اسمنت ابيض | Ton | 3125 | 2018-12-19 | Fish Market-0080 | Petty Cash | 0.04 | 125 | 51
اسمنت ابيض | Ton | 2800 | 2018-12-23 | NUCA R05-0082 | Petty Cash | 0.05 | 140 | 51
اسمنت ابيض | Ton | 2400 | 2018-12-25 | Amadid Substataion-0051 | Petty Cash | 0.15 | 360 | 52
اسمنت ابيض | Ton | 2000 | 2018-12-24 | French Fund Substations ( Ismailia )-0052 | Petty Cash | 0.05 | 100 | 52
اسمنت ابيض | Ton | 3420 | 2018-12-24 | Hyper EL-Temsah-0070 | Petty Cash | 0.2 | 684 | 52
اسمنت ابيض | Ton | 2736 | 2018-12-24 | PKG 117-0071 | Petty Cash | 1 | 2736 | 52
اسمنت ابيض | Ton | 6000 | 2018-12-26 | Mohamed Ali Palace Restoration-0078 | Petty Cash | 0.005 | 30 | 52
اسمنت ابيض | Ton | 3500 | 2018-12-26 | Mohamed Ali Palace Restoration-0078 | Petty Cash | 0.04 | 140 | 52
اسمنت ابيض | Ton | 2736 | 2018-12-30 | El Sadat Factory | Petty Cash | 0.5 | 1368 | 52
اسمنت اسود رتبة 32 | Ton | 900 | 2018-01-21 | Ismalia Brigde-0019 | Petty Cash | 0.2 | 180 | 3
اسمنت اسود رتبة 32 | Ton | 1000 | 2018-01-21 | Ismalia Brigde-0019 | Petty Cash | 0.35 | 350 | 3
اسمنت اسود رتبة 32 | Ton | 950 | 2018-01-21 | Ismalia Brigde-0019 | Petty Cash | 0.1 | 95 | 3
اسمنت اسود رتبة 32 | Ton | 1000 | 2018-01-21 | Ismalia Brigde-0019 | Petty Cash | 0.1 | 100 | 3
اسمنت اسود رتبة 32 | Ton | 900 | 2018-01-21 | Mostasmereen-0040 | Petty Cash | 0.25 | 225 | 3
اسمنت اسود رتبة 32 | Ton | 900 | 2018-01-21 | Mostasmereen-0040 | Petty Cash | 0.25 | 225 | 3
اسمنت اسود رتبة 32 | Ton | 940 | 2018-01-21 | New Capital Tunnel-0059 | Petty Cash | 0.5 | 470 | 3
اسمنت اسود رتبة 32 | Ton | 1280 | 2018-01-27 | Suez Steel Factory-0069 | Petty Cash | 0.025 | 32 | 4
اسمنت اسود رتبة 32 | Ton | 880 | 2018-01-25 | Siemens Power Station-0072 | Petty Cash | 0.5 | 440 | 4
اسمنت اسود رتبة 32 | Ton | 995.0034 | 2018-03-04 | PKG-053-EMAR/SIER/1354 | المروه للتجارة والتوريدات | 40 | 0 | 9
اسمنت اسود رتبة 32 | Ton | 995.0034 | 2018-03-04 | PKG-062-Village E PKG#62 | المروه للتجارة والتوريدات | 40 | 39800.14 | 9
اسمنت اسود رتبة 32 | Ton | 995.0034 | 2018-03-04 | PKG-062-Village E PKG#62 | المروه للتجارة والتوريدات | 40 | 39800.14 | 9
اسمنت اسود رتبة 32 | Ton | 880 | 2018-03-04 | Ministries Complex-0060 | Petty Cash | 0.2 | 176 | 9
اسمنت اسود رتبة 32 | Ton | 980 | 2018-10-09 | Siemens Power Station-0072 | الوطن العربى | 60 | 58800 | 41
اسمنت اسود رتبة 32 | Ton | 1000.008 | 2018-10-09 | Siemens Power Station-0072 | Petty Cash | 10 | 10000.08 | 41
اسمنت اسود رتبة 32 | Ton | 908.01 | 2018-10-10 | Siemens Power Station-0072 | Petty Cash | 10 | 9080.1 | 41
اسمنت اسود رتبة 32 | Ton | 1000 | 2018-10-24 | PKG-053-EMAR/SIER/1354 | Petty Cash | 2 | 2000 | 43
اسمنت اسود رتبة 32 | Ton | 1099.9974 | 2018-10-23 | Siemens Power Station-0072 | الوطن العربى | 40 | 43999.9 | 43
اسمنت اسود رتبة 32 | Ton | 1000 | 2018-10-22 | Benban Aswan-0083 | Petty Cash | 0.3 | 300 | 43
اسمنت اسود رتبة 42 | Ton | 1099.986 | 2019-01-03 | Royal City Mall-0063 | الوطن العربى | 80 | 87998.88 | 1
اسمنت اسود رتبة 42 | Ton | 1067 | 2018-12-31 | Pkg 85-0073 | Petty Cash | 3 | 3201 | 1
اسمنت اسود رتبة 42 | Ton | 1254 | 2019-01-06 | El Sewedy University-0085 | Petty Cash | 0.25 | 313.5 | 1
اسمنت اسود رتبة 42 | Ton | 1064.9994 | 2019-01-01 | El Sewedy University-0085 | المروه للتجارة والتوريدات | 40 | 42599.98 | 1
اسمنت اسود رتبة 42 | Ton | 995.0034 | 2018-01-28 | Sodic Club House-0032 | المروه للتجارة والتوريدات | 60 | 59700.2 | 4
اسمنت اسود رتبة 42 | Ton | 1000 | 2018-01-27 | Sodic Club House-0032 | Petty Cash | 1 | 1000 | 4
اسمنت اسود رتبة 42 | Ton | 995.0034 | 2018-01-28 | Sodic Club House-0032 | المروه للتجارة والتوريدات | 60 | 59700.2 | 4
اسمنت اسود رتبة 42 | Ton | 760 | 2018-01-24 | French Fund Substations ( Ismailia )-0052 | Petty Cash | 0.25 | 190 | 4
اسمنت اسود رتبة 42 | Ton | 934.8 | 2018-01-24 | New Capital Tunnel-0059 | Petty Cash | 0.5 | 467.4 | 4
اسمنت اسود رتبة 42 | Ton | 912 | 2018-01-22 | Ministries Complex-0060 | Petty Cash | 1 | 912 | 4
اسمنت اسود رتبة 42 | Ton | 920.0028 | 2018-01-22 | French Fund Substations (Bani-Swif)-0061 | المروه للتجارة والتوريدات | 60 | 55200.17 | 4
اسمنت اسود رتبة 42 | Ton | 889.998 | 2018-03-04 | Amal Lock & Load-0053 | امكو للتجاره والتوريدات | 90 | 80099.82 | 9
اسمنت اسود رتبة 42 | Ton | 930.0006 | 2018-03-04 | Amal Lock & Load-0053 | امكو للتجاره والتوريدات | 300 | 279000.18 | 9
اسمنت اسود رتبة 42 | Ton | 1117.2 | 2018-03-04 | PKG 107 Marassi Tank-EMAR/IPWT/1459 | Petty Cash | 4 | 4468.8 | 9
اسمنت اسود رتبة 42 | Ton | 868.421 | 2018-03-07 | Amadid Substataion-0051 | الوطن العربى | 60 | 52105.26 | 10
اسمنت اسود رتبة 42 | Ton | 868.421 | 2018-03-07 | French Fund Substations ( Ismailia )-0052 | الوطن العربى | 50 | 43421.05 | 10
اسمنت اسود رتبة 42 | Ton | 868.421 | 2018-03-07 | French Fund Substations (Bani-Swif)-0061 | الوطن العربى | 40 | 34736.84 | 10
اسمنت اسود رتبة 42 | Ton | 964.9986 | 2018-03-05 | French Fund Substations (Bani-Swif)-0061 | المروه للتجارة والتوريدات | 30 | 28949.96 | 10
اسمنت اسود رتبة 42 | Ton | 925.0074 | 2018-03-05 | French Fund Substations (Bani-Swif)-0061 | امكو للتجاره والتوريدات | 40 | 37000.3 | 10
اسمنت اسود رتبة 42 | Ton | 1200 | 2018-03-08 | Sewedy Stores-0065 | Petty Cash | 0.5 | 600 | 10
اسمنت اسود رتبة 42 | Ton | 1197 | 2018-03-08 | PKG 117-0071 | Petty Cash | 2 | 2394 | 10
اسمنت اسود رتبة 42 | Ton | 45 | 2018-03-06 | Tunnel Of Sokhna Road-0074 | Petty Cash | 2 | 90 | 10
اسمنت اسود رتبة 42 | Ton | 50 | 2018-03-13 | Tunnel Of Sokhna Road-0074 | Petty Cash | 2 | 0 | 11
اسمنت اسود رتبة 42 | Ton | 1000 | 2018-03-13 | Tunnel Of Sokhna Road-0074 | Petty Cash | 0.1 | 100 | 11
اسمنت اسود رتبة 42 | Ton | 995.0034 | 2018-03-22 | Royal City Mall-0063 | المروه للتجارة والتوريدات | 30 | 29850.1 | 12
اسمنت اسود رتبة 42 | Ton | 1259.7 | 2018-03-22 | Royal City Mall-0063 | المروه للتجارة والتوريدات | 40 | 50388 | 12
اسمنت اسود رتبة 42 | Ton | 800 | 2019-03-18 | Fish Market-0080 | الهيئة الهندسية للقوات المسلحة | 1000 | 800000 | 12
اسمنت اسود رتبة 42 | Ton | 1100 | 2018-03-29 | Tunnel Of Sokhna Road-0074 | Petty Cash | 0.05 | 55 | 13
اسمنت اسود رتبة 42 | Ton | 1300 | 2018-03-27 | Abu Sultan Bridge-0075 | Petty Cash | 0.1 | 130 | 13
اسمنت اسود رتبة 42 | Ton | 1129.74 | 2018-04-15 | Sodic Club House-0032 | امكو للتجاره والتوريدات | 60 | 67784.4 | 15
اسمنت اسود رتبة 42 | Ton | 1149.9978 | 2018-04-15 | Amal Lock & Load-0053 | امكو للتجاره والتوريدات | 100 | 114999.78 | 15
اسمنت اسود رتبة 42 | Ton | 1021.93 | 2018-04-15 | French Fund Substations (Bani-Swif)-0061 | المروه للتجارة والتوريدات | 60 | 61315.8 | 15
اسمنت اسود رتبة 42 | Ton | 1259.9964 | 2018-04-11 | Royal City Mall-0063 | المروه للتجارة والتوريدات | 40 | 50399.86 | 15
اسمنت اسود رتبة 42 | Ton | 1140 | 2018-04-12 | Suez Steel Factory-0069 | امكو للتجاره والتوريدات | 60 | 68400 | 15
اسمنت اسود رتبة 42 | Ton | 1249.9986 | 2018-04-12 | Mientra Factory-0076 | المروه للتجارة والتوريدات | 20 | 24999.97 | 15
اسمنت اسود رتبة 42 | Ton | 1289.34 | 2018-04-19 | Sodic Club House-0032 | المروه للتجارة والتوريدات | 50 | 0 | 16
اسمنت اسود رتبة 42 | Ton | 986.84 | 2018-04-16 | Amadid Substataion-0051 | المروه للتجارة والتوريدات | 60 | 59210.4 | 16
اسمنت اسود رتبة 42 | Ton | 1300 | 2018-04-22 | French Fund Substations (Bani-Swif)-0061 | Petty Cash | 0.05 | 65 | 16
اسمنت اسود رتبة 42 | Ton | 1084.9999 | 2018-04-18 | Royal City Mall-0063 | المروه للتجارة والتوريدات | 60 | 65099.99 | 16
اسمنت اسود رتبة 42 | Ton | 1269.96 | 2018-04-19 | Suez Steel Factory-0069 | المروه للتجارة والتوريدات | 60 | 76197.6 | 16
اسمنت اسود رتبة 42 | Ton | 1184.46 | 2018-04-19 | PKG 117-0071 | المروه للتجارة والتوريدات | 40 | 47378.4 | 16
اسمنت اسود رتبة 42 | Ton | 969.9998 | 2019-04-24 | RME Main Store | Petty Cash | 5 | 4850 | 17
اسمنت اسود رتبة 42 | Ton | 1050 | 2018-04-24 | Suez Steel Factory-0069 | امكو للتجاره والتوريدات | 60 | 63000 | 17
اسمنت اسود رتبة 42 | Ton | 959.9999 | 2018-05-07 | Sodic Club House-0032 | امكو للتجاره والتوريدات | 40 | 38400 | 19
اسمنت اسود رتبة 42 | Ton | 1089.9996 | 2018-05-07 | Sodic Club House-0032 | المروه للتجارة والتوريدات | 40 | 43599.98 | 19
اسمنت اسود رتبة 42 | Ton | 960.0054 | 2018-05-07 | Royal City Mall-0063 | امكو للتجاره والتوريدات | 40 | 38400.22 | 19
اسمنت اسود رتبة 42 | Ton | 960.0054 | 2018-05-13 | Royal City Mall-0063 | المروه للتجارة والتوريدات | 40 | 38400.22 | 19
اسمنت اسود رتبة 42 | Ton | 910 | 2018-05-21 | Sodic Club House-0032 | امكو للتجاره والتوريدات | 40 | 36400 | 21
اسمنت اسود رتبة 42 | Ton | 1000 | 2018-05-27 | Abu Sultan Bridge-0075 | Petty Cash | 0.1 | 100 | 21
اسمنت اسود رتبة 42 | Ton | 1100 | 2018-05-27 | Abu Sultan Bridge-0075 | Petty Cash | 0.2 | 220 | 21
اسمنت اسود رتبة 42 | Ton | 837.7129 | 2018-06-05 | Amadid Substataion-0051 | المروه للتجارة والتوريدات | 60 | 50262.77 | 23
اسمنت اسود رتبة 42 | Ton | 919.9994 | 2018-06-10 | Royal City Mall-0063 | امكو للتجاره والتوريدات | 40 | 36799.98 | 23
اسمنت اسود رتبة 42 | Ton | 929.9999 | 2018-06-05 | Sewedy Stores-0065 | الوطن العربى | 50 | 46500 | 23
اسمنت اسود رتبة 42 | Ton | 938.5964 | 2018-07-03 | French Fund Substations (Bani-Swif)-0061 | تراست للتجارة والتوريدات | 60 | 56315.78 | 27
اسمنت اسود رتبة 42 | Ton | 970 | 2018-07-03 | Royal City Mall-0063 | امكو للتجاره والتوريدات | 40 | 38800 | 27
اسمنت اسود رتبة 42 | Ton | 1120 | 2018-07-08 | Suez Steel Factory-0069 | تراست للتجارة والتوريدات | 60 | 67200 | 27
اسمنت اسود رتبة 42 | Ton | 974.9999 | 2018-07-11 | Royal City Mall-0063 | الوطن العربى | 40 | 39000 | 28
اسمنت اسود رتبة 42 | Ton | 974.9999 | 2018-07-11 | Siemens Power Station-0072 | الوطن العربى | 60 | 58500 | 28
اسمنت اسود رتبة 42 | Ton | 1000 | 2018-07-15 | Tunnel Of Sokhna Road-0074 | Petty Cash | 0.5 | 500 | 28
اسمنت اسود رتبة 42 | Ton | 1100 | 2018-07-15 | Tunnel Of Sokhna Road-0074 | Petty Cash | 0.2 | 220 | 28
اسمنت اسود رتبة 42 | Ton | 1100 | 2018-07-10 | New Alamein City EW-0084 | Petty Cash | 0.35 | 385 | 28
اسمنت اسود رتبة 42 | Ton | 1300 | 2018-07-10 | New Alamein City EW-0084 | Petty Cash | 0.2 | 260 | 28
اسمنت اسود رتبة 42 | Ton | 919.9994 | 2018-07-26 | Sodic Club House-0032 | امكو للتجاره والتوريدات | 60 | 55199.96 | 30
اسمنت اسود رتبة 42 | Ton | 920 | 2018-07-25 | Sodic Club House-0032 | Petty Cash | 2 | 1840 | 30
اسمنت اسود رتبة 42 | Ton | 989.9988 | 2018-07-26 | Sodic Club House-0032 | مكتب الفاتح للتعاقدات التسويقيه وتوريدات جميع مواد البناء | 50 | 49499.94 | 30
اسمنت اسود رتبة 42 | Ton | 920 | 2018-07-29 | Sodic Club House-0032 | Petty Cash | 3 | 2760 | 30
اسمنت اسود رتبة 42 | Ton | 920 | 2018-07-24 | Sewedy Stores-0065 | امكو للتجاره والتوريدات | 60 | 55200 | 30
اسمنت اسود رتبة 42 | Ton | 914.6904 | 2018-07-25 | Suez Steel Factory-0069 | الماسية للاسمنت | 60 | 54881.42 | 30
اسمنت اسود رتبة 42 | Ton | 900 | 2018-07-24 | Tunnel Of Sokhna Road-0074 | Petty Cash | 0.45 | 405 | 30
اسمنت اسود رتبة 42 | Ton | 1100 | 2018-07-24 | Tunnel Of Sokhna Road-0074 | Petty Cash | 0.2 | 220 | 30
اسمنت اسود رتبة 42 | Ton | 960 | 2018-07-25 | Tunnel Of Sokhna Road-0074 | Petty Cash | 0.6 | 576 | 30
اسمنت اسود رتبة 42 | Ton | 1050 | 2018-07-30 | Royal City Mall-0063 | الوطن العربى | 40 | 42000 | 31
اسمنت اسود رتبة 42 | Ton | 989.9999 | 2018-07-30 | Suez Steel Factory-0069 | مكتب الفاتح للتعاقدات التسويقيه وتوريدات جميع مواد البناء | 60 | 59400 | 31
اسمنت اسود رتبة 42 | Ton | 815.7894 | 2018-08-08 | French Fund Substations ( Ismailia )-0052 | امكو للتجاره والتوريدات | 60 | 48947.36 | 32
اسمنت اسود رتبة 42 | Ton | 1010 | 2018-08-07 | Royal City Mall-0063 | المروه للتجارة والتوريدات | 80 | 80800 | 32
اسمنت اسود رتبة 42 | Ton | 959.9997 | 2018-08-07 | Suez Steel Factory-0069 | الماسية للاسمنت | 60 | 57599.98 | 32
اسمنت اسود رتبة 42 | Ton | 940 | 2018-08-07 | Suez Steel Factory-0069 | امكو للتجاره والتوريدات | 60 | 56400 | 32
اسمنت اسود رتبة 42 | Ton | 980 | 2018-08-09 | Tunnel Of Sokhna Road-0074 | Petty Cash | 0.5 | 490 | 32
اسمنت اسود رتبة 42 | Ton | 1029.9999 | 2018-09-18 | Sodic Club House-0032 | الوطن العربى | 40 | 41200 | 38
اسمنت اسود رتبة 42 | Ton | 950 | 2018-09-19 | Amadid Substataion-0051 | Petty Cash | 1 | 950 | 38
اسمنت اسود رتبة 42 | Ton | 1000 | 2018-09-17 | Tunnel of Sokhna Road 2-0090 | Petty Cash | 0.5 | 500 | 38
اسمنت اسود رتبة 42 | Ton | 1000 | 2018-09-18 | Tunnel of Sokhna Road 2-0090 | Petty Cash | 0.5 | 500 | 38
اسمنت اسود رتبة 42 | Ton | 833.333 | 2018-09-24 | French Fund Substations ( Ismailia )-0052 | امكو للتجاره والتوريدات | 50 | 41666.65 | 39
اسمنت اسود رتبة 42 | Ton | 1029.9999 | 2018-09-27 | Royal City Mall-0063 | الوطن العربى | 80 | 82399.99 | 39
اسمنت اسود رتبة 42 | Ton | 1010 | 2018-09-26 | Sewedy Stores-0065 | المروه للتجارة والتوريدات | 50 | 50500 | 39
اسمنت اسود رتبة 42 | Ton | 1128.6 | 2018-09-25 | PKG 117-0071 | Petty Cash | 2 | 2257.2 | 39
اسمنت اسود رتبة 42 | Ton | 1094.4 | 2018-09-26 | NUCA R05 - Z02-0088 | Petty Cash | 0.5 | 547.2 | 39
اسمنت اسود رتبة 42 | Ton | 877.1929 | 2018-10-10 | Amadid Substataion-0051 | الماسية للاسمنت | 60 | 52631.57 | 41
اسمنت اسود رتبة 42 | Ton | 1025 | 2018-10-11 | Ministries Complex-0060 | الماسية للاسمنت | 120 | 123000 | 41
اسمنت اسود رتبة 42 | Ton | 828.9473 | 2018-10-09 | French Fund Substations (Bani-Swif)-0061 | امكو للتجاره والتوريدات | 60 | 49736.84 | 41
اسمنت اسود رتبة 42 | Ton | 969.9999 | 2018-10-10 | Sewedy Stores-0065 | امكو للتجاره والتوريدات | 60 | 58199.99 | 41
اسمنت اسود رتبة 42 | Ton | 1311 | 2018-10-08 | PKG 117-0071 | Petty Cash | 1 | 1311 | 41
اسمنت اسود رتبة 42 | Ton | 1089.9999 | 2018-10-16 | Sodic Club House-0032 | المروه للتجارة والتوريدات | 40 | 43600 | 42
اسمنت اسود رتبة 42 | Ton | 1089.9999 | 2018-10-16 | Royal City Mall-0063 | المروه للتجارة والتوريدات | 60 | 65400 | 42
اسمنت اسود رتبة 42 | Ton | 1311 | 2018-10-18 | PKG 117-0071 | Petty Cash | 2 | 2622 | 42
اسمنت اسود رتبة 42 | Ton | 800 | 2018-10-31 | Hyper EL-Temsah-0070 | الهيئة الهندسية للقوات المسلحة | 2000 | 1600000 | 44
اسمنت اسود رتبة 42 | Ton | 1311 | 2018-10-29 | PKG 117-0071 | Petty Cash | 3 | 3933 | 44
اسمنت اسود رتبة 42 | Ton | 1119.9998 | 2018-11-05 | Royal City Mall-0063 | المروه للتجارة والتوريدات | 80 | 89599.99 | 45
اسمنت اسود رتبة 42 | Ton | 1169.9991 | 2018-11-05 | Sewedy Stores-0065 | الوطن العربى | 60 | 70199.95 | 45
اسمنت اسود رتبة 42 | Ton | 1000 | 2018-11-11 | Benban Aswan-0083 | Petty Cash | 0.25 | 250 | 45
اسمنت اسود رتبة 42 | Ton | 1254 | 2018-11-19 | Sodic Club House-0032 | Petty Cash | 1 | 1254 | 47
اسمنت اسود رتبة 42 | Ton | 969.9998 | 2018-11-19 | Amal Lock & Load-0053 | امكو للتجاره والتوريدات | 60 | 58199.99 | 47
اسمنت اسود رتبة 42 | Ton | 1049.997 | 2020-11-18 | Royal City Mall-0063 | الوطن العربى | 80 | 83999.76 | 47
اسمنت اسود رتبة 42 | Ton | 1311 | 2018-11-22 | PKG 117-0071 | Petty Cash | 2 | 2622 | 47
اسمنت اسود رتبة 42 | Ton | 1425 | 2018-11-22 | PKG 117-0071 | Petty Cash | 3 | 4275 | 47
اسمنت اسود رتبة 42 | Ton | 1059.9994 | 2018-12-16 | Amal Lock & Load-0053 | الوطن العربى | 60 | 63599.96 | 50
اسمنت اسود رتبة 42 | Ton | 1000 | 2018-12-10 | New Capital Tunnel-0059 | Petty Cash | 0.05 | 50 | 50
اسمنت اسود رتبة 42 | Ton | 921.05 | 2018-12-11 | French Fund Substations (Bani-Swif)-0061 | المروه للتجارة والتوريدات | 40 | 36842 | 50
اسمنت اسود رتبة 42 | Ton | 919.9994 | 2018-12-11 | Royal City Mall-0063 | امكو للتجاره والتوريدات | 100 | 91999.94 | 50
اسمنت اسود رتبة 42 | Ton | 949.9996 | 2018-12-16 | Royal City Mall-0063 | الماسية للاسمنت | 120 | 113999.95 | 50
اسمنت اسود رتبة 42 | Ton | 1069.9926 | 2018-12-16 | Sewedy Stores-0065 | الوطن العربى | 60 | 64199.56 | 50
اسمنت اسود رتبة 42 | Ton | 1425 | 2018-12-10 | PKG 117-0071 | Petty Cash | 3 | 4275 | 50
اسمنت اسود رتبة 42 | Ton | 1254 | 2018-12-19 | Sodic Club House-0032 | Petty Cash | 1 | 1254 | 51
اسمنت اسود رتبة 42 | Ton | 1254 | 2018-12-23 | Sodic Club House-0032 | Petty Cash | 2.5 | 3135 | 51
اسمنت اسود رتبة 42 | Ton | 840 | 2018-12-19 | French Fund Substations ( Ismailia )-0052 | Petty Cash | 1 | 840 | 51
اسمنت اسود رتبة 42 | Ton | 840 | 2018-12-19 | French Fund Substations ( Ismailia )-0052 | Petty Cash | 1.5 | 1260 | 51
اسمنت اسود رتبة 42 | Ton | 1425 | 2018-12-23 | PKG 117-0071 | Petty Cash | 5 | 7125 | 51
اسمنت اسود رتبة 42 | Ton | 1100 | 2018-12-23 | Tunnel Of Sokhna Road-0074 | Petty Cash | 1.45 | 1595 | 51
اسمنت اسود رتبة 42 | Ton | 1100 | 2018-12-23 | Tunnel of Sokhna Road 2-0090 | Petty Cash | 0.3 | 330 | 51
اسمنت اسود رتبة 42 | Ton | 1100 | 2018-12-23 | Tunnel of Sokhna Road 2-0090 | Petty Cash | 0.25 | 275 | 51
اسمنت اسود رتبة 42 | Ton | 840 | 2018-12-24 | French Fund Substations ( Ismailia )-0052 | Petty Cash | 2 | 1680 | 52
اسمنت اسود رتبة 42 | Ton | 1049.997 | 2018-12-27 | Royal City Mall-0063 | الوطن العربى | 40 | 41999.88 | 52
اسمنت اسود رتبة 42 | Ton | 1049.997 | 2018-12-27 | Royal City Mall-0063 | الوطن العربى | 80 | 83999.76 | 52
اسمنت اسود رتبة 42 | Ton | 1425 | 2018-12-24 | PKG 117-0071 | Petty Cash | 2 | 2850 | 52
اسمنت اسود رتبة 42 | Ton | 1049.997 | 2018-12-27 | El Sewedy University-0085 | المروه للتجارة والتوريدات | 60 | 62999.82 | 52
اسمنت اسود رتبة 42 | Ton | 1129.9908 | 2018-12-30 | PKG# 144, Marassi-0093 | المروه للتجارة والتوريدات | 60 | 67799.45 | 52
اسمنت اسود رتبة 52 | Ton | 960.0054 | 2018-07-26 | Amal Lock & Load-0053 | الماسية للاسمنت | 100 | 96000.54 | 30
اسمنت اسود رتبة 52 | Ton | 1030.0014 | 2018-07-26 | Amal Lock & Load-0053 | الوطن العربى | 120 | 123600.17 | 30
اسمنت مقاوم | Ton | 1200 | 2018-03-19 | Royal City Mall-0063 | Petty Cash | 0.25 | 300 | 12
اسمنت مقاوم | Ton | 1200 | 2018-03-19 | Royal City Mall-0063 | Petty Cash | 0.2 | 240 | 12
اسمنت مقاوم | Ton | 800 | 2019-03-18 | Fish Market-0080 | الهيئة الهندسية للقوات المسلحة | 400 | 320000 | 12
اطار كاوتش مقاس 12*16.5 | Each | 2992.5 | 2018-09-20 | Suez Steel Factory-0069 | Petty Cash | 2 | 5985 | 38
اطار كاوتش مقاس 12*16.5 | Each | 2700 | 2018-09-17 | Equipment | تمكو للتجارة والتوزيع | 12 | 32400 | 38
افيز 1/2 بوصة | Each | 17.1 | 2018-01-20 | Ismalia Brigde-0019 | Petty Cash | 6 | 102.6 | 3
افيز 1/2 بوصة | Each | 1 | 2018-01-21 | Amadid Substataion-0051 | Petty Cash | 10 | 10 | 3
افيز 1/2 بوصة | Each | 2.85 | 2018-01-23 | New Capital Tunnel-0059 | Petty Cash | 14 | 39.9 | 4
افيز 1/2 بوصة | Each | 2.28 | 2018-01-24 | French Fund Substations (Bani-Swif)-0061 | Petty Cash | 10 | 22.8 | 4
افيز 1/2 بوصة | Each | 2.85 | 2018-01-25 | Suez Steel Factory-0069 | Petty Cash | 10 | 28.5 | 4
افيز 1/2 بوصة | Each | 2 | 2018-01-27 | Siemens Power Station-0072 | Petty Cash | 12 | 24 | 4
افيز 1/2 بوصة | Each | 0.3 | 2018-03-08 | Mostasmereen-0040 | Petty Cash | 40 | 12 | 10
افيز 1/2 بوصة | Each | 4 | 2018-03-08 | Mostasmereen-0040 | Petty Cash | 9 | 36 | 10
افيز 1/2 بوصة | Each | 2.0064 | 2018-07-03 | Siemens Power Station-0072 | Petty Cash | 6 | 12.04 | 27
افيز 1/2 بوصة | Each | 7 | 2018-07-05 | Fish Market-0080 | Petty Cash | 7 | 49 | 27
افيز 25 مم | Each | 35 | 2018-01-22 | Sodic Club House-0032 | Petty Cash | 10 | 350 | 4
افيز 25 مم | Each | 5 | 2018-01-22 | Sodic Club House-0032 | Petty Cash | 10 | 50 | 4
افيز 25 مم | Each | 9.12 | 2018-01-27 | Sodic Club House-0032 | Petty Cash | 5 | 45.6 | 4
افيز 25 مم | Each | 2.5 | 2018-01-22 | Hyper EL-Temsah-0070 | Petty Cash | 4 | 10 | 4
افيز 25 مم | Each | 10 | 2018-01-27 | Siemens Power Station-0072 | Petty Cash | 5 | 50 | 4
افيز 25 مم | Each | 3.99 | 2018-03-04 | PKG 107 Marassi Tank-EMAR/IPWT/1459 | Petty Cash | 50 | 199.5 | 9
افيز 25 مم | Each | 3 | 2018-03-04 | Mientra Factory-0076 | Petty Cash | 1 | 3 | 9
افيز 2بوصة | Each | 3 | 2018-01-21 | Benisueif Cement-CDRI/BSCC/1445 | Petty Cash | 3 | 9 | 3
افيز 2بوصة | Each | 5 | 2018-01-20 | Ministries Complex-0060 | Petty Cash | 1 | 5 | 3
افيز 2بوصة | Each | 2.75 | 2018-01-20 | Sewedy Stores-0065 | Petty Cash | 50 | 137.5 | 3
افيز 2بوصة | Each | 6 | 2018-01-24 | Kayan-ARMY/KYAN/1446 | Petty Cash | 4 | 24 | 4
افيز 2بوصة | Each | 11.4 | 2018-01-22 | PKG 107 Marassi Tank-EMAR/IPWT/1459 | Petty Cash | 10 | 114 | 4
افيز 2بوصة | Each | 17.1 | 2018-01-25 | Suez Steel Factory-0069 | Petty Cash | 5 | 85.5 | 4
افيز 2بوصة | Each | 30 | 2018-01-25 | Suez Steel Factory-0069 | Petty Cash | 2 | 60 | 4
افيز 2بوصة | Each | 6.5 | 2018-02-06 | Sewedy Stores-0065 | Petty Cash | 4 | 26 | 6
افيز 2بوصة | Each | 5 | 2018-02-06 | Sewedy Stores-0065 | Petty Cash | 50 | 250 | 6
افيز 2بوصة | Each | 5 | 2018-04-30 | Amadid Substataion-0051 | Petty Cash | 2 | 10 | 18
افيز 2بوصة | Each | 10 | 2018-05-03 | Suez Steel Factory-0069 | Petty Cash | 4 | 40 | 18
افيز 2بوصة | Each | 30 | 2018-05-03 | Suez Steel Factory-0069 | Petty Cash | 2 | 60 | 18
افيز 2بوصة | Each | 3.99 | 2018-05-13 | Royal City Mall-0063 | الامل لتوريد العدد والامن الصناعى | 10 | 39.9 | 19
افيز 2بوصة | Each | 5 | 2018-05-09 | Sewedy Stores-0065 | Petty Cash | 2 | 10 | 19
افيز 3 بوصة | Each | 9.12 | 2019-01-01 | RME Main Store | Petty Cash | 1 | 9.12 | 1
افيز 3 بوصة | Each | 9.9978 | 2018-12-31 | R05 concrete station | شركة المعداوى للأدوات الصحية | 25 | 249.94 | 1
افيز 3 بوصة | Each | 6 | 2018-01-23 | Kayan-ARMY/KYAN/1446 | Petty Cash | 4 | 24 | 4
افيز 3 بوصة | Each | 35 | 2018-01-27 | Suez Steel Factory-0069 | Petty Cash | 1 | 35 | 4
افيز 3 بوصة | Each | 35 | 2018-02-14 | PKG 117-0071 | Petty Cash | 10 | 350 | 7
افيز 3 بوصة | Each | 5 | 2018-02-14 | Siemens Power Station-0072 | Petty Cash | 5 | 25 | 7
افيز 3 بوصة | Each | 10 | 2018-08-30 | Suez Steel Factory-0069 | Petty Cash | 1 | 10 | 35
افيز 3 بوصة | Each | 17.5 | 2018-08-28 | PKG 117-0071 | Petty Cash | 2 | 35 | 35
افيز 4 بوصة | Each | 7 | 2018-01-23 | Kayan-ARMY/KYAN/1446 | Petty Cash | 4 | 28 | 4
افيز 4 بوصة | Each | 8 | 2018-01-22 | Amadid Substataion-0051 | Petty Cash | 4 | 32 | 4
افيز 4 بوصة | Each | 19.38 | 2018-01-23 | Royal City Mall-0063 | Petty Cash | 18 | 348.84 | 4
افيز 4 بوصة | Each | 21.7056 | 2018-01-23 | Royal City Mall-0063 | Petty Cash | 6 | 130.23 | 4
افيز 4 بوصة | Each | 17 | 2018-01-25 | Royal City Mall-0063 | Petty Cash | 10 | 170 | 4
افيز 6 بوصة | Each | 25 | 2018-06-03 | Mientra Factory-0076 | Petty Cash | 4 | 100 | 22
افيز 6 بوصة | Each | 125.4 | 2018-06-03 | Mientra Factory-0076 | Petty Cash | 4 | 501.6 | 22
افيز بلاستيك 30 سم | Each | 0.22 | 2018-06-24 | Abu Sultan Bridge-0075 | Petty Cash | 180 | 39.6 | 25
افيز بلاستيك 30 سم | Each | 30 | 2018-06-24 | Abu Sultan Bridge-0075 | Petty Cash | 2 | 60 | 25
افيز بلاستيك 30 سم | Each | 30 | 2018-12-10 | Nefisha Bridge-0079 | Petty Cash | 2 | 60 | 50
افيز بلاستيك 30 سم | Each | 33.75 | 2018-12-12 | Benban Aswan-0083 | الهلال للتجارة و التوريدات | 300 | 10125 | 50
افيز بلاستيك كبير | Each | 3.42 | 2018-01-22 | Ismalia Brigde-0019 | Petty Cash | 4 | 13.68 | 4
افيز بلاستيك كبير | Each | 1.5 | 2018-01-28 | New Capital Tunnel-0059 | Petty Cash | 20 | 30 | 4
افيز بلاستيك كبير | Each | 8 | 2018-01-27 | Suez Steel Factory-0069 | Petty Cash | 1 | 8 | 4
افيز خرطوم | Each | 1.9996 | 2018-03-05 | Siemens Power Station-0072 | Petty Cash | 10 | 20 | 10
افيز خرطوم | Each | 1.6666 | 2018-03-07 | Siemens Power Station-0072 | Petty Cash | 3 | 5 | 10
افيز خرطوم | Each | 1 | 2018-07-05 | Al-Jazi Egypt | Petty Cash | 5 | 5 | 27
افيز خرطوم | Each | 1.5 | 2018-07-05 | Al-Jazi Egypt | Petty Cash | 2 | 3 | 27
افيز خرطوم | Each | 5 | 2018-07-25 | Kayan-ARMY/KYAN/1446 | Ahmed Anas Shebl El-kholy, Mr. | 10 | 50 | 30
افيز خرطوم | Each | 2.5 | 2018-07-29 | Nefisha Bridge-0079 | Petty Cash | 6 | 15 | 30
افيز خرطوم | Each | 2.5 | 2018-08-12 | Sewedy Stores-0065 | Petty Cash | 2 | 5 | 32
افيز خرطوم | Each | 2.85 | 2018-08-09 | Nefisha Bridge-0079 | Petty Cash | 10 | 28.5 | 32
افيز خرطوم | Each | 8 | 2018-09-19 | Siemens Power Station-0072 | Petty Cash | 10 | 80 | 38
افيز خرطوم | Each | 2.28 | 2018-09-23 | Siemens Power Station-0072 | معمار | 16 | 36.48 | 38
افيز خرطوم | Each | 2.5 | 2018-11-22 | PKG 117-0071 | Petty Cash | 2 | 5 | 47
افيز خرطوم | Each | 5 | 2018-11-25 | El Sewedy University-0085 | Petty Cash | 2 | 10 | 47
افيز صلب 4/3 | Each | 3 | 2018-01-22 | PKG-053-EMAR/SIER/1354 | Petty Cash | 7 | 21 | 4
افيز صلب 4/3 | Each | 2 | 2018-01-22 | Royal City Mall-0063 | Petty Cash | 10 | 20 | 4
افيز صلب 4/3 | Each | 68.4 | 2018-01-27 | Siemens Power Station-0072 | Petty Cash | 2 | 136.8 | 4
افيز صلب 4/3 | Each | 7 | 2018-02-06 | Sewedy Stores-0065 | Petty Cash | 2 | 14 | 6
افيز صلب 4/3 | Each | 3 | 2018-02-06 | Sewedy Stores-0065 | Petty Cash | 15 | 45 | 6
افيز صلب 4/3 | Each | 6 | 2018-03-08 | Mostasmereen-0040 | Petty Cash | 4 | 24 | 10
افيز صلب 4/3 | Each | 5 | 2018-03-07 | French Fund Substations ( Ismailia )-0052 | Petty Cash | 4 | 20 | 10
اكرة باب حمام | Each | 55 | 2018-01-22 | PKG-053-EMAR/SIER/1354 | Petty Cash | 1 | 55 | 4
اكرة باب حمام | Each | 65 | 2018-01-23 | Sewedy Stores-0065 | Petty Cash | 2 | 130 | 4
اكرة خلاط | Each | 10.26 | 2018-01-25 | PKG-053-EMAR/SIER/1354 | Petty Cash | 1 | 10.26 | 4
اكرة خلاط | Each | 11.4 | 2018-01-24 | Kayan-ARMY/KYAN/1446 | Petty Cash | 10 | 114 | 4
اكرة خلاط | Each | 17.1 | 2018-01-24 | French Fund Substations (Bani-Swif)-0061 | Petty Cash | 5 | 85.5 | 4
اكرة خلاط | Each | 17.1 | 2018-01-24 | French Fund Substations (Bani-Swif)-0061 | Petty Cash | 5 | 85.5 | 4
اكرة خلاط | Each | 12.5 | 2018-01-23 | Royal City Mall-0063 | Petty Cash | 2 | 25 | 4
اكرة خلاط | Each | 15 | 2018-01-22 | Sewedy Stores-0065 | Petty Cash | 1 | 15 | 4
اكرة خلاط | Each | 12 | 2018-01-27 | Suez Steel Factory-0069 | Petty Cash | 3 | 36 | 4
اكرة خلاط | Each | 22.8 | 2018-01-25 | Suez Steel Factory-0069 | Petty Cash | 8 | 182.4 | 4
اكرة خلاط | Each | 10 | 2018-01-27 | Suez Steel Factory-0069 | Petty Cash | 1 | 10 | 4
اكرة خلاط | Each | 15 | 2018-02-21 | New Capital Tunnel-0059 | Petty Cash | 3 | 45 | 8
اكرة خلاط | Each | 25 | 2018-02-25 | French Fund Substations (Bani-Swif)-0061 | Petty Cash | 20 | 500 | 8
اكرة خلاط | Each | 12 | 2018-05-22 | Suez Steel Factory-0069 | Petty Cash | 4 | 48 | 21
اكرة خلاط | Each | 10 | 2018-05-22 | Suez Steel Factory-0069 | Petty Cash | 17 | 170 | 21
اكرة خلاط | Each | 11 | 2018-05-22 | Suez Steel Factory-0069 | Petty Cash | 2 | 22 | 21
اكرة خلاط | Each | 10 | 2018-08-09 | Royal City Mall-0063 | Petty Cash | 4 | 40 | 32
اكرة خلاط | Each | 20 | 2018-08-09 | Tunnel of Sokhna Road 2-0090 | Petty Cash | 4 | 80 | 32
اكرة خلاط | Each | 7.5 | 2018-09-12 | Kayan-ARMY/KYAN/1446 | Ahmed Anas Shebl El-kholy, Mr. | 10 | 75 | 37
اكرة خلاط | Each | 28.5 | 2018-09-13 | Ministries Complex-0060 | Petty Cash | 3 | 85.5 | 37
اكسيد احمر | Kilogram | 25 | 2018-01-21 | Amadid Substataion-0051 | Petty Cash | 5 | 125 | 3
اكسيد احمر | Kilogram | 20.52 | 2018-01-20 | Suez Steel Factory-0069 | Petty Cash | 25 | 513 | 3
اكسيد احمر | Kilogram | 10 | 2018-01-21 | Siemens Power Station-0072 | Petty Cash | 1 | 10 | 3
اكسيد احمر | Kilogram | 5 | 2018-01-23 | Kayan-ARMY/KYAN/1446 | Petty Cash | 20 | 100 | 4
اكسيد احمر | Kilogram | 7 | 2018-01-23 | Benisueif Cement-CDRI/BSCC/1445 | Petty Cash | 10 | 70 | 4
اكسيد احمر | Kilogram | 22.8 | 2018-01-22 | New Capital Tunnel-0059 | Petty Cash | 2 | 45.6 | 4
اكسيد احمر | Kilogram | 2.8 | 2018-01-27 | Ministries Complex-0060 | Petty Cash | 25 | 70 | 4
اكسيد احمر | Kilogram | 20 | 2018-01-23 | Ministries Complex-0060 | Petty Cash | 0.5 | 10 | 4
اكسيد احمر | Kilogram | 6.84 | 2018-04-11 | Sodic Club House-0032 | القدس للتوريدات العمومية | 60 | 410.4 | 15
اكسيد احمر | Kilogram | 10 | 2018-04-10 | French Fund Substations (Bani-Swif)-0061 | Petty Cash | 2 | 20 | 15
اكسيد احمر | Kilogram | 10 | 2018-04-19 | PKG-053-EMAR/SIER/1354 | Petty Cash | 6 | 60 | 16
اكسيد احمر | Kilogram | 10.944 | 2018-04-17 | Suez Steel Factory-0069 | شركة الغد المشرق لتجارة العدد و الامن | 50 | 547.2 | 16
اكسيد احمر | Kilogram | 20 | 2018-06-26 | Ministries Complex-0060 | Petty Cash | 1 | 20 | 26
اكسيد احمر | Kilogram | 10 | 2018-06-27 | French Fund Substations (Bani-Swif)-0061 | Petty Cash | 2 | 20 | 26
اكسيد احمر | Kilogram | 14.82 | 2018-08-12 | Al-Jazi Egypt | معمار | 5 | 74.1 | 32
اكسيد احمر | Kilogram | 11.4 | 2018-08-08 | NUCA R05-0082 | شركة الغد المشرق لتجارة العدد و الامن | 20 | 228 | 32
اكسيد احمر | Kilogram | 5 | 2018-11-28 | Kayan-ARMY/KYAN/1446 | Ahmed Anas Shebl El-kholy, Mr. | 15 | 75 | 48
اكسيد احمر | Kilogram | 20 | 2018-11-26 | El Sewedy University-0085 | Petty Cash | 1 | 20 | 48
اكسيد اصفر | Each | 5 | 2018-08-16 | Kayan-ARMY/KYAN/1446 | Ahmed Anas Shebl El-kholy, Mr. | 50 | 250 | 33
اكسيد اصفر | Each | 5.99 | 2018-08-16 | Kayan-ARMY/KYAN/1446 | الامل لتوريد العدد والامن الصناعى | 1000 | 5989.99 | 33
اكلاسير ديجيتال 8سم جلد | Each | 22 | 2018-02-27 | RME Main Store | فيرتك | 100 | 2200 | 9
اكلاسير ديجيتال 8سم جلد | Each | 16 | 2018-02-27 | Sodic Club House-0032 | فيرتك | 20 | 320 | 9
اكلاسير ديجيتال 8سم جلد | Each | 22 | 2018-02-27 | Sodic Club House-0032 | فيرتك | 50 | 1100 | 9
اكلاسير ديجيتال 8سم جلد | Each | 22 | 2018-07-11 | RME Main Store | فيرتك | 10 | 220 | 28
اكلاسير ديجيتال 8سم جلد | Each | 16 | 2018-07-11 | Sewedy Stores-0065 | فيرتك | 40 | 640 | 28
اكلاسير ديجيتال 8سم جلد | Each | 16 | 2018-07-11 | Benban Aswan-0083 | فيرتك | 50 | 800 | 28
اكلاسير ساسكو جلد 8سم | Each | 15 | 2018-01-25 | Amadid Substataion-0051 | فيرتك | 20 | 300 | 4
اكلاسير ساسكو جلد 8سم | Each | 18.5 | 2018-01-25 | Siemens Power Station-0072 | Petty Cash | 80 | 1480 | 4
اكلاسير ساسكو جلد 8سم | Each | 4.85 | 2018-02-01 | RME Main Store | فيرتك | 10 | 48.5 | 5
اكلاسير ساسكو جلد 8سم | Each | 21 | 2018-02-01 | RME Main Store | فيرتك | 10 | 210 | 5
اكلاسير ساسكو جلد 8سم | Each | 21 | 2018-02-01 | RME Main Store | فيرتك | 15 | 315 | 5
اكلاسير ساسكو جلد 8سم | Each | 15 | 2018-02-04 | PKG 117-0071 | فيرتك | 20 | 300 | 5
اكلاسير ساسكو جلد 8سم | Each | 22 | 2018-03-13 | RME Main Store | فيرتك | 100 | 2200 | 11
اكلاسير ساسكو جلد 8سم | Each | 16 | 2018-03-14 | PKG 117-0071 | فيرتك | 10 | 160 | 11
اكلاسير ساسكو جلد 8سم | Each | 21.9997 | 2018-05-30 | RME Main Store | فيرتك | 30 | 659.99 | 22
اكلاسير ساسكو جلد 8سم | Each | 16.0056 | 2018-05-30 | Kayan-ARMY/KYAN/1446 | فيرتك | 50 | 800.28 | 22
اكلاسير منترا 4سم | Each | 23 | 2018-09-30 | RME Main Store | فيرتك | 7 | 161 | 39
اكلاسير منترا 4سم | Each | 26.25 | 2018-09-30 | RME Main Store | فيرتك | 25 | 656.25 | 39
اكلاسير منترا 8سم | Each | 20 | 2018-12-19 | NUCA R05-0082 | Petty Cash | 10 | 200 | 51
اكلاسير منترا 8سم | Each | 17.5 | 2018-12-18 | DPW Onshore Port & Terminal-0094 | فيرتك | 25 | 0 | 51
اكلاسير منترا 8سم | Each | 17.5 | 2018-12-18 | DPW Onshore Port & Terminal-0094 | فيرتك | 25 | 437.5 | 51
اكمون 10 مم | Each | 3 | 2018-03-08 | Mostasmereen-0040 | Petty Cash | 20 | 60 | 10
اكمون 10 مم | Each | 68.4 | 2018-03-08 | French Fund Substations (Bani-Swif)-0061 | Petty Cash | 2 | 136.8 | 10
اكمون 10 مم | Each | 65 | 2018-03-08 | French Fund Substations (Bani-Swif)-0061 | Petty Cash | 2 | 130 | 10
اكمون 10 مم | Each | 1.5 | 2018-05-03 | Suez Steel Factory-0069 | Petty Cash | 150 | 225 | 18
اكمون 10 مم | Each | 1.71 | 2018-05-02 | Suez Steel Factory-0069 | Petty Cash | 100 | 171 | 18
اكمون 10 مم | Each | 5 | 2018-10-25 | Sodic Club House-0032 | Petty Cash | 20 | 100 | 43
اكمون 10 مم | Each | 1.5 | 2018-10-23 | Hyper EL-Temsah-0070 | Petty Cash | 50 | 75 | 43
اكمون 10 مم | Each | 3.135 | 2018-12-13 | Suez Steel Factory-0069 | Petty Cash | 100 | 313.5 | 50
اكمون 10 مم | Each | 2.793 | 2018-12-11 | Siemens Power Station-0072 | باور تريد ايجيبت | 300 | 837.9 | 50
اكمون 10 مم | Each | 3 | 2018-12-16 | Siemens Power Station-0072 | Petty Cash | 50 | 150 | 50
اكمون 10 مم | Each | 1.995 | 2018-12-19 | French Fund Substations ( Ismailia )-0052 | Petty Cash | 50 | 99.75 | 51
اكمون 10 مم | Each | 6 | 2018-12-23 | Siemens Power Station-0072 | Petty Cash | 50 | 300 | 51
اكمون 12 مم | Each | 35 | 2018-01-20 | Mostasmereen-0040 | Petty Cash | 2 | 70 | 3
اكمون 12 مم | Each | 2.6 | 2018-01-20 | Mostasmereen-0040 | Petty Cash | 50 | 130 | 3
الة حاسبة كاتيجا | Each | 115 | 2018-03-13 | RME Main Store | فيرتك | 2 | 230 | 11
الة حاسبة كاتيجا | Each | 54 | 2018-03-13 | RME Main Store | فيرتك | 1 | 54 | 11
الة حاسبة كاسيو DJ_220 | Each | 120 | 2018-08-06 | RME Main Store | فيرتك | 2 | 240 | 32
الة حاسبة كاسيو DJ_220 | Each | 55 | 2018-08-06 | Siemens Power Station-0072 | فيرتك | 1 | 55 | 32
الة حاسبة كاسيو DJ_220 | Each | 55 | 2018-08-06 | NUCA R05-0082 | فيرتك | 6 | 330 | 32
الة حاسبة كاسيو FX82 | Each | 230 | 2018-11-07 | RME Main Store | فيرتك | 2 | 460 | 45
الة حاسبة كاسيو FX82 | Each | 115 | 2018-11-05 | RME Main Store | فيرتك | 1 | 115 | 45
الماظة جرانيت | Each | 102.6 | 2018-01-23 | PKG-053-EMAR/SIER/1354 | Petty Cash | 2 | 205.2 | 4
الماظة جرانيت | Each | 95 | 2018-01-24 | Kayan-ARMY/KYAN/1446 | Petty Cash | 5 | 475 | 4
الماظة جرانيت | Each | 95 | 2018-01-24 | Kayan-ARMY/KYAN/1446 | Petty Cash | 5 | 475 | 4
الماظة جرانيت | Each | 35 | 2018-01-24 | New Capital Tunnel-0059 | Petty Cash | 2 | 70 | 4
انبوبة بوتجاز | Each | 570 | 2018-07-25 | Sodic Club House-0032 | Petty Cash | 3 | 1710 | 30
انبوبة بوتجاز | Each | 500 | 2018-07-25 | Nefisha Bridge-0079 | Petty Cash | 3 | 1500 | 30
انبوبة بوتجاز | Each | 520 | 2018-08-07 | Nefisha Bridge-0079 | Petty Cash | 2 | 1040 | 32
انبوبة بوتجاز | Each | 570 | 2018-08-09 | Nefisha Bridge-0079 | Petty Cash | 5 | 2850 | 32
انبوبة بوتجاز | Each | 490 | 2018-11-15 | Benban Aswan-0083 | Petty Cash | 1 | 490 | 46
انبوبة بوتجاز | Each | 570 | 2018-11-18 | El Sewedy University-0085 | Petty Cash | 2 | 1140 | 46
انترلوك رمادي 20*10*8سم | Square Meter | 99.9997 | 2018-09-03 | RME Main Store | طلال عبد القوى عبد الجليل عليوه | 2100 | 0 | 36
انترلوك رمادي 20*10*8سم | Square Meter | 70 | 2018-09-08 | Sewedy Stores-0065 | المصرية الامريكيه للصناعه والتجاره سامح عبد الرحيم وشريكته | 700 | 0 | 36
انترلوك رمادي 20*10*8سم | Square Meter | 100.0008 | 2018-10-24 | RME Main Store | طلال عبد القوى عبد الجليل عليوه | 620 | 62000.5 | 43
انترلوك رمادي 20*10*8سم | Square Meter | 91.2 | 2018-10-25 | RME Main Store | المصرية الامريكيه للصناعه والتجاره سامح عبد الرحيم وشريكته | 1400 | 0 | 43
انترلوك رمادي 20*10*8سم | Square Meter | 91.2 | 2018-10-25 | RME Main Store | المصرية الامريكيه للصناعه والتجاره سامح عبد الرحيم وشريكته | 25 | 0 | 43
انترلوك رمادي 20*10*8سم | Square Meter | 91.2 | 2018-10-25 | RME Main Store | المصرية الامريكيه للصناعه والتجاره سامح عبد الرحيم وشريكته | 25 | 0 | 43
انترلوك رمادي 20*10*8سم | Square Meter | 91.2 | 2018-10-25 | RME Main Store | المصرية الامريكيه للصناعه والتجاره سامح عبد الرحيم وشريكته | 1400 | 0 | 43
انترلوك رمادي 20*10*8سم | Square Meter | 91.2 | 2018-10-25 | RME Main Store | المصرية الامريكيه للصناعه والتجاره سامح عبد الرحيم وشريكته | 1425 | 129960 | 43
اولسي G*160 | Each | 17.1 | 2018-07-17 | Kayan-ARMY/KYAN/1446 | Petty Cash | 8 | 136.8 | 29
اولسي G*160 | Each | 25 | 2018-07-19 | Suez Steel Factory-0069 | Petty Cash | 2 | 50 | 29
اولسية | Each | 114 | 2018-01-19 | French Fund Substations ( Ismailia )-0052 | Petty Cash | 2 | 228 | 3
اولسية | Each | 25 | 2018-01-20 | French Fund Substations ( Ismailia )-0052 | Petty Cash | 1 | 25 | 3
اولسية | Each | 34.2 | 2018-02-12 | Benisueif Cement-CDRI/BSCC/1445 | Petty Cash | 6 | 205.2 | 7
اولسية | Each | 15 | 2018-02-13 | Suez Steel Factory-0069 | Petty Cash | 2 | 30 | 7
اولسية | Each | 290 | 2018-02-12 | Siemens Power Station-0072 | Petty Cash | 1 | 290 | 7
اولسية | Each | 17.1 | 2018-06-10 | Kayan Wall L&L-0068 | Petty Cash | 6 | 102.6 | 23
اولسية | Each | 15 | 2018-06-06 | Suez Steel Factory-0069 | Petty Cash | 2 | 30 | 23
اولسية | Each | 15 | 2018-10-22 | Equipment | Petty Cash | 6 | 90 | 43
اولسية | Each | 25 | 2018-10-24 | Equipment | Petty Cash | 4 | 100 | 43
اولسية | Each | 40 | 2018-10-24 | Equipment | Petty Cash | 1 | 40 | 43
اولسية ( هيدروليك | Each | 25 | 2018-04-26 | Amadid Substataion-0051 | Petty Cash | 1 | 25 | 17
اولسية ( هيدروليك | Each | 22.8 | 2018-04-24 | Kayan Wall L&L-0068 | Petty Cash | 4 | 91.2 | 17
اولسية عجل امامي | Each | 96.9 | 2018-03-15 | RME Main Store | الشركة المصرية العالمية للسيارات | 2 | 0 | 11
اولسية عجل امامي | Each | 74.1 | 2018-03-15 | RME Main Store | الشركة المصرية العالمية للسيارات | 4 | 0 | 11
اولسية عجل امامي | Each | 34.2 | 2018-03-15 | RME Main Store | الشركة المصرية العالمية للسيارات | 2 | 0 | 11
اولسية عجل امامي | Each | 39.9 | 2018-03-15 | RME Main Store | الشركة المصرية العالمية للسيارات | 10 | 0 | 11
اولسية عجل امامي | Each | 74.1 | 2018-03-15 | RME Main Store | الشركة المصرية العالمية للسيارات | 6 | 0 | 11
اولسية عجل امامي | Each | 55 | 2018-03-15 | RME Main Store | الشركة المصرية العالمية للسيارات | 20 | 0 | 11
اولسية عجل امامي | Each | 74.1 | 2019-04-24 | RME Main Store | الشركة المصرية العالمية للسيارات | 4 | 296.4 | 17
اولسية عجل امامي | Each | 39.9 | 2019-04-24 | RME Main Store | الشركة المصرية العالمية للسيارات | 10 | 399 | 17
اولسية عجل امامي | Each | 96.9 | 2019-04-24 | RME Main Store | الشركة المصرية العالمية للسيارات | 2 | 193.8 | 17
اولسية عجل امامي | Each | 74.1 | 2019-04-24 | RME Main Store | الشركة المصرية العالمية للسيارات | 6 | 444.6 | 17
اولسية عجل امامي | Each | 62.7 | 2019-04-24 | RME Main Store | الشركة المصرية العالمية للسيارات | 20 | 1254 | 17
اولسية عجل امامي | Each | 34.2 | 2019-04-24 | RME Main Store | الشركة المصرية العالمية للسيارات | 2 | 68.4 | 17
اويل سيل عجل امامى نيسان بيك اب | Each | 25 | 2018-12-20 | Equipment | Petty Cash | 2 | 50 | 51
اويل سيل عجل امامى نيسان بيك اب | Each | 50 | 2018-12-23 | Equipment | Petty Cash | 4 | 200 | 51
اويل سيل عجل امامى نيسان ميكروباص | Each | 5 | 2018-12-18 | Equipment | Petty Cash | 10 | 50 | 51
اويل سيل عجل امامى نيسان ميكروباص | Each | 25 | 2018-12-23 | Equipment | Petty Cash | 4 | 100 | 51
بادئ كشاف ميتالايت | Each | 51.3 | 2018-01-15 | French Fund Substations ( Ismailia )-0052 | شركة مدى - محمد عادل عبد المنعم محمد | 50 | 2565 | 3
بادئ كشاف ميتالايت | Each | 74.1 | 2018-01-21 | Ministries Complex-0060 | مكة للتوريدات الكهربائية | 200 | 14820 | 3
بادئ كشاف ميتالايت | Each | 205.2 | 2018-01-18 | Siemens Power Station-0072 | النيل للتوريدات الكهربائية | 10 | 2052 | 3
بادئ كشاف ميتالايت | Each | 79.8 | 2018-12-12 | Kayan-ARMY/KYAN/1446 | الحرم لتجارة الادوات والكابلات الكهربائيه مصطفى حبيب وشريكه | 50 | 0 | 50
بادئ كشاف ميتالايت | Each | 34.998 | 2018-12-10 | French Fund Substations ( Ismailia )-0052 | Petty Cash | 10 | 349.98 | 50
بادي اشعال 400 وات | Each | 28.5 | 2018-01-20 | French Fund Substations ( Ismailia )-0052 | Petty Cash | 5 | 142.5 | 3
بادي اشعال 400 وات | Each | 25 | 2018-01-20 | French Fund Substations ( Ismailia )-0052 | Petty Cash | 1 | 25 | 3
بارة نحاس معزولة 1 فاز | Each | 60 | 2018-01-23 | Kayan-ARMY/KYAN/1446 | Petty Cash | 1 | 60 | 4
بارة نحاس معزولة 1 فاز | Each | 40 | 2018-01-24 | Suez Steel Factory-0069 | Petty Cash | 2 | 80 | 4
بارة نحاس معزولة 3 فاز | Each | 125 | 2018-07-08 | Nefisha Bridge-0079 | Petty Cash | 1 | 125 | 27
بارة نحاس معزولة 3 فاز | Each | 28.5 | 2018-07-08 | Nefisha Bridge-0079 | Petty Cash | 1 | 28.5 | 27
باسكيت بلاستيك | Each | 22.5 | 2018-01-27 | Siemens Power Station-0072 | Petty Cash | 25 | 562.5 | 4
باسكيت بلاستيك | Each | 92.6086 | 2018-01-27 | Siemens Power Station-0072 | Petty Cash | 23 | 2130 | 4
باسكيت بلاستيك | Each | 55 | 2018-01-25 | Siemens Power Station-0072 | Petty Cash | 1 | 55 | 4
باكو سلك لحام 2.50 مم | Kilogram | 171 | 2018-01-24 | Suez Steel Factory-0069 | Petty Cash | 2 | 342 | 4
باكو سلك لحام 2.50 مم | Kilogram | 120 | 2018-01-24 | Suez Steel Factory-0069 | Petty Cash | 0.25 | 30 | 4
باكو سلك لحام 2م | Each | 100 | 2018-11-22 | PKG 117-0071 | Petty Cash | 1 | 100 | 47
باكو سلك لحام 2م | Each | 85.5 | 2018-11-22 | NUCA R05-0082 | Petty Cash | 10 | 855 | 47
باكو سلك لحام 4 مم | Kilogram | 752.4 | 2018-01-22 | Suez Steel Factory-0069 | Petty Cash | 1 | 752.4 | 4
باكو سلك لحام 4 مم | Kilogram | 102.6 | 2018-01-25 | Siemens Power Station-0072 | Petty Cash | 5 | 513 | 4
باكينج فيلر 20 مم | Square Meter | 110 | 2018-09-20 | French Fund Substations (Bani-Swif)-0061 | Petty Cash | 20 | 2200 | 38
باكينج فيلر 20 مم | Square Meter | 120 | 2018-09-23 | French Fund Substations (Bani-Swif)-0061 | فنسكو الهندسية للتجارة و التوريدات | 50 | 6000 | 38
بالة تواليت فنادق | Each | 196.65 | 2018-01-22 | RME Main Store | اول السواح للتوزيع | 8 | 1573.2 | 4
بالة تواليت فنادق | Each | 131 | 2018-01-25 | RME Main Store | اول السواح للتوزيع | 12 | 1572 | 4
بالة تواليت فنادق | Each | 196.5 | 2018-01-25 | RME Main Store | اول السواح للتوزيع | 6 | 1179 | 4
بالتة خشب مقاس 120*80سم | Each | 79.8 | 2018-05-06 | Kayan-ARMY/KYAN/1446 | المتحدة للمنتجات الاسمنتيه (يوني كريت)(سيد احمد حلمى عبد الرؤوف وشركاه) | 340 | 27132 | 18
بالتة خشب مقاس 120*80سم | Each | 99.9999 | 2018-04-30 | PKG 117-0071 | اوراسكوم للانشاءات | 33 | 3300 | 18
بانر ثقيل مطبوع | Meter | 58.3333 | 2018-07-05 | Fish Market-0080 | Petty Cash | 6 | 350 | 27
بانر ثقيل مطبوع | Meter | 50 | 2018-07-05 | Fish Market-0080 | Petty Cash | 4 | 200 | 27
بانر عاكس مطبوع | Meter | 171 | 2018-05-29 | Abu Sultan Bridge-0075 | Petty Cash | 8 | 1368 | 22
بانر عاكس مطبوع | Meter | 150 | 2018-05-31 | Abu Sultan Bridge-0075 | Petty Cash | 2 | 300 | 22
بانوه صاج 3*3 م | Meter | 997.5 | 2018-01-30 | Mientra Factory-0076 | مصنع كرفان الشرق الاوسط –محمد رافت فهمى شبانه وشريكته | 217 | 216457.5 | 5
بانوه صاج 3*3 م | Meter | 741 | 2019-02-03 | PKG# 144, Marassi-0093 | مصنع كرفان الشرق الاوسط –محمد رافت فهمى شبانه وشريكته | 500 | 0 | 5
براية معدن مستطيل | Each | 2 | 2018-03-08 | RME Main Store | فيرتك | 2 | 4 | 10
براية معدن مستطيل | Each | 4.5 | 2018-03-08 | RME Main Store | فيرتك | 10 | 45 | 10
برايمر | Each | 70 | 2018-01-19 | Sodic Club House-0032 | Petty Cash | 1 | 70 | 3
برايمر | Each | 17.7498 | 2018-01-21 | Kayan-ARMY/KYAN/1446 | مورد سمير مصطفى مبارك | 420 | 7454.92 | 3
برايمر | Each | 62.13 | 2018-01-21 | Kayan-ARMY/KYAN/1446 | Petty Cash | 120 | 7455.6 | 3
برايمر | Each | 18 | 2018-01-25 | French Fund Substations (Bani-Swif)-0061 | Petty Cash | 2 | 36 | 4
برايمر | Each | 20 | 2018-01-25 | French Fund Substations (Bani-Swif)-0061 | Petty Cash | 5 | 100 | 4
برايمر | Each | 15 | 2018-01-25 | French Fund Substations (Bani-Swif)-0061 | Petty Cash | 3 | 45 | 4
برايمر | Each | 18 | 2018-01-25 | French Fund Substations (Bani-Swif)-0061 | Petty Cash | 3 | 54 | 4
برايمر | Each | 20 | 2018-01-27 | French Fund Substations (Bani-Swif)-0061 | Petty Cash | 3 | 60 | 4
برايمر | Each | 570 | 2018-01-22 | Suez Steel Factory-0069 | Petty Cash | 1 | 570 | 4
برايمر | Each | 541.5 | 2018-01-25 | Suez Steel Factory-0069 | Petty Cash | 4 | 2166 | 4
برايمر | Each | 48.165 | 2018-04-26 | Amadid Substataion-0051 | Petty Cash | 8 | 385.32 | 17
برايمر | Each | 97.014 | 2018-04-23 | Suez Steel Factory-0069 | جرين لايت | 50 | 4850.7 | 17
برايمر | Each | 399 | 2018-05-13 | Kayan-ARMY/KYAN/1446 | Petty Cash | 3 | 1197 | 19
برايمر | Each | 91.2 | 2018-05-07 | Royal City Mall-0063 | Petty Cash | 5 | 456 | 19
برايمر | Each | 399 | 2018-05-16 | Kayan-ARMY/KYAN/1446 | Petty Cash | 2 | 798 | 20
برايمر | Each | 82.137 | 2018-05-16 | Kayan-ARMY/KYAN/1446 | كيماويات البناء الحديث | 43 | 3531.89 | 20
برايمر | Each | 20 | 2018-08-09 | French Fund Substations ( Ismailia )-0052 | Petty Cash | 1 | 20 | 32
برايمر | Each | 90 | 2018-08-12 | French Fund Substations ( Ismailia )-0052 | Petty Cash | 1 | 90 | 32
برايمر | Each | 87.3354 | 2018-09-10 | Kayan-ARMY/KYAN/1446 | كيماويات البناء الحديث | 72 | 6288.15 | 37
برايمر | Each | 28.5 | 2018-09-10 | French Fund Substations (Bani-Swif)-0061 | Petty Cash | 10 | 285 | 37
برايمر | Each | 87.3354 | 2018-10-02 | Kayan-ARMY/KYAN/1446 | كيماويات البناء الحديث | 143 | 12488.96 | 40
برايمر | Each | 220 | 2018-10-02 | Kayan-ARMY/KYAN/1446 | Ahmed Anas Shebl El-kholy, Mr. | 2 | 440 | 40
برايمر | Each | 102.6 | 2018-10-09 | Sodic Club House-0032 | Petty Cash | 1 | 102.6 | 41
برايمر | Each | 30 | 2018-10-08 | Amadid Substataion-0051 | Petty Cash | 2 | 60 | 41
برايمر | Each | 100 | 2018-10-11 | Siemens Power Station-0072 | Petty Cash | 2 | 200 | 41
برطمان بلاستيك | Each | 39.9 | 2018-01-27 | Amadid Substataion-0051 | Petty Cash | 2 | 79.8 | 4
برطمان بلاستيك | Each | 250 | 2018-01-23 | Siemens Power Station-0072 | Petty Cash | 1 | 250 | 4
برطمان بلاستيك | Each | 15 | 2018-01-27 | Siemens Power Station-0072 | Petty Cash | 1 | 15 | 4
برميل صاج | Each | 130 | 2018-10-24 | Mohamed Ali Palace Restoration-0078 | Petty Cash | 6 | 780 | 43
برميل صاج | Each | 188.1 | 2018-10-22 | NUCA R05-0082 | الامل لتوريد العدد والامن الصناعى | 50 | 9405 | 43
بروة محارة وسط | Each | 10.26 | 2018-05-07 | Ministries Complex-0060 | الامل لتوريد العدد والامن الصناعى | 50 | 513 | 19
بروة محارة وسط | Each | 17.1 | 2018-05-09 | Kayan Wall L&L-0068 | Petty Cash | 2 | 34.2 | 19
بروة محارة وسط | Each | 15 | 2018-09-10 | Hyper EL-Temsah-0070 | Petty Cash | 2 | 30 | 37
بروة محارة وسط | Each | 17.1 | 2018-09-10 | Benban Aswan-0083 | شركة الغد المشرق لتجارة العدد و الامن | 5 | 85.5 | 37
بروة محارة وسط | Each | 11.97 | 2018-11-25 | Ministries Complex-0060 | شركة الغد المشرق لتجارة العدد و الامن | 100 | 1197 | 47
بروة محارة وسط | Each | 15.39 | 2018-11-22 | Mientra Factory-0076 | القدس للتوريدات العمومية | 10 | 153.9 | 47
بروه صغيرة | Each | 45 | 2018-11-11 | Suez Steel Factory-0069 | Petty Cash | 15 | 675 | 45
بروه صغيرة | Each | 10.26 | 2018-11-06 | Mientra Factory-0076 | الامل لتوريد العدد والامن الصناعى | 10 | 102.6 | 45
بروه صغيرة | Each | 25 | 2018-11-11 | NUCA R05 - Z02-0088 | Petty Cash | 6 | 150 | 45
برويطة تشوينات | Each | 725 | 2018-01-27 | PKG 107 Marassi Tank-EMAR/IPWT/1459 | Petty Cash | 2 | 1450 | 4
برويطة تشوينات | Each | 513 | 2018-01-28 | Siemens Power Station-0072 | الاخلاص لتوريد جميع انواع العدد | 10 | 5130 | 4
برويطة تشوينات | Each | 513 | 2018-11-21 | Fish Market-0080 | Petty Cash | 4 | 2052 | 47
برويطة تشوينات | Each | 615.6 | 2018-11-25 | Sodic East Town-0092 | الامل لتوريد العدد والامن الصناعى | 5 | 3078 | 47
برويطة تشوينات | Each | 883.5 | 2018-12-04 | Kayan-ARMY/KYAN/1446 | شركة الغد المشرق لتجارة العدد و الامن | 10 | 8835 | 49
برويطة تشوينات | Each | 532.0038 | 2018-12-07 | El Sewedy University-0085 | Petty Cash | 1 | 0 | 49
برويطة تشوينات | Each | 532.0038 | 2018-12-07 | El Sewedy University-0085 | Petty Cash | 2 | 0 | 49
برويطة تشوينات | Each | 450 | 2018-12-25 | El Sewedy University-0085 | Petty Cash | 2 | 900 | 52
برويطة تشوينات | Each | 500 | 2018-12-25 | El Sewedy University-0085 | Petty Cash | 1 | 500 | 52
بريزة خارج الحائط | Each | 17.1 | 2018-01-22 | PKG-053-EMAR/SIER/1354 | Petty Cash | 30 | 513 | 4
بريزة خارج الحائط | Each | 25 | 2018-01-23 | PKG-053-EMAR/SIER/1354 | Petty Cash | 18 | 450 | 4
بريزة خارج الحائط | Each | 8.55 | 2018-01-28 | New Capital Tunnel-0059 | Petty Cash | 12 | 102.6 | 4
بريزة خارج الحائط | Each | 5 | 2018-01-27 | Suez Steel Factory-0069 | Petty Cash | 5 | 25 | 4
بريزة خارج الحائط | Each | 20.52 | 2018-01-28 | Siemens Power Station-0072 | Petty Cash | 6 | 123.12 | 4
بريزة خارج الحائط | Each | 39.9 | 2018-08-12 | Ministries Complex-0060 | الحرم لتجارة الادوات والكابلات الكهربائيه مصطفى حبيب وشريكه | 150 | 5985 | 32
بريزة خارج الحائط | Each | 20 | 2018-08-08 | Mohamed Ali Palace Restoration-0078 | Petty Cash | 1 | 20 | 32
بريزة خارج الحائط | Each | 10 | 2018-08-12 | Nefisha Bridge-0079 | Petty Cash | 30 | 300 | 32
بريزة خارج الحائط | Each | 20 | 2018-10-22 | Al-Jazi Egypt | Petty Cash | 1 | 20 | 43
بريزة خارج الحائط | Each | 15 | 2018-10-22 | Benban Aswan-0083 | Petty Cash | 5 | 75 | 43
بريزة وتر بروف كاملة | Each | 20.52 | 2018-01-28 | Kayan-ARMY/KYAN/1446 | النيل للتوريدات الكهربائية | 350 | 7182 | 4
بريزة وتر بروف كاملة | Each | 35.34 | 2018-01-28 | PKG 117-0071 | الحرم لتجارة الادوات والكابلات الكهربائيه مصطفى حبيب وشريكه | 30 | 1060.2 | 4
بريزة وتر بروف كاملة | Each | 28.5 | 2018-02-05 | Kayan-ARMY/KYAN/1446 | Petty Cash | 100 | 2850 | 6
بريزة وتر بروف كاملة | Each | 25 | 2018-02-05 | PKG 117-0071 | Petty Cash | 1 | 25 | 6
بريمر احمر | Liter | 16 | 2018-07-05 | Royal City Mall-0063 | Petty Cash | 15 | 240 | 27
بريمر احمر | Liter | 19.38 | 2018-07-05 | Royal City Mall-0063 | Petty Cash | 25 | 484.5 | 27
بستلة فوستر | Each | 1199.9982 | 2018-03-08 | Kayan-ARMY/KYAN/1446 | العالمية للصوف الصخرى (روكال) | 30 | 35999.95 | 10
بستلة فوستر | Each | 1199.9982 | 2018-03-08 | Kayan-ARMY/KYAN/1446 | العالمية للصوف الصخرى (روكال) | 30 | 35999.95 | 10
بستلة فوستر | Each | 2249.9952 | 2018-03-05 | Ministries Complex-0060 | قباء للتجارة و الاستيراد حسني احمد خريبه ومحمد احمد الاسيوطي وشركاهم | 50 | 112499.76 | 10
بستلة فوستر | Each | 2430.0012 | 2018-11-26 | Ministries Complex-0060 | بيتا للهندسه والتجاره | 10 | 24300.01 | 48
بستلة فوستر | Each | 1249.9986 | 2018-11-26 | Royal City Mall-0063 | قباء للتجارة و الاستيراد حسني احمد خريبه ومحمد احمد الاسيوطي وشركاهم | 2 | 2500 | 48
بستم 160 | Each | 142.5 | 2018-07-17 | Kayan-ARMY/KYAN/1446 | Petty Cash | 4 | 570 | 29
بستم 160 | Each | 159.6 | 2018-07-16 | Royal City Mall-0063 | Petty Cash | 3 | 478.8 | 29
بستم 160 | Each | 148.2 | 2018-07-18 | Kayan Wall L&L-0068 | Petty Cash | 3 | 444.6 | 29
بستون 160 | Each | 140 | 2018-01-27 | Kayan-ARMY/KYAN/1446 | Petty Cash | 2 | 280 | 4
بستون 160 | Each | 171 | 2018-01-27 | Kayan-ARMY/KYAN/1446 | Petty Cash | 1 | 171 | 4
بسكويت عجل 2.50 سم | Bag | 148.2 | 2018-01-16 | Ministries Complex-0060 | ماستر للسقالات والتويدات | 200 | 29640 | 3
بسكويت عجل 2.50 سم | Bag | 51.3 | 2018-01-20 | Suez Steel Factory-0069 | Petty Cash | 10 | 513 | 3
بسكويت عجل 2.50 سم | Bag | 148.2 | 2018-01-16 | PKG 117-0071 | ماستر للسقالات والتويدات | 10 | 1482 | 3
بسكويت عجل 2.50 سم | Bag | 148.2 | 2018-01-16 | PKG 117-0071 | ماستر للسقالات والتويدات | 10 | 1482 | 3
بسكويت عجل 2.50 سم | Bag | 153.9 | 2018-01-16 | Siemens Power Station-0072 | معمار | 2 | 307.8 | 3
بسكويت عجل 2.50 سم | Bag | 153.9 | 2018-01-16 | Siemens Power Station-0072 | الاخلاص لتوريد جميع انواع العدد | 10 | 1539 | 3
بسكويت عجل 2.50 سم | Bag | 50 | 2018-01-23 | Amal Lock & Load-0053 | Petty Cash | 7 | 350 | 4
بسكويت عجل 2.50 سم | Bag | 79.8 | 2018-01-22 | Suez Steel Factory-0069 | Petty Cash | 2 | 159.6 | 4
بسكويت عجل 2.50 سم | Bag | 89.9996 | 2018-03-25 | Siemens Power Station-0072 | Petty Cash | 2 | 180 | 12
بسكويت عجل 2.50 سم | Bag | 100 | 2018-03-25 | Siemens Power Station-0072 | Petty Cash | 2 | 200 | 12
بسكويت عجل 5سم | Bag | 90 | 2018-01-23 | French Fund Substations ( Ismailia )-0052 | Petty Cash | 4 | 360 | 4
بسكويت عجل 5سم | Bag | 150 | 2018-01-25 | Siemens Power Station-0072 | Petty Cash | 7 | 1050 | 4
بسكويت عجل 7 سم | Bag | 270 | 2018-01-22 | PKG 117-0071 | Petty Cash | 1 | 270 | 4
بسكويت عجل 7 سم | Bag | 270 | 2018-01-24 | PKG 117-0071 | Petty Cash | 2 | 540 | 4
بسكويت عجل 7 سم | Bag | 307.8 | 2018-01-24 | PKG 117-0071 | Petty Cash | 1 | 307.8 | 4
بسكويت كوباية 2.50 سم | Bag | 50 | 2018-01-21 | Ismalia Brigde-0019 | Petty Cash | 2 | 100 | 3
بسكويت كوباية 2.50 سم | Bag | 40 | 2018-01-21 | Mostasmereen-0040 | Petty Cash | 6 | 240 | 3
بسكويت كوباية 2.50 سم | Bag | 148.2 | 2018-01-16 | Ministries Complex-0060 | ماستر للسقالات والتويدات | 200 | 29640 | 3
بسكويت كوباية 2.50 سم | Bag | 45 | 2018-01-20 | Ministries Complex-0060 | Petty Cash | 4 | 180 | 3
بسكويت كوباية 2.50 سم | Bag | 45.6 | 2018-01-20 | Ministries Complex-0060 | Petty Cash | 10 | 456 | 3
بسكويت كوباية 2.50 سم | Bag | 44.46 | 2018-01-20 | Ministries Complex-0060 | Petty Cash | 25 | 1111.5 | 3
بسكويت كوباية 2.50 سم | Bag | 153.9 | 2018-01-16 | Siemens Power Station-0072 | معمار | 2 | 307.8 | 3
بسكويت كوباية 2.50 سم | Bag | 90.0007 | 2018-04-01 | Siemens Power Station-0072 | Petty Cash | 5 | 450 | 13
بسكويت كوباية 2.50 سم | Bag | 45 | 2018-03-29 | Tunnel Of Sokhna Road-0074 | Petty Cash | 9 | 405 | 13
بسكويت كوباية 2.50 سم | Bag | 399 | 2018-04-11 | PKG 117-0071 | Petty Cash | 2 | 798 | 15
بسكويت كوباية 2.50 سم | Bag | 90.0007 | 2018-04-10 | Siemens Power Station-0072 | Petty Cash | 20 | 1800.01 | 15
بسكويت كوباية 2.50 سم | Bag | 89.9996 | 2018-04-11 | Siemens Power Station-0072 | Petty Cash | 20 | 1799.99 | 15
بسكويت كوباية 2.50 سم | Bag | 85 | 2018-04-10 | Tunnel Of Sokhna Road-0074 | Petty Cash | 6 | 510 | 15
بسكويت كوباية 2.50 سم | Bag | 80 | 2018-04-15 | Tunnel Of Sokhna Road-0074 | Petty Cash | 10 | 800 | 15
بسكويت كوباية 2.50 سم | Bag | 136.8 | 2018-04-19 | Royal City Mall-0063 | معمار | 20 | 2736 | 16
بسكويت كوباية 2.50 سم | Bag | 85 | 2018-04-22 | Tunnel Of Sokhna Road-0074 | Petty Cash | 3 | 255 | 16
بسكويت كوباية 2.50 سم | Bag | 136.8 | 2018-04-24 | Siemens Power Station-0072 | معمار | 100 | 13680 | 17
بسكويت كوباية 2.50 سم | Bag | 165.3 | 2018-04-29 | Tunnel Of Sokhna Road-0074 | معمار | 50 | 8265 | 17
بسكويت كوباية 2.50 سم | Bag | 120 | 2018-05-28 | Amadid Substataion-0051 | معمار | 10 | 1200 | 22
بسكويت كوباية 2.50 سم | Bag | 85 | 2018-05-29 | Tunnel Of Sokhna Road-0074 | Petty Cash | 5 | 425 | 22
بسكويت كوباية 2.50 سم | Bag | 65 | 2018-06-03 | Mientra Factory-0076 | Petty Cash | 7 | 455 | 22
بسكويت كوباية 2.50 سم | Bag | 136.8 | 2018-05-30 | Mientra Factory-0076 | معمار | 50 | 6840 | 22
بسكويت كوباية 2.50 سم | Bag | 150 | 2018-07-24 | Royal City Mall-0063 | Petty Cash | 2 | 300 | 30
بسكويت كوباية 2.50 سم | Bag | 171 | 2018-07-29 | Royal City Mall-0063 | Petty Cash | 5 | 855 | 30
بسكويت كوباية 2.50 سم | Bag | 142.5 | 2018-07-25 | Al-Jazi Egypt | معمار | 20 | 2850 | 30
بسكويت كوباية 2.50 سم | Bag | 142.5 | 2018-09-26 | RME Main Store | معمار | 200 | 28500 | 39
بسكويت كوباية 2.50 سم | Bag | 200 | 2018-09-25 | PKG 117-0071 | Petty Cash | 1 | 200 | 39
بسكويت كوباية 2.50 سم | Bag | 142.5 | 2018-09-30 | Nefisha Bridge-0079 | معمار | 50 | 7125 | 39
بسكويت كوباية 2.50 سم | Bag | 165.3 | 2018-09-26 | Nefisha Bridge-0079 | شركة الغد المشرق لتجارة العدد و الامن | 50 | 8265 | 39
بسكويت كوباية 2.50 سم | Bag | 79.8 | 2018-10-30 | Mientra Factory-0076 | Petty Cash | 2 | 159.6 | 44
بسكويت كوباية 2.50 سم | Bag | 70 | 2018-10-30 | Mientra Factory-0076 | Petty Cash | 2 | 140 | 44
بسكويت كوباية 2.50 سم | Bag | 171 | 2018-10-31 | Mientra Factory-0076 | Petty Cash | 6 | 1026 | 44
بسكويت كوباية 2.50 سم | Bag | 142.5 | 2018-11-01 | Mientra Factory-0076 | معمار | 25 | 3562.5 | 44
بسكويت كوباية 5 سم | Bag | 90 | 2018-01-22 | Ismalia Brigde-0019 | Petty Cash | 3 | 270 | 4
بسكويت كوباية 5 سم | Bag | 74.1 | 2018-01-22 | Ismalia Brigde-0019 | Petty Cash | 1 | 74.1 | 4
بسكويت كوباية 5 سم | Bag | 171 | 2018-09-26 | RME Main Store | معمار | 400 | 68400 | 39
بسكويت كوباية 5 سم | Bag | 342 | 2018-09-30 | Nefisha Bridge-0079 | معمار | 20 | 6840 | 39
بشبوري | Each | 216.6 | 2018-01-22 | Ismalia Brigde-0019 | Petty Cash | 1 | 216.6 | 4
بشبوري | Each | 175 | 2018-01-22 | Siemens Power Station-0072 | Petty Cash | 1 | 175 | 4
بشبوري | Each | 150 | 2018-03-11 | PKG-053-EMAR/SIER/1354 | Petty Cash | 1 | 150 | 10
بشبوري | Each | 934.8 | 2018-03-08 | Royal City Mall-0063 | Petty Cash | 1 | 934.8 | 10
بشبوري | Each | 912 | 2018-03-07 | Royal City Mall-0063 | Petty Cash | 1 | 912 | 10
بشبوري | Each | 1368 | 2018-11-25 | Royal City Mall-0063 | Petty Cash | 1 | 1368 | 47
بشبوري | Each | 240 | 2018-11-22 | PKG 117-0071 | Petty Cash | 1 | 240 | 47
بشبوري | Each | 85 | 2018-12-10 | Benban Aswan-0083 | Petty Cash | 2 | 170 | 50
بشبوري | Each | 75 | 2018-12-10 | Benban Aswan-0083 | Petty Cash | 1 | 75 | 50
بطارية 100 أمبير | Each | 1757.709 | 2018-02-11 | Amal Lock & Load-0053 | Petty Cash | 1 | 1757.71 | 6
بطارية 100 أمبير | Each | 1482 | 2018-02-11 | French Fund Substations (Bani-Swif)-0061 | Petty Cash | 1 | 1482 | 6
بطارية 80 أمبير | Each | 1368 | 2018-01-22 | PKG-053-EMAR/SIER/1354 | Petty Cash | 1 | 1368 | 4
بطارية 80 أمبير | Each | 1083 | 2018-01-25 | Kayan Wall L&L-0068 | Petty Cash | 1 | 1083 | 4
بطارية 80 أمبير | Each | 1200 | 2018-07-19 | Suez Steel Factory-0069 | Petty Cash | 1 | 1200 | 29
بطارية 80 أمبير | Each | 1459.2 | 2018-07-17 | NUCA R05-0082 | Petty Cash | 2 | 2918.4 | 29
بطارية 80 أمبير | Each | 1368 | 2018-12-03 | Equipment | Petty Cash | 1 | 1368 | 49
بطارية 80 أمبير | Each | 1539 | 2018-12-09 | Equipment | Petty Cash | 1 | 1539 | 49
بطارية 80 أمبير | Each | 1539 | 2018-12-17 | Equipment | Petty Cash | 4 | 6156 | 51
بطارية 80 أمبير | Each | 1361.9466 | 2018-12-19 | Equipment | Ahmed Anas Shebl El-kholy, Mr. | 1 | 1361.95 | 51
بطارية 9 فولت | Each | 12.5 | 2018-01-31 | Tunnel Of Sokhna Road-0074 | Petty Cash | 16 | 200 | 5
بطارية 9 فولت | Each | 22.8 | 2018-01-31 | Abu Sultan Bridge-0075 | Petty Cash | 6 | 136.8 | 5
بطارية قلم | Each | 7.5605 | 2018-01-22 | PKG-053-EMAR/SIER/1354 | Petty Cash | 10 | 75.6 | 4
بطارية قلم | Each | 2.1603 | 2018-01-22 | PKG-053-EMAR/SIER/1354 | Petty Cash | 2 | 4.32 | 4
بطارية قلم | Each | 3.5 | 2018-01-22 | Suez Steel Factory-0069 | Petty Cash | 2 | 7 | 4
بطارية قلم | Each | 14.25 | 2018-01-25 | Suez Steel Factory-0069 | Petty Cash | 4 | 57 | 4
بطارية قلم | Each | 7.5 | 2018-01-27 | Suez Steel Factory-0069 | Petty Cash | 15 | 112.5 | 4
بطارية قلم | Each | 17.1 | 2018-01-25 | Hyper EL-Temsah-0070 | Petty Cash | 1 | 17.1 | 4
بطارية قلم | Each | 5.75 | 2018-05-24 | RME Main Store | فيرتك | 6 | 34.5 | 21
بطارية قلم | Each | 11 | 2018-05-22 | Suez Steel Factory-0069 | Petty Cash | 2 | 22 | 21
بطارية قلم | Each | 5 | 2018-06-27 | Al-Jazi Egypt | Petty Cash | 1 | 5 | 26
بطارية قلم | Each | 10 | 2018-06-27 | Al-Jazi Egypt | Petty Cash | 1 | 10 | 26
بطانية جكار نصف لوكس | Each | 74.1 | 2018-01-16 | Kayan-ARMY/KYAN/1446 | القدس للتوريدات العمومية | 300 | 22230 | 3
بطانية جكار نصف لوكس | Each | 74.1 | 2018-01-16 | Amadid Substataion-0051 | شركة الغد المشرق لتجارة العدد و الامن | 50 | 3705 | 3
بطانية جكار نصف لوكس | Each | 444.999 | 2018-01-21 | Amadid Substataion-0051 | Petty Cash | 8 | 3559.99 | 3
بطانية جكار نصف لوكس | Each | 500 | 2018-01-21 | Amadid Substataion-0051 | Petty Cash | 1 | 500 | 3
بطانية جكار نصف لوكس | Each | 74.1 | 2018-01-16 | Kayan Wall L&L-0068 | شركة الغد المشرق لتجارة العدد و الامن | 50 | 3705 | 3
بطانية جكار نصف لوكس | Each | 416.1 | 2018-01-20 | Suez Steel Factory-0069 | Petty Cash | 75 | 31207.5 | 3
بطانية جكار نصف لوكس | Each | 74.1 | 2018-01-16 | Siemens Power Station-0072 | شركة الغد المشرق لتجارة العدد و الامن | 80 | 5928 | 3
بطانية جكار نصف لوكس | Each | 74.1 | 2018-01-22 | Amadid Substataion-0051 | شركة الغد المشرق لتجارة العدد و الامن | 50 | 3705 | 4
بطانية جكار نصف لوكس | Each | 74.1 | 2018-01-22 | Ministries Complex-0060 | شركة الغد المشرق لتجارة العدد و الامن | 400 | 29640 | 4
بطانية جكار نصف لوكس | Each | 85.5 | 2018-01-23 | Ministries Complex-0060 | Petty Cash | 60 | 5130 | 4
بطانية جكار نصف لوكس | Each | 57 | 2018-01-23 | Sewedy Stores-0065 | Petty Cash | 10 | 570 | 4
بطانية جكار نصف لوكس | Each | 74.1 | 2018-02-01 | Kayan-ARMY/KYAN/1446 | شركة الغد المشرق لتجارة العدد و الامن | 100 | 7410 | 5
بطانية جكار نصف لوكس | Each | 67.26 | 2018-01-29 | Kayan Wall L&L-0068 | شركة الغد المشرق لتجارة العدد و الامن | 50 | 3363 | 5
بطانية جكار نصف لوكس | Each | 350 | 2018-02-05 | PKG 117-0071 | Petty Cash | 1 | 350 | 6
بطانية جكار نصف لوكس | Each | 570 | 2018-02-11 | Siemens Power Station-0072 | Petty Cash | 2 | 1140 | 6
بطانية جكار نصف لوكس | Each | 71.82 | 2018-02-08 | Tunnel Of Sokhna Road-0074 | البطل للبطاطين-بدروس وهيب | 100 | 0 | 6
بطانية جكار نصف لوكس | Each | 102.6 | 2019-02-05 | New Alamein City EW-0084 | البطل للبطاطين-بدروس وهيب | 10 | 0 | 6
بطانية جكار نصف لوكس | Each | 62.9998 | 2018-02-12 | Ministries Complex-0060 | البطل للبطاطين-بدروس وهيب | 200 | 0 | 7
بطانية جكار نصف لوكس | Each | 285 | 2018-02-18 | PKG 117-0071 | القدس للتوريدات العمومية | 20 | 5700 | 7
بطانية جكار نصف لوكس | Each | 74.1 | 2018-03-06 | Kayan-ARMY/KYAN/1446 | شركة الغد المشرق لتجارة العدد و الامن | 150 | 11115 | 10
بطانية جكار نصف لوكس | Each | 62.9964 | 2018-03-08 | Kayan-ARMY/KYAN/1446 | البطل للبطاطين-بدروس وهيب | 150 | 0 | 10
بطانية جكار نصف لوكس | Each | 60.0005 | 2018-03-08 | Royal City Mall-0063 | Petty Cash | 10 | 600 | 10
بطانية جكار نصف لوكس | Each | 74.1 | 2018-03-08 | Mientra Factory-0076 | شركة الغد المشرق لتجارة العدد و الامن | 50 | 3705 | 10
بطانية جكار نصف لوكس | Each | 62.9998 | 2018-05-10 | Mientra Factory-0076 | البطل للبطاطين-بدروس وهيب | 50 | 0 | 19
بطانية جكار نصف لوكس | Each | 74.1 | 2018-05-07 | Al-Jazi Egypt | شركة الغد المشرق لتجارة العدد و الامن | 70 | 5187 | 19
بطانية حريق 180*180 متر | Each | 275 | 2018-10-15 | Hyper EL-Temsah-0070 | Petty Cash | 2 | 550 | 42
بطانية حريق 180*180 متر | Each | 3990 | 2018-10-15 | Hyper EL-Temsah-0070 | Green Line For Supplies Co | 1 | 3990 | 42
بطانية حريق 180*180 متر | Each | 188.1 | 2018-10-16 | Mientra Factory-0076 | Green Line For Supplies Co | 15 | 2821.5 | 42
بطانية حريق 180*180 متر | Each | 3500 | 2018-10-24 | French Fund Substations ( Ismailia )-0052 | Green Line For Supplies Co | 1 | 3500 | 43
بطانية حريق 180*180 متر | Each | 188.1 | 2018-10-22 | NUCA R05-0082 | سيفتي باور | 2 | 376.2 | 43
بطانية حريق 180*180 متر | Each | 188.1 | 2018-10-25 | NUCA R05-0082 | سيفتي باور | 5 | 940.5 | 43
بطانية حريق 180*180 متر | Each | 188.1 | 2018-10-25 | NUCA R05 - Z02-0088 | سيفتي باور | 10 | 1881 | 43
بطانية صوف | Each | 125.4 | 2018-10-31 | NUCA R05-0082 | شركة الغد المشرق لتجارة العدد و الامن | 240 | 30096 | 44
بطانية صوف | Each | 71.82 | 2018-11-04 | NUCA R05-0082 | البطل للبطاطين-بدروس وهيب | 120 | 0 | 44
بطانية صوف | Each | 79.8 | 2018-11-15 | Sewedy Stores-0065 | معمار | 35 | 2793 | 46
بطانية صوف | Each | 102.6 | 2018-11-15 | Sewedy Stores-0065 | البطل للبطاطين-بدروس وهيب | 25 | 2565 | 46
بطانية صوف | Each | 70 | 2018-11-25 | Hyper EL-Temsah-0070 | Petty Cash | 3 | 210 | 47
بطانية صوف | Each | 125.4 | 2018-11-22 | Sodic East Town-0092 | شركة الغد المشرق لتجارة العدد و الامن | 100 | 0 | 47
بطانية صوف | Each | 125.4 | 2018-11-28 | Royal City Mall-0063 | شركة الغد المشرق لتجارة العدد و الامن | 100 | 12540 | 48
بطانية صوف | Each | 102.6 | 2018-11-26 | Sodic East Town-0092 | البطل للبطاطين-بدروس وهيب | 100 | 0 | 48
بطانية صوف لوكس | Each | 102.6 | 2018-12-13 | NUCA R05-0082 | البطل للبطاطين-بدروس وهيب | 480 | 49248 | 50
بطانية صوف لوكس | Each | 90 | 2018-12-10 | Benban Aswan-0083 | البطل للبطاطين-بدروس وهيب | 150 | 0 | 50
بطانيه صوف 2م * 2.4 | Each | 449 | 2018-01-25 | RME Main Store | Petty Cash | 4 | 1796 | 4
بطانيه صوف 2م * 2.4 | Each | 452.2494 | 2018-01-24 | Amadid Substataion-0051 | Petty Cash | 15 | 6783.74 | 4
بطانيه صوف 2م * 2.4 | Each | 524.4 | 2018-01-27 | Amadid Substataion-0051 | Petty Cash | 5 | 2622 | 4
بطانيه صوف 2م * 2.4 | Each | 57 | 2018-01-23 | Amal Lock & Load-0053 | Petty Cash | 2 | 114 | 4
بكارة 3 طن | Each | 199.5 | 2018-11-07 | Suez Steel Factory-0069 | Petty Cash | 2 | 399 | 45
بكارة 3 طن | Each | 175 | 2018-11-11 | Suez Steel Factory-0069 | Petty Cash | 2 | 350 | 45
بكارة كبيرة 1طن | Each | 135 | 2018-01-23 | Kayan-ARMY/KYAN/1446 | Ahmed Anas Shebl El-kholy, Mr. | 1 | 135 | 4
بكارة كبيرة 1طن | Each | 100 | 2018-01-22 | Benisueif Cement-CDRI/BSCC/1445 | Petty Cash | 2 | 200 | 4
بكرة تيب شفاف عرض 5 سم | Each | 205.2 | 2018-01-27 | PKG-053-EMAR/SIER/1354 | Petty Cash | 2 | 410.4 | 4
بكرة تيب شفاف عرض 5 سم | Each | 5.2883 | 2018-01-23 | Kayan-ARMY/KYAN/1446 | Ahmed Anas Shebl El-kholy, Mr. | 288 | 1523.04 | 4
بكرة تيب شفاف عرض 5 سم | Each | 5.244 | 2018-01-27 | Kayan-ARMY/KYAN/1446 | بيتا للهندسه والتجاره | 4000 | 20976 | 4
بكرة تيب شفاف عرض 5 سم | Each | 15 | 2018-01-27 | PKG 107 Marassi Tank-EMAR/IPWT/1459 | Petty Cash | 10 | 150 | 4
بكرة تيب شفاف عرض 5 سم | Each | 39.9 | 2018-01-27 | PKG 107 Marassi Tank-EMAR/IPWT/1459 | Petty Cash | 6 | 239.4 | 4
بكرة تيب شفاف عرض 5 سم | Each | 17.1 | 2018-01-27 | PKG 107 Marassi Tank-EMAR/IPWT/1459 | Petty Cash | 5 | 85.5 | 4
بكرة تيب شفاف عرض 5 سم | Each | 6 | 2018-01-25 | Royal City Mall-0063 | Petty Cash | 40 | 240 | 4
بكرة تيب شفاف عرض 5 سم | Each | 16 | 2018-02-20 | Benisueif Cement-CDRI/BSCC/1445 | Petty Cash | 18 | 288 | 8
بكرة تيب شفاف عرض 5 سم | Each | 3.99 | 2018-02-19 | Ministries Complex-0060 | شركة الغد المشرق لتجارة العدد و الامن | 500 | 1995 | 8
بكرة تيب شفاف عرض 5 سم | Each | 170 | 2018-03-11 | PKG-053-EMAR/SIER/1354 | Petty Cash | 5 | 850 | 10
بكرة تيب شفاف عرض 5 سم | Each | 4.56 | 2018-03-11 | Ministries Complex-0060 | معمار | 500 | 2280 | 10
بكرة تيب شفاف عرض 5 سم | Each | 5.13 | 2018-03-07 | Royal City Mall-0063 | Petty Cash | 50 | 256.5 | 10
بكرة تيب شفاف عرض 5 سم | Each | 15.96 | 2018-04-19 | Benisueif Cement-CDRI/BSCC/1445 | Petty Cash | 40 | 638.4 | 16
بكرة تيب شفاف عرض 5 سم | Each | 4.845 | 2018-04-22 | Ministries Complex-0060 | شركة الغد المشرق لتجارة العدد و الامن | 500 | 2422.5 | 16
بكرة تيب شفاف عرض 5 سم | Each | 4.56 | 2018-04-17 | Royal City Mall-0063 | معمار | 50 | 228 | 16
بكرة تيب شفاف عرض 5 سم | Each | 4.845 | 2018-04-19 | Royal City Mall-0063 | معمار | 50 | 242.25 | 16
بكرة تيب شفاف عرض 5 سم | Each | 25 | 2018-05-09 | Benisueif Pwr-Bani Suef | Petty Cash | 1 | 25 | 19
بكرة تيب شفاف عرض 5 سم | Each | 5.7 | 2018-05-07 | Kayan-ARMY/KYAN/1446 | القدس للتوريدات العمومية | 200 | 1140 | 19
بكرة تيب شفاف عرض 5 سم | Each | 5.0046 | 2018-05-08 | Kayan-ARMY/KYAN/1446 | العالمية للصوف الصخرى (روكال) | 4000 | 20018.4 | 19
بكرة تيب شفاف عرض 5 سم | Each | 4.845 | 2018-05-07 | Ministries Complex-0060 | القدس للتوريدات العمومية | 500 | 2422.5 | 19
بكرة تيب شفاف عرض 5 سم | Each | 4.845 | 2018-05-23 | Ministries Complex-0060 | الامل لتوريد العدد والامن الصناعى | 300 | 1453.5 | 21
بكرة تيب شفاف عرض 5 سم | Each | 11.4 | 2018-05-22 | Suez Steel Factory-0069 | Petty Cash | 18 | 205.2 | 21
بكرة تيب شفاف عرض 5 سم | Each | 10.56 | 2018-05-31 | Benisueif Pwr-Bani Suef | Petty Cash | 18 | 190.08 | 22
بكرة تيب شفاف عرض 5 سم | Each | 5.0046 | 2018-05-30 | Suez Steel Factory-0069 | العالمية للصوف الصخرى (روكال) | 500 | 2502.3 | 22
بكرة تيب شفاف عرض 5 سم | Each | 4.8496 | 2018-08-02 | Siemens Power Station-0072 | معمار | 20 | 96.99 | 31
بكرة تيب شفاف عرض 5 سم | Each | 6 | 2018-07-31 | Mohamed Ali Palace Restoration-0078 | Petty Cash | 1 | 6 | 31
بكرة تيب شفاف عرض 5 سم | Each | 3.42 | 2018-09-10 | Suez Steel Factory-0069 | تكنو ماستر -م/وجدى صبحى منير وشركاه | 50 | 171 | 37
بكرة تيب شفاف عرض 5 سم | Each | 5.0046 | 2018-09-10 | Suez Steel Factory-0069 | العالمية للصوف الصخرى (روكال) | 720 | 3603.31 | 37
بكرة تيب شفاف عرض 5 سم | Each | 17.5 | 2018-09-18 | FIEM-GMSA/GZWF/1441 | Petty Cash | 5 | 87.5 | 38
بكرة تيب شفاف عرض 5 سم | Each | 11.4 | 2018-09-19 | Suez Steel Factory-0069 | Petty Cash | 24 | 273.6 | 38
بكرة تيب شفاف عرض 5 سم | Each | 6 | 2018-10-03 | Benisueif Cement-CDRI/BSCC/1445 | Petty Cash | 12 | 72 | 40
بكرة تيب شفاف عرض 5 سم | Each | 11 | 2018-10-03 | Benisueif Cement-CDRI/BSCC/1445 | Petty Cash | 20 | 220 | 40
بكرة تيب شفاف عرض 5 سم | Each | 4.8496 | 2018-10-16 | Kayan-ARMY/KYAN/1446 | القدس للتوريدات العمومية | 200 | 969.91 | 42
بكرة تيب شفاف عرض 5 سم | Each | 4.845 | 2018-10-17 | Royal City Mall-0063 | القدس للتوريدات العمومية | 50 | 0 | 42
بكرة تيب شفاف عرض 5 سم | Each | 7.41 | 2018-10-21 | Royal City Mall-0063 | القدس للتوريدات العمومية | 30 | 222.3 | 42
بكرة تيب شفاف عرض 5 سم | Each | 15 | 2018-10-16 | El Sewedy University-0085 | Petty Cash | 1 | 15 | 42
بكرة تيب شفاف عرض 5 سم | Each | 4.845 | 2018-12-05 | Royal City Mall-0063 | معمار | 50 | 242.25 | 49
بكرة تيب شفاف عرض 5 سم | Each | 15 | 2018-12-06 | El Sewedy University-0085 | Petty Cash | 10 | 150 | 49
بكرة تيب شفاف عرض 5 سم | Each | 4.845 | 2018-12-12 | Royal City Mall-0063 | معمار | 200 | 969 | 50
بكرة تيب شفاف عرض 5 سم | Each | 6 | 2018-12-12 | Benban Aswan-0083 | الهلال للتجارة و التوريدات | 50 | 300 | 50
بكرة تيب فضي | Each | 19.0038 | 2018-05-08 | Kayan-ARMY/KYAN/1446 | العالمية للصوف الصخرى (روكال) | 2400 | 45609.12 | 19
بكرة تيب فضي | Each | 20 | 2018-05-13 | Kayan-ARMY/KYAN/1446 | Petty Cash | 72 | 1440 | 19
بكرة تيب فضي | Each | 19.0038 | 2018-07-25 | Kayan-ARMY/KYAN/1446 | العالمية للصوف الصخرى (روكال) | 1000 | 19003.8 | 30
بكرة تيب فضي | Each | 28.5 | 2018-07-24 | Siemens Power Station-0072 | Petty Cash | 50 | 1425 | 30
بكرة تيفلون | Each | 9.9978 | 2018-12-31 | Fish Market-0080 | شركة المعداوى للأدوات الصحية | 100 | 999.78 | 1
بكرة تيفلون | Each | 11.4 | 2019-01-06 | El Sewedy University-0085 | Petty Cash | 4 | 45.6 | 1
بكرة تيفلون | Each | 12.4944 | 2018-12-31 | R05 concrete station | شركة المعداوى للأدوات الصحية | 15 | 187.42 | 1
بكرة تيفلون | Each | 8 | 2018-01-20 | Mostasmereen-0040 | Petty Cash | 2 | 16 | 3
بكرة تيفلون | Each | 5 | 2018-01-20 | Mostasmereen-0040 | Petty Cash | 5 | 25 | 3
بكرة تيفلون | Each | 11.4 | 2018-01-21 | Mostasmereen-0040 | Petty Cash | 5 | 57 | 3
بكرة تيفلون | Each | 7.5012 | 2018-01-18 | Kayan-ARMY/KYAN/1446 | شركة المعداوى للأدوات الصحية | 500 | 3750.6 | 3
بكرة تيفلون | Each | 5 | 2018-01-21 | Hyper EL-Temsah-0070 | Petty Cash | 1 | 5 | 3
بكرة تيفلون | Each | 5 | 2018-01-22 | Sodic Club House-0032 | Petty Cash | 1 | 5 | 4
بكرة تيفلون | Each | 4 | 2018-01-24 | Mostasmereen-0040 | Petty Cash | 15 | 60 | 4
بكرة تيفلون | Each | 5 | 2018-01-25 | Mostasmereen-0040 | Petty Cash | 5 | 25 | 4
بكرة تيفلون | Each | 5 | 2018-01-27 | Kayan-ARMY/KYAN/1446 | Petty Cash | 1 | 5 | 4
بكرة تيفلون | Each | 5 | 2018-01-22 | New Capital Tunnel-0059 | Petty Cash | 1 | 5 | 4
بكرة تيفلون | Each | 9.69 | 2018-01-28 | New Capital Tunnel-0059 | Petty Cash | 4 | 38.76 | 4
بكرة تيفلون | Each | 9.69 | 2018-01-28 | New Capital Tunnel-0059 | Petty Cash | 5 | 48.45 | 4
بكرة تيفلون | Each | 9.69 | 2018-01-28 | New Capital Tunnel-0059 | Petty Cash | 4 | 38.76 | 4
بكرة تيفلون | Each | 11.4 | 2018-01-24 | French Fund Substations (Bani-Swif)-0061 | Petty Cash | 5 | 57 | 4
بكرة تيفلون | Each | 8 | 2018-01-27 | Suez Steel Factory-0069 | Petty Cash | 1 | 8 | 4
بكرة تيفلون | Each | 8 | 2018-01-27 | Suez Steel Factory-0069 | Petty Cash | 2 | 16 | 4
بكرة تيفلون | Each | 8 | 2018-01-27 | Suez Steel Factory-0069 | Petty Cash | 2 | 16 | 4
بكرة تيفلون | Each | 22.8 | 2018-01-23 | Suez Steel Factory-0069 | Petty Cash | 2 | 45.6 | 4
بكرة تيفلون | Each | 15 | 2018-01-27 | Siemens Power Station-0072 | Petty Cash | 10 | 150 | 4
بكرة تيفلون | Each | 15 | 2018-01-25 | Siemens Power Station-0072 | Petty Cash | 1 | 15 | 4
بكرة تيفلون | Each | 7.5012 | 2018-02-06 | PKG-053-EMAR/SIER/1354 | شركة المعداوى للأدوات الصحية | 3000 | 22503.6 | 6
بكرة تيفلون | Each | 9.9978 | 2018-02-11 | Siemens Power Station-0072 | Petty Cash | 10 | 99.98 | 6
بكرة تيفلون | Each | 20 | 2018-02-14 | Mostasmereen-0040 | Petty Cash | 8 | 160 | 7
بكرة تيفلون | Each | 9.9978 | 2018-02-12 | Siemens Power Station-0072 | Petty Cash | 3 | 29.99 | 7
بكرة تيفلون | Each | 9.9978 | 2018-02-12 | Siemens Power Station-0072 | Petty Cash | 1 | 10 | 7
بكرة تيفلون | Each | 5 | 2018-03-05 | Sodic Club House-0032 | Petty Cash | 1 | 5 | 10
بكرة تيفلون | Each | 7.5012 | 2018-03-11 | Kayan-ARMY/KYAN/1446 | شركة المعداوى للأدوات الصحية | 1800 | 13502.16 | 10
بكرة تيفلون | Each | 15 | 2018-03-07 | Benisueif Cement-CDRI/BSCC/1445 | Petty Cash | 3 | 45 | 10
بكرة تيفلون | Each | 9.9978 | 2018-05-08 | Benisueif Cement-CDRI/BSCC/1445 | شركة المعداوى للأدوات الصحية | 10 | 99.98 | 19
بكرة تيفلون | Each | 5 | 2018-05-09 | Amadid Substataion-0051 | Petty Cash | 2 | 10 | 19
بكرة تيفلون | Each | 11.4 | 2018-05-16 | Suez Steel Factory-0069 | Petty Cash | 2 | 22.8 | 20
بكرة تيفلون | Each | 10 | 2018-05-14 | Siemens Power Station-0072 | Petty Cash | 3 | 30 | 20
بكرة تيفلون | Each | 12.5 | 2018-06-28 | Benisueif Cement-CDRI/BSCC/1445 | Petty Cash | 2 | 25 | 26
بكرة تيفلون | Each | 10 | 2018-06-27 | Al-Jazi Egypt | Petty Cash | 4 | 40 | 26
بكرة تيفلون | Each | 17.1 | 2018-07-05 | Al-Jazi Egypt | Petty Cash | 2 | 34.2 | 27
بكرة تيفلون | Each | 4 | 2018-07-05 | Al-Jazi Egypt | Petty Cash | 1 | 4 | 27
بكرة تيفلون | Each | 8.2536 | 2018-07-25 | Kayan-ARMY/KYAN/1446 | شركة المعداوى للأدوات الصحية | 1200 | 9904.32 | 30
بكرة تيفلون | Each | 28.5 | 2018-07-29 | Suez Steel Factory-0069 | Petty Cash | 10 | 285 | 30
بكرة تيفلون | Each | 10 | 2018-07-24 | Siemens Power Station-0072 | Petty Cash | 2 | 20 | 30
بكرة تيفلون | Each | 10.0001 | 2018-07-26 | Siemens Power Station-0072 | Petty Cash | 2 | 20 | 30
بكرة تيفلون | Each | 28.5 | 2018-07-30 | Suez Steel Factory-0069 | Petty Cash | 10 | 285 | 31
بكرة تيفلون | Each | 10 | 2018-08-01 | PKG 117-0071 | Petty Cash | 1 | 10 | 31
بكرة تيفلون | Each | 8.2536 | 2018-09-04 | Kayan-ARMY/KYAN/1446 | شركة المعداوى للأدوات الصحية | 1000 | 8253.6 | 36
بكرة تيفلون | Each | 10 | 2018-09-06 | Sewedy Stores-0065 | Petty Cash | 1 | 10 | 36
بكرة تيفلون | Each | 8 | 2018-09-04 | Mohamed Ali Palace Restoration-0078 | Petty Cash | 1 | 8 | 36
بكرة تيفلون | Each | 7.5 | 2018-09-04 | Abu Sultan Road Bridge 2-0089 | Petty Cash | 1 | 7.5 | 36
بكرة تيفلون | Each | 10 | 2018-09-18 | FIEM-GMSA/GZWF/1441 | Petty Cash | 1 | 10 | 38
بكرة تيفلون | Each | 22.8 | 2018-09-23 | Suez Steel Factory-0069 | Petty Cash | 20 | 456 | 38
بكرة تيفلون | Each | 8 | 2018-09-20 | Benban Aswan-0083 | Petty Cash | 2 | 16 | 38
بكرة تيفلون | Each | 10 | 2018-09-20 | Abu Sultan Road Bridge 2-0089 | Petty Cash | 2 | 20 | 38
بكرة تيفلون | Each | 15 | 2018-09-19 | Tunnel of Sokhna Road 2-0090 | Petty Cash | 1 | 15 | 38
بكرة تيفلون | Each | 7.41 | 2018-09-25 | Ministries Complex-0060 | شركة المعداوى للأدوات الصحية | 2000 | 14820 | 39
بكرة تيفلون | Each | 28.5 | 2018-09-25 | Suez Steel Factory-0069 | Petty Cash | 10 | 285 | 39
بكرة تيفلون | Each | 7 | 2018-09-30 | Hyper EL-Temsah-0070 | Petty Cash | 20 | 140 | 39
بكرة تيفلون | Each | 15 | 2018-09-26 | Siemens Power Station-0072 | Petty Cash | 1 | 15 | 39
بكرة تيفلون | Each | 8 | 2018-09-27 | NUCA R05-0082 | Petty Cash | 20 | 160 | 39
بكرة تيفلون | Each | 5 | 2018-09-27 | NUCA R05 - Z02-0088 | Petty Cash | 2 | 10 | 39
بكرة تيفلون | Each | 5 | 2018-10-02 | Suez Steel Factory-0069 | Petty Cash | 1 | 5 | 40
بكرة تيفلون | Each | 12.5 | 2018-10-01 | Hyper EL-Temsah-0070 | Petty Cash | 2 | 25 | 40
بكرة تيفلون | Each | 7.695 | 2018-10-17 | Kayan-ARMY/KYAN/1446 | شركة المعداوى للأدوات الصحية | 1000 | 7695 | 42
بكرة تيفلون | Each | 10 | 2018-10-21 | Mientra Factory-0076 | Petty Cash | 1 | 10 | 42
بكرة تيفلون | Each | 10 | 2018-10-15 | Fish Market-0080 | Petty Cash | 1 | 10 | 42
بكرة تيفلون | Each | 9.69 | 2018-10-15 | NUCA R05-0082 | Petty Cash | 20 | 193.8 | 42
بكرة تيفلون | Each | 9.69 | 2018-10-17 | NUCA R05-0082 | Petty Cash | 3 | 29.07 | 42
بكرة تيفلون | Each | 12 | 2018-10-18 | Benban Aswan-0083 | Petty Cash | 5 | 60 | 42
بكرة تيفلون | Each | 11 | 2018-10-21 | Benban Aswan-0083 | Petty Cash | 2 | 22 | 42
بكرة تيفلون | Each | 13.68 | 2018-10-28 | French Fund Substations (Bani-Swif)-0061 | Petty Cash | 10 | 136.8 | 43
بكرة تيفلون | Each | 5 | 2018-10-24 | Nefisha Bridge-0079 | Petty Cash | 1 | 5 | 43
بكرة تيفلون | Each | 5 | 2018-10-29 | PKG 117-0071 | Petty Cash | 8 | 40 | 44
بكرة تيفلون | Each | 10 | 2018-10-29 | PKG 117-0071 | Petty Cash | 5 | 50 | 44
بكرة تيفلون | Each | 10 | 2018-10-30 | Mientra Factory-0076 | Petty Cash | 2 | 20 | 44
بكرة تيفلون | Each | 10 | 2018-11-15 | Benban Aswan-0083 | Petty Cash | 10 | 100 | 46
بكرة تيفلون | Each | 17.1 | 2018-11-18 | El Sewedy University-0085 | Petty Cash | 2 | 34.2 | 46
بكرة تيفلون | Each | 12.5 | 2018-11-25 | Hyper EL-Temsah-0070 | Petty Cash | 4 | 50 | 47
بكرة تيفلون | Each | 15 | 2018-11-25 | Siemens Power Station-0072 | Petty Cash | 2 | 30 | 47
بكرة تيفلون | Each | 12 | 2018-11-19 | Mohamed Ali Palace Restoration-0078 | Petty Cash | 2 | 24 | 47
بكرة تيفلون | Each | 5 | 2018-11-25 | El Sewedy University-0085 | Petty Cash | 1 | 5 | 47
بكرة تيفلون | Each | 5 | 2018-11-26 | French Fund Substations ( Ismailia )-0052 | Petty Cash | 1 | 5 | 48
بكرة تيفلون | Each | 12 | 2018-11-28 | Al-Jazi Egypt | Petty Cash | 1 | 12 | 48
بكرة تيفلون | Each | 11.4 | 2018-11-28 | NUCA R05-0082 | Petty Cash | 15 | 171 | 48
بكرة تيفلون | Each | 10 | 2018-11-28 | El Sewedy University-0085 | Petty Cash | 3 | 30 | 48
بكرة تيفلون | Each | 12 | 2018-12-03 | Amadid Substataion-0051 | Petty Cash | 3 | 36 | 49
بكرة تيفلون | Each | 10 | 2018-12-06 | Suez Steel Factory-0069 | Petty Cash | 1 | 10 | 49
بكرة تيفلون | Each | 10 | 2018-12-05 | Hyper EL-Temsah-0070 | Petty Cash | 1 | 10 | 49
بكرة تيفلون | Each | 10 | 2018-12-09 | NUCA R05-0082 | Petty Cash | 15 | 150 | 49
بكرة تيفلون | Each | 10 | 2018-12-09 | Benban Aswan-0083 | Petty Cash | 10 | 100 | 49
بكرة تيفلون | Each | 5 | 2018-12-06 | El Sewedy University-0085 | Petty Cash | 1 | 5 | 49
بكرة تيفلون | Each | 11.4 | 2018-12-09 | Equipment | Petty Cash | 2 | 22.8 | 49
بكرة تيفلون | Each | 11.4 | 2018-12-13 | Amadid Substataion-0051 | Petty Cash | 2 | 22.8 | 50
بكرة تيفلون | Each | 16 | 2018-12-10 | New Capital Tunnel-0059 | Petty Cash | 1 | 16 | 50
بكرة تيفلون | Each | 6.84 | 2018-12-11 | Siemens Power Station-0072 | توب فيكسينج | 80 | 547.2 | 50
بكرة تيفلون | Each | 15 | 2018-12-10 | Fish Market-0080 | Petty Cash | 1 | 15 | 50
بكرة تيفلون | Each | 2.5 | 2018-12-10 | Abu Sultan Road Bridge 2-0089 | Petty Cash | 2 | 5 | 50
بكرة تيفلون | Each | 5 | 2018-12-19 | Hyper EL-Temsah-0070 | Petty Cash | 1 | 5 | 51
بكرة تيفلون | Each | 12 | 2018-12-23 | Al-Jazi Egypt | Petty Cash | 1 | 12 | 51
بكرة تيفلون | Roll | 8.55 | 2018-01-24 | New Capital Tunnel-0059 | Petty Cash | 5 | 42.75 | 4
بكرة تيفلون | Roll | 10 | 2018-01-22 | Sewedy Stores-0065 | Petty Cash | 2 | 20 | 4
بكرة تيفلون | Roll | 17.1 | 2018-01-25 | Suez Steel Factory-0069 | Petty Cash | 2 | 34.2 | 4
بكرة تيفلون | Roll | 8 | 2018-05-09 | Sewedy Stores-0065 | Petty Cash | 1 | 8 | 19
بكرة تيفلون | Roll | 10 | 2018-05-10 | PKG 117-0071 | Petty Cash | 2 | 20 | 19
بكرة تيفلون | Roll | 5 | 2018-05-10 | PKG 117-0071 | Petty Cash | 1 | 5 | 19
بكرة تيفلون | Roll | 15 | 2018-05-10 | PKG 117-0071 | Petty Cash | 1 | 15 | 19
بكرة سلوتيب عريض شفاف | Each | 9.69 | 2018-01-25 | French Fund Substations (Bani-Swif)-0061 | Petty Cash | 6 | 58.14 | 4
بكرة سلوتيب عريض شفاف | Each | 4.25 | 2018-01-23 | Royal City Mall-0063 | Petty Cash | 50 | 212.5 | 4
بكرة سلوتيب عريض شفاف | Each | 6 | 2018-01-25 | Siemens Power Station-0072 | Petty Cash | 12 | 72 | 4
بكرة سلوتيب عريض شفاف | Each | 7 | 2018-10-03 | Benisueif Cement-CDRI/BSCC/1445 | Petty Cash | 3 | 21 | 40
بكرة سلوتيب عريض شفاف | Each | 12.5 | 2018-10-04 | Amadid Substataion-0051 | Petty Cash | 12 | 150 | 40
بكرة سلوتيب عريض شفاف | Each | 15 | 2018-11-18 | El Sewedy University-0085 | Petty Cash | 10 | 150 | 46
بكرة سلوتيب عريض شفاف | Each | 22.8 | 2018-11-18 | El Sewedy University-0085 | Petty Cash | 150 | 3420 | 46
بكرة سلوتيب عريض شفاف | Each | 12.5 | 2018-12-19 | NUCA R05-0082 | Petty Cash | 3 | 37.5 | 51
بكرة سلوتيب عريض شفاف | Each | 9.5 | 2018-12-19 | El Sewedy University-0085 | Petty Cash | 6 | 57 | 51
بكرة شريط لحام | Each | 6.5 | 2018-01-20 | Benisueif Cement-CDRI/BSCC/1445 | Petty Cash | 31 | 201.5 | 3
بكرة شريط لحام | Each | 6 | 2018-01-21 | Benisueif Cement-CDRI/BSCC/1445 | Petty Cash | 33 | 198 | 3
بكرة شريط لحام | Each | 6.1001 | 2018-01-15 | French Fund Substations ( Ismailia )-0052 | الحرم لتجارة الادوات والكابلات الكهربائيه مصطفى حبيب وشريكه | 150 | 915.02 | 3
بكرة شريط لحام | Each | 3 | 2018-01-22 | PKG-053-EMAR/SIER/1354 | Petty Cash | 90 | 270 | 4
بكرة شريط لحام | Each | 62.7 | 2018-01-23 | PKG-053-EMAR/SIER/1354 | Petty Cash | 5 | 313.5 | 4
بكرة شريط لحام | Each | 3 | 2018-01-23 | PKG-053-EMAR/SIER/1354 | Petty Cash | 50 | 150 | 4
بكرة شريط لحام | Each | 5 | 2018-01-24 | Mostasmereen-0040 | Petty Cash | 20 | 100 | 4
بكرة شريط لحام | Each | 6.27 | 2018-01-28 | Kayan-ARMY/KYAN/1446 | النيل للتوريدات الكهربائية | 200 | 1254 | 4
بكرة شريط لحام | Each | 6.84 | 2018-01-25 | Benisueif Cement-CDRI/BSCC/1445 | Petty Cash | 15 | 102.6 | 4
بكرة شريط لحام | Each | 7 | 2018-01-22 | French Fund Substations ( Ismailia )-0052 | Petty Cash | 10 | 70 | 4
بكرة شريط لحام | Each | 51.3 | 2018-01-25 | Suez Steel Factory-0069 | Petty Cash | 5 | 256.5 | 4
بكرة شريط لحام | Each | 5.13 | 2018-01-25 | Suez Steel Factory-0069 | Petty Cash | 20 | 102.6 | 4
بكرة شريط لحام | Each | 85.5 | 2018-01-25 | Suez Steel Factory-0069 | Petty Cash | 2 | 171 | 4
بكرة شريط لحام | Each | 7.41 | 2018-01-24 | Hyper EL-Temsah-0070 | Petty Cash | 5 | 37.05 | 4
بكرة شريط لحام | Each | 6.156 | 2018-01-28 | PKG 117-0071 | الحرم لتجارة الادوات والكابلات الكهربائيه مصطفى حبيب وشريكه | 100 | 615.6 | 4
بكرة شريط لحام | Each | 65 | 2018-01-24 | PKG 117-0071 | Petty Cash | 2 | 130 | 4
بكرة شريط لحام | Each | 9.12 | 2018-01-25 | Siemens Power Station-0072 | Petty Cash | 10 | 91.2 | 4
بكرة شريط لحام | Each | 10 | 2018-02-11 | Benisueif Pwr-Bani Suef | Petty Cash | 3 | 30 | 6
بكرة شريط لحام | Each | 10 | 2018-02-11 | Benisueif Pwr-Bani Suef | Petty Cash | 2 | 20 | 6
بكرة شريط لحام | Each | 6.5 | 2018-02-05 | Benisueif Cement-CDRI/BSCC/1445 | Petty Cash | 31 | 201.5 | 6
بكرة شريط لحام | Each | 7.5 | 2018-02-11 | French Fund Substations ( Ismailia )-0052 | Petty Cash | 2 | 15 | 6
بكرة شريط لحام | Each | 3.42 | 2018-02-05 | Suez Steel Factory-0069 | Petty Cash | 3 | 10.26 | 6
بكرة شريط لحام | Each | 6.156 | 2018-02-06 | Suez Steel Factory-0069 | الحرم لتجارة الادوات والكابلات الكهربائيه مصطفى حبيب وشريكه | 200 | 1231.2 | 6
بكرة شريط لحام | Each | 15 | 2018-02-05 | PKG 117-0071 | Petty Cash | 5 | 75 | 6
بكرة شريط لحام | Each | 17.1 | 2018-02-05 | PKG 117-0071 | Petty Cash | 10 | 171 | 6
بكرة شريط لحام | Each | 6.1001 | 2018-02-06 | Tunnel Of Sokhna Road-0074 | الحرم لتجارة الادوات والكابلات الكهربائيه مصطفى حبيب وشريكه | 100 | 610.01 | 6
بكرة شريط لحام | Each | 6.156 | 2018-02-13 | PKG-062-Village E PKG#62 | الحرم لتجارة الادوات والكابلات الكهربائيه مصطفى حبيب وشريكه | 100 | 615.6 | 7
بكرة شريط لحام | Each | 11.4 | 2018-02-13 | Siemens Power Station-0072 | Petty Cash | 1 | 11.4 | 7
بكرة شريط لحام | Each | 6.1001 | 2018-02-20 | Ministries Complex-0060 | الحرم لتجارة الادوات والكابلات الكهربائيه مصطفى حبيب وشريكه | 200 | 1220.03 | 8
بكرة شريط لحام | Each | 11.4 | 2018-02-20 | Kayan Wall L&L-0068 | Petty Cash | 10 | 114 | 8
بكرة شريط لحام | Each | 10 | 2018-03-04 | Kayan-ARMY/KYAN/1446 | Petty Cash | 1 | 10 | 9
بكرة شريط لحام | Each | 8 | 2018-02-28 | Suez Steel Factory-0069 | Petty Cash | 2 | 16 | 9
بكرة شريط لحام | Each | 6.1001 | 2018-02-26 | Abu Sultan Bridge-0075 | الحرم لتجارة الادوات والكابلات الكهربائيه مصطفى حبيب وشريكه | 100 | 610.01 | 9
بكرة شريط لحام | Each | 8 | 2018-03-04 | Mientra Factory-0076 | Petty Cash | 4 | 32 | 9
بكرة شريط لحام | Each | 74.1 | 2018-03-11 | Amadid Substataion-0051 | شركة الغد المشرق لتجارة العدد و الامن | 10 | 741 | 10
بكرة شريط لحام | Each | 17.1 | 2018-03-07 | Siemens Power Station-0072 | Petty Cash | 1 | 17.1 | 10
بكرة شريط لحام | Each | 8.55 | 2018-03-05 | Mientra Factory-0076 | الهلال للتجارة و التوريدات | 200 | 1710 | 10
بكرة شريط لحام | Each | 8 | 2018-03-18 | PKG-053-EMAR/SIER/1354 | Petty Cash | 20 | 160 | 11
بكرة شريط لحام | Each | 6.27 | 2018-03-14 | Siemens Power Station-0072 | الهلال للتجارة و التوريدات | 50 | 313.5 | 11
بكرة شريط لحام | Each | 5.7 | 2018-03-15 | Tunnel Of Sokhna Road-0074 | Petty Cash | 2 | 11.4 | 11
بكرة شريط لحام | Each | 8.55 | 2018-03-27 | Sodic Club House-0032 | Petty Cash | 20 | 171 | 13
بكرة شريط لحام | Each | 9 | 2018-03-26 | Kayan-ARMY/KYAN/1446 | Ahmed Anas Shebl El-kholy, Mr. | 100 | 900 | 13
بكرة شريط لحام | Each | 68.4 | 2018-03-27 | Nefisha Bridge-0079 | القدس للتوريدات العمومية | 10 | 0 | 13
بكرة شريط لحام | Each | 6.27 | 2018-04-03 | Kayan Wall L&L-0068 | مكة للتوريدات الكهربائية | 120 | 752.4 | 14
بكرة شريط لحام | Each | 74.1 | 2018-04-03 | Siemens Power Station-0072 | معمار | 2 | 148.2 | 14
بكرة شريط لحام | Each | 7.98 | 2018-04-02 | Nefisha Bridge-0079 | النيل للتوريدات الكهربائية | 100 | 798 | 14
بكرة شريط لحام | Each | 3 | 2018-04-10 | French Fund Substations (Bani-Swif)-0061 | Petty Cash | 50 | 150 | 15
بكرة شريط لحام | Each | 10 | 2018-04-10 | Siemens Power Station-0072 | Petty Cash | 1 | 10 | 15
بكرة شريط لحام | Each | 7 | 2018-04-22 | French Fund Substations (Bani-Swif)-0061 | Petty Cash | 5 | 35 | 16
بكرة شريط لحام | Each | 7.5 | 2018-04-17 | Mohamed Ali Palace Restoration-0078 | Petty Cash | 2 | 15 | 16
بكرة شريط لحام | Each | 8 | 2019-04-24 | RME Main Store | Petty Cash | 2 | 16 | 17
بكرة شريط لحام | Each | 5 | 2019-04-24 | RME Main Store | Petty Cash | 2 | 10 | 17
بكرة شريط لحام | Each | 8.55 | 2018-04-26 | Royal City Mall-0063 | الحرم لتجارة الادوات والكابلات الكهربائيه مصطفى حبيب وشريكه | 300 | 2565 | 17
بكرة شريط لحام | Each | 6 | 2018-05-03 | Suez Steel Factory-0069 | Petty Cash | 10 | 60 | 18
بكرة شريط لحام | Each | 5.7 | 2018-05-02 | Suez Steel Factory-0069 | Petty Cash | 40 | 228 | 18
بكرة شريط لحام | Each | 8 | 2018-04-30 | Tunnel Of Sokhna Road-0074 | Petty Cash | 3 | 24 | 18
بكرة شريط لحام | Each | 8.55 | 2018-05-08 | Kayan-ARMY/KYAN/1446 | مكة للتوريدات الكهربائية | 300 | 2565 | 19
بكرة شريط لحام | Each | 7 | 2018-05-09 | French Fund Substations (Bani-Swif)-0061 | Petty Cash | 40 | 280 | 19
بكرة شريط لحام | Each | 11.4 | 2018-07-02 | FIEM-GMSA/GZWF/1441 | Petty Cash | 1 | 11.4 | 27
بكرة شريط لحام | Each | 9 | 2018-07-05 | Royal City Mall-0063 | Petty Cash | 10 | 90 | 27
بكرة شريط لحام | Each | 7.41 | 2018-07-04 | Siemens Power Station-0072 | القدس للتوريدات العمومية | 100 | 741 | 27
بكرة شريط لحام | Each | 6.27 | 2018-07-09 | Kayan-ARMY/KYAN/1446 | الحرم لتجارة الادوات والكابلات الكهربائيه مصطفى حبيب وشريكه | 200 | 1254 | 28
بكرة شريط لحام | Each | 9.12 | 2018-07-11 | Sewedy Stores-0065 | مكة للتوريدات الكهربائية | 50 | 456 | 28
بكرة شريط لحام | Each | 5.13 | 2018-07-12 | Suez Steel Factory-0069 | الامل لتوريد العدد والامن الصناعى | 100 | 513 | 28
بكرة شريط لحام | Each | 7.98 | 2018-07-16 | Al Amal Bridge-0046 | مكة للتوريدات الكهربائية | 10 | 79.8 | 29
بكرة شريط لحام | Each | 5 | 2018-07-19 | Suez Steel Factory-0069 | Petty Cash | 70 | 350 | 29
بكرة شريط لحام | Each | 8 | 2018-07-25 | Benisueif Cement-CDRI/BSCC/1445 | Petty Cash | 10 | 80 | 30
بكرة شريط لحام | Each | 6.84 | 2018-07-25 | Suez Steel Factory-0069 | الهلال للتجارة و التوريدات | 125 | 855 | 30
بكرة شريط لحام | Each | 7.41 | 2018-07-25 | NUCA R05-0082 | معمار | 150 | 1111.5 | 30
بكرة شريط لحام | Each | 8.778 | 2018-08-02 | Sodic Club House-0032 | جرين لايت | 50 | 438.9 | 31
بكرة شريط لحام | Each | 7.182 | 2018-07-30 | Sodic Club House-0032 | الحرم لتجارة الادوات والكابلات الكهربائيه مصطفى حبيب وشريكه | 100 | 718.2 | 31
بكرة شريط لحام | Each | 8 | 2018-07-30 | French Fund Substations (Bani-Swif)-0061 | Petty Cash | 20 | 160 | 31
بكرة شريط لحام | Each | 8.55 | 2018-08-02 | Hyper EL-Temsah-0070 | النيل للتوريدات الكهربائية | 50 | 427.5 | 31
بكرة شريط لحام | Each | 7.98 | 2018-07-31 | Mohamed Ali Palace Restoration-0078 | Petty Cash | 10 | 79.8 | 31
بكرة شريط لحام | Each | 5 | 2018-07-31 | Mohamed Ali Palace Restoration-0078 | Petty Cash | 2 | 10 | 31
بكرة شريط لحام | Each | 8 | 2018-08-30 | Suez Steel Factory-0069 | Petty Cash | 10 | 80 | 35
بكرة شريط لحام | Each | 7.41 | 2018-08-28 | PKG 117-0071 | Petty Cash | 10 | 74.1 | 35
بكرة شريط لحام | Each | 5.13 | 2018-09-23 | Sodic Club House-0032 | معمار | 10 | 51.3 | 38
بكرة شريط لحام | Each | 11 | 2018-09-23 | New Capital Tunnel-0059 | Petty Cash | 8 | 88 | 38
بكرة شريط لحام | Each | 8 | 2018-09-20 | French Fund Substations (Bani-Swif)-0061 | Petty Cash | 20 | 160 | 38
بكرة شريط لحام | Each | 7.41 | 2018-09-23 | PKG 117-0071 | Petty Cash | 10 | 74.1 | 38
بكرة شريط لحام | Each | 5.13 | 2018-09-23 | Siemens Power Station-0072 | معمار | 100 | 513 | 38
بكرة شريط لحام | Each | 8 | 2018-09-17 | Mohamed Ali Palace Restoration-0078 | Petty Cash | 10 | 80 | 38
بكرة شريط لحام | Each | 10 | 2018-09-20 | Benban Aswan-0083 | Petty Cash | 5 | 50 | 38
بكرة شريط لحام | Each | 51.3 | 2018-09-17 | NUCA R05 - Z02-0088 | الامل لتوريد العدد والامن الصناعى | 3 | 153.9 | 38
بكرة شريط لحام | Each | 15 | 2018-09-20 | Abu Sultan Road Bridge 2-0089 | Petty Cash | 1 | 15 | 38
بكرة شريط لحام | Each | 9.12 | 2018-09-26 | Sodic Club House-0032 | Petty Cash | 20 | 182.4 | 39
بكرة شريط لحام | Each | 6.75 | 2018-09-25 | Amadid Substataion-0051 | Petty Cash | 20 | 135 | 39
بكرة شريط لحام | Each | 8.55 | 2018-09-25 | Tunnel Of Sokhna Road-0074 | جولدن لايت GOLDEN LIGHT | 20 | 171 | 39
بكرة شريط لحام | Each | 79.8 | 2018-09-26 | Nefisha Bridge-0079 | Petty Cash | 2 | 159.6 | 39
بكرة شريط لحام | Each | 7.5 | 2018-09-25 | Al-Jazi Egypt | Petty Cash | 20 | 150 | 39
بكرة شريط لحام | Each | 8.34 | 2018-09-25 | Al-Jazi Egypt | Petty Cash | 2 | 16.68 | 39
بكرة شريط لحام | Each | 8.34 | 2018-09-25 | Al-Jazi Egypt | Petty Cash | 1 | 8.34 | 39
بكرة شريط لحام | Each | 68.4 | 2018-09-26 | NUCA R05-0082 | الحرم لتجارة الادوات والكابلات الكهربائيه مصطفى حبيب وشريكه | 20 | 1368 | 39
بكرة شريط لحام | Each | 6 | 2018-10-21 | French Fund Substations (Bani-Swif)-0061 | Petty Cash | 50 | 300 | 42
بكرة شريط لحام | Each | 6.5 | 2018-10-18 | PKG 117-0071 | Petty Cash | 20 | 130 | 42
بكرة شريط لحام | Each | 7.5 | 2018-10-16 | Al-Jazi Egypt | Petty Cash | 20 | 150 | 42
بكرة شريط لحام | Each | 8.55 | 2018-10-28 | Sodic Club House-0032 | مكة للتوريدات الكهربائية | 50 | 427.5 | 43
بكرة شريط لحام | Each | 10 | 2018-10-28 | French Fund Substations ( Ismailia )-0052 | Petty Cash | 20 | 200 | 43
بكرة شريط لحام | Each | 11.4 | 2018-10-24 | Royal City Mall-0063 | Petty Cash | 30 | 342 | 43
بكرة شريط لحام | Each | 10 | 2018-10-28 | Siemens Power Station-0072 | Petty Cash | 30 | 300 | 43
بكرة شريط لحام | Each | 7.98 | 2018-10-28 | Mientra Factory-0076 | مكة للتوريدات الكهربائية | 50 | 399 | 43
بكرة شريط لحام | Each | 10 | 2018-10-24 | Mohamed Ali Palace Restoration-0078 | Petty Cash | 10 | 100 | 43
بكرة شريط لحام | Each | 11.4 | 2018-10-28 | Equipment | Petty Cash | 10 | 114 | 43
بكرة شريط لحام | Each | 15 | 2018-10-25 | Equipment | Petty Cash | 2 | 30 | 43
بكرة شريط لحام | Each | 10.26 | 2018-10-30 | PKG-053-EMAR/SIER/1354 | Petty Cash | 20 | 205.2 | 44
بكرة شريط لحام | Each | 5.7 | 2018-10-30 | Suez Steel Factory-0069 | Petty Cash | 20 | 114 | 44
بكرة شريط لحام | Each | 8 | 2018-10-30 | Equipment | Petty Cash | 10 | 80 | 44
بكرة شريط لحام | Each | 7.41 | 2018-11-05 | RME Main Store | الحرم لتجارة الادوات والكابلات الكهربائيه مصطفى حبيب وشريكه | 20 | 148.2 | 45
بكرة شريط لحام | Each | 6.84 | 2018-11-05 | Nefisha Bridge-0079 | الحرم لتجارة الادوات والكابلات الكهربائيه مصطفى حبيب وشريكه | 10 | 68.4 | 45
بكرة شريط لحام | Each | 7.41 | 2018-11-08 | R05 concrete station | الحرم لتجارة الادوات والكابلات الكهربائيه مصطفى حبيب وشريكه | 20 | 148.2 | 45
بكرة شريط لحام | Each | 7.98 | 2018-11-15 | El Sewedy University-0085 | النيل للتوريدات الكهربائية | 50 | 399 | 46
بكرة شريط لحام | Each | 10 | 2018-11-18 | El Sewedy University-0085 | Petty Cash | 20 | 200 | 46
بكرة شريط لحام | Each | 5.13 | 2018-12-02 | Siemens Power Station-0072 | الامل لتوريد العدد والامن الصناعى | 150 | 769.5 | 48
بكرة شريط لحام | Each | 7.5 | 2018-11-28 | Al-Jazi Egypt | Petty Cash | 20 | 150 | 48
بكرة شريط لحام | Each | 1 | 2018-11-27 | Equipment | Petty Cash | 10 | 10 | 48
بكرة شريط لحام | Each | 10 | 2018-12-03 | Amal Lock & Load-0053 | Petty Cash | 10 | 100 | 49
بكرة شريط لحام | Each | 7.5 | 2018-12-03 | Al-Jazi Egypt | Petty Cash | 20 | 150 | 49
بكرة شريط لحام | Each | 11.001 | 2018-12-10 | French Fund Substations ( Ismailia )-0052 | Petty Cash | 10 | 110.01 | 50
بكرة شريط لحام | Each | 7.5 | 2018-12-16 | Siemens Power Station-0072 | Petty Cash | 2 | 15 | 50
بكرة شريط لحام | Each | 9.5 | 2018-12-10 | PKG# 144, Marassi-0093 | Petty Cash | 10 | 95 | 50
بكرة شريط لحام | Each | 7.41 | 2018-12-20 | RME Main Store | جولدن لايت GOLDEN LIGHT | 20 | 148.2 | 51
بكرة شريط لحام | Each | 10 | 2018-12-19 | French Fund Substations ( Ismailia )-0052 | Petty Cash | 20 | 200 | 51
بكرة شريط لحام | Each | 6.8966 | 2018-12-23 | French Fund Substations (Bani-Swif)-0061 | Petty Cash | 29 | 200 | 51
بكرة شريط لحام | Each | 15 | 2018-12-23 | PKG 117-0071 | Petty Cash | 8 | 120 | 51
بكرة شريط لحام | Each | 9.12 | 2018-12-23 | Al-Jazi Egypt | Petty Cash | 20 | 182.4 | 51
بكرة لصق شفاف | Each | 8 | 2018-01-25 | PKG-062-Village E PKG#62 | Petty Cash | 3 | 24 | 4
بكرة لصق شفاف | Each | 7 | 2018-01-24 | Suez Steel Factory-0069 | Petty Cash | 2 | 14 | 4
بكرة لصق شفاف | Each | 5.9964 | 2018-11-26 | Royal City Mall-0063 | قباء للتجارة و الاستيراد حسني احمد خريبه ومحمد احمد الاسيوطي وشركاهم | 100 | 599.64 | 48
بكرة لصق شفاف | Each | 8.5 | 2018-12-01 | Benban Aswan-0083 | Petty Cash | 30 | 255 | 48
بكرة لصق شفاف | Each | 10 | 2018-12-02 | Benban Aswan-0083 | Petty Cash | 5 | 50 | 48
بلاستيك CD ظرف | Each | 0.25 | 2018-01-23 | Sodic Club House-0032 | فيرتك | 100 | 25 | 4
بلاستيك CD ظرف | Each | 0.35 | 2018-01-25 | Siemens Power Station-0072 | Petty Cash | 500 | 175 | 4
بلاط موزايكو زعفران 25*25 | Square Meter | 70.68 | 2019-04-21 | Kayan-ARMY/KYAN/1446 | الصوفي للبلاط الالي احمد ويسن | 2550 | 180234 | 16
بلاط موزايكو زعفران 25*25 | Square Meter | 58 | 2018-04-18 | Amadid Substataion-0051 | طوبلاط للانتاج المعمارى | 500 | 0 | 16
بلاط موزايكو زعفران 25*25 | Square Meter | 71.82 | 2018-06-25 | Kayan-ARMY/KYAN/1446 | مصنع النهر للبلاط الالى | 624 | 44815.68 | 26
بلاط موزايكو زعفران 25*25 | Square Meter | 83.505 | 2018-06-25 | Kayan-ARMY/KYAN/1446 | مصنع النهر للبلاط الالى | 1606 | 134109.03 | 26
بلانشيطة بلاستيك | Each | 13 | 2018-01-25 | Siemens Power Station-0072 | Petty Cash | 5 | 65 | 4
بلانشيطة بلاستيك | Each | 19.95 | 2018-01-25 | Siemens Power Station-0072 | Petty Cash | 2 | 39.9 | 4
بلاور كبير | Each | 290 | 2018-02-05 | Benisueif Cement-CDRI/BSCC/1445 | Petty Cash | 1 | 290 | 6
بلاور كبير | Each | 216.6 | 2018-02-08 | Tunnel Of Sokhna Road-0074 | معمار | 2 | 433.2 | 6
بلاور كبير | Each | 216.6 | 2018-04-02 | Royal City Mall-0063 | معمار | 3 | 649.8 | 14
بلاور كبير | Each | 558.6 | 2018-04-02 | Mohamed Ali Palace Restoration-0078 | شركة الغد المشرق لتجارة العدد و الامن | 2 | 1117.2 | 14
بلتة حديد 25 سم*20 سم* 5 مم | Kilogram | 14.0351 | 2018-10-09 | French Fund Substations (Bani-Swif)-0061 | العلا لتجارة الحديد والاسمنت | 210 | 0 | 41
بلتة حديد 25 سم*20 سم* 5 مم | Kilogram | 14.9122 | 2018-10-11 | French Fund Substations (Bani-Swif)-0061 | مؤسسة سما للتجارة و التوريدات | 210 | 3131.56 | 41
بلجة 4 بول 32 امبير | Each | 95 | 2018-07-08 | Nefisha Bridge-0079 | Petty Cash | 2 | 190 | 27
بلجة 4 بول 32 امبير | Each | 239.4 | 2018-07-05 | Al-Jazi Egypt | Petty Cash | 2 | 478.8 | 27
بلجة ذكر 3 بول 16 امبير على الطاير | Each | 37.4946 | 2018-01-15 | French Fund Substations ( Ismailia )-0052 | الحرم لتجارة الادوات والكابلات الكهربائيه مصطفى حبيب وشريكه | 100 | 3749.46 | 3
بلجة ذكر 3 بول 16 امبير على الطاير | Each | 54.15 | 2018-01-18 | Siemens Power Station-0072 | النيل للتوريدات الكهربائية | 50 | 2707.5 | 3
بلجة ذكر 3 بول 16 امبير على الطاير | Each | 46.74 | 2018-10-24 | Siemens Power Station-0072 | الحرم لتجارة الادوات والكابلات الكهربائيه مصطفى حبيب وشريكه | 100 | 4674 | 43
بلجة ذكر 3 بول 16 امبير على الطاير | Each | 62.7 | 2018-10-28 | Mientra Factory-0076 | مكة للتوريدات الكهربائية | 50 | 3135 | 43
بلجة ذكر 3 بول 16 امبير على الطاير | Each | 85.5 | 2018-10-22 | NUCA R05-0082 | مكة للتوريدات الكهربائية | 15 | 1282.5 | 43
بلجة نتاية 3 بول 16 امبير على الطاير | Each | 37.4946 | 2018-01-15 | French Fund Substations ( Ismailia )-0052 | الحرم لتجارة الادوات والكابلات الكهربائيه مصطفى حبيب وشريكه | 100 | 3749.46 | 3
بلجة نتاية 3 بول 16 امبير على الطاير | Each | 54.15 | 2018-01-18 | Siemens Power Station-0072 | النيل للتوريدات الكهربائية | 50 | 2707.5 | 3
بلجة نتاية 3 بول 16 امبير على الطاير | Each | 46.74 | 2018-10-24 | Siemens Power Station-0072 | الحرم لتجارة الادوات والكابلات الكهربائيه مصطفى حبيب وشريكه | 100 | 4674 | 43
بلجة نتاية 3 بول 16 امبير على الطاير | Each | 62.7 | 2018-10-28 | Mientra Factory-0076 | مكة للتوريدات الكهربائية | 50 | 3135 | 43
بلوك ابيض خفيف | Each | 27.4147 | 2018-09-19 | Hyper EL-Temsah-0070 | الدلتا للطوب الرملي | 1020 | 27963.01 | 38
بلوك ابيض خفيف | Each | 34.2684 | 2018-09-19 | Hyper EL-Temsah-0070 | الدلتا للطوب الرملي | 12000 | 411220.8 | 38
بلوك اسمنتى مفرغ 20*20*40 | Each | 7.4693 | 2018-12-31 | Ministries Complex-0060 | سامكو للمقاولات العموميه والتويدات | 50000 | 373464 | 1
بلوك اسمنتى مفرغ 20*20*40 | Each | 8.778 | 2019-01-03 | El Sewedy University-0085 | المصرية الامريكيه للصناعه والتجاره سامح عبد الرحيم وشريكته | 18000 | 158004 | 1
بلوك اسمنتى مفرغ 20*20*40 | Each | 8.2992 | 2019-01-01 | DPW Onshore Port & Terminal-0094 | جده بريك لتصنيع المنتجات الاسمنتيه ومواد البناء | 20000 | 165984 | 1
بلوك اسمنتى مفرغ 20*20*40 | Each | 6.3499 | 2018-02-21 | Ministries Complex-0060 | I.C.P.M الشركة الاستثمارية للانتاج والتصنيع | 100000 | 634991.4 | 8
بلوك اسمنتى مفرغ 20*20*40 | Each | 7.638 | 2018-02-25 | Ministries Complex-0060 | المصرية الامريكيه للصناعه والتجاره سامح عبد الرحيم وشريكته | 45 | 343.71 | 8
بلوك اسمنتى مفرغ 20*20*40 | Each | 6.498 | 2018-06-27 | Ministries Complex-0060 | I.C.P.M الشركة الاستثمارية للانتاج والتصنيع | 72600 | 471754.8 | 26
بلوك اسمنتى مفرغ 20*20*40 | Each | 7.5992 | 2018-06-25 | Ministries Complex-0060 | الحديثه لتكنولوجيا المنتجات الاسمنتيه (كريت تك ) | 18500 | 140585.94 | 26
بلوك اسمنتى مفرغ 20*20*40 | Each | 8.6982 | 2018-06-26 | Ministries Complex-0060 | الحديثه لتكنولوجيا المنتجات الاسمنتيه (كريت تك ) | 55000 | 478401 | 26
بلوك اسمنتى مفرغ 20*20*40 | Each | 8.9 | 2018-06-27 | Suez Steel Factory-0069 | جده بريك لتصنيع المنتجات الاسمنتيه ومواد البناء | 8000 | 71199.84 | 26
بلوك اسمنتى مفرغ 20*20*40 | Each | 8.6982 | 2018-07-02 | Ministries Complex-0060 | الحديثه لتكنولوجيا المنتجات الاسمنتيه (كريت تك ) | 27500 | 239200.5 | 27
بلوك اسمنتى مفرغ 20*20*40 | Each | 7.4556 | 2018-07-02 | Ministries Complex-0060 | I.C.P.M الشركة الاستثمارية للانتاج والتصنيع | 47000 | 350413.2 | 27
بلوك اسمنتى مفرغ 20*20*40 | Each | 7.4556 | 2018-07-08 | Ministries Complex-0060 | I.C.P.M الشركة الاستثمارية للانتاج والتصنيع | 200000 | 1491120 | 27
بلوك اسمنتى مفرغ 20*20*40 | Each | 8.6982 | 2018-07-09 | Ministries Complex-0060 | الحديثه لتكنولوجيا المنتجات الاسمنتيه (كريت تك ) | 150000 | 1304730 | 28
بلوك اسمنتى مفرغ 20*20*40 | Each | 7.4999 | 2018-07-12 | Ministries Complex-0060 | جده بريك لتصنيع المنتجات الاسمنتيه ومواد البناء | 125000 | 937493.25 | 28
بلوك اسمنتى مفرغ 20*20*40 | Each | 7.5992 | 2018-07-30 | Ministries Complex-0060 | دار بريكس لصناعات الطوب والبلوكات الخرسانيه | 100000 | 759924 | 31
بلوك اسمنتى مفرغ 20*20*40 | Each | 10.3499 | 2018-07-31 | Siemens Power Station-0072 | دار بريكس لصناعات الطوب والبلوكات الخرسانيه | 20000 | 206998.92 | 31
بلوك اسمنتى مفرغ 20*20*40 | Each | 7.4499 | 2018-12-05 | Ministries Complex-0060 | البناء والتنمية | 253800 | 1890784.62 | 49
بلوك اسمنتى مفرغ 20*20*40 | Each | 7.4556 | 2018-12-05 | Ministries Complex-0060 | البناء والتنمية | 5972 | 0 | 49
بلوك اسمنتى مفرغ 20*20*40 | Each | 7.3496 | 2018-12-06 | Ministries Complex-0060 | البناء والتنمية | 50000 | 367479 | 49
بلوك اسمنتى مفرغ 20*20*40 | Each | 8.9 | 2018-12-09 | Suez Steel Factory-0069 | جده بريك لتصنيع المنتجات الاسمنتيه ومواد البناء | 2200 | 19579.96 | 49
بلوك اسمنتى مفرغ 20*20*40 | Each | 8.9023 | 2018-12-06 | Suez Steel Factory-0069 | جده بريك لتصنيع المنتجات الاسمنتيه ومواد البناء | 10000 | 89022.6 | 49
بلوك اسمنتى مفرغ 25*20*40 | Each | 9.975 | 2018-03-06 | Royal City Mall-0063 | سامكريت لانظمة البناء | 20000 | 199500 | 10
بلوك اسمنتى مفرغ 25*20*40 | Each | 7.182 | 2018-03-05 | Suez Steel Factory-0069 | اركيردون للانشاء لما وراء البحار | 14000 | 100548 | 10
بلوك اسمنتى مفرغ 25*20*40 | Each | 7.638 | 2018-03-08 | Suez Steel Factory-0069 | اركيردون للانشاء لما وراء البحار | 10000 | 76380 | 10
بلوك اسمنتى مفرغ 25*20*40 | Each | 11.0056 | 2018-03-20 | Royal City Mall-0063 | اوراسكوم للانشاءات | 10000 | 110055.6 | 12
بلوك اسمنتى مفرغ 25*20*40 | Each | 9.12 | 2018-03-22 | Royal City Mall-0063 | المصرية الامريكيه للصناعه والتجاره سامح عبد الرحيم وشريكته | 75000 | 684000 | 12
بلوك اسمنتى مفرغ 25*20*40 | Each | 8.7999 | 2018-05-06 | Kayan-ARMY/KYAN/1446 | نادية ابراهيم على عزام | 50000 | 439994.4 | 18
بلوك اسمنتى مفرغ 25*20*40 | Each | 8.7999 | 2018-05-06 | Kayan-ARMY/KYAN/1446 | البناء والتنمية | 50000 | 439994.4 | 18
بلوك اسمنتى مفرغ 25*20*40 | Each | 9.0995 | 2018-04-30 | Suez Steel Factory-0069 | جده بريك لتصنيع المنتجات الاسمنتيه ومواد البناء | 15000 | 136492.2 | 18
بلوك اسمنتى مفرغ 25*20*40 | Each | 12.084 | 2018-05-06 | Siemens Power Station-0072 | طوبلاط للانتاج المعمارى | 3860 | 46644.24 | 18
بلوك اسمنتى مفرغ 25*20*40 | Each | 9.0999 | 2018-05-06 | Siemens Power Station-0072 | جده بريك لتصنيع المنتجات الاسمنتيه ومواد البناء | 1540 | 14013.9 | 18
بلوك اسمنتى مفرغ 25*20*40 | Each | 10.83 | 2018-06-26 | Royal City Mall-0063 | المصرية الامريكيه للصناعه والتجاره سامح عبد الرحيم وشريكته | 49600 | 537168 | 26
بلوك اسمنتى مفرغ 25*20*40 | Each | 9.0972 | 2018-06-27 | Suez Steel Factory-0069 | جده بريك لتصنيع المنتجات الاسمنتيه ومواد البناء | 3100 | 28201.32 | 26
بلوك اسمنتى مفرغ 25*20*40 | Each | 10.3499 | 2018-06-27 | Suez Steel Factory-0069 | جده بريك لتصنيع المنتجات الاسمنتيه ومواد البناء | 1600 | 16559.91 | 26
بلوك انكو مقصوص (بيج ) 1% | Each | 38.418 | 2018-01-22 | PKG-062-Village E PKG#62 | سامكريت لانظمة البناء | 50000 | 1920900 | 4
بلوك انكو مقصوص (بيج ) 1% | Each | 27.1206 | 2018-01-25 | PKG-062-Village E PKG#62 | سامكريت لانظمة البناء | 10000 | 271206 | 4
بلية 30206 | Each | 85 | 2018-07-16 | Sewedy Stores-0065 | Petty Cash | 1 | 85 | 29
بلية 30206 | Each | 190 | 2018-07-16 | Sewedy Stores-0065 | Petty Cash | 1 | 190 | 29
بلية 6202 | Each | 6.5 | 2018-03-11 | PKG-053-EMAR/SIER/1354 | Petty Cash | 10 | 65 | 10
بلية 6202 | Each | 30 | 2018-03-07 | New Capital Tunnel-0059 | Petty Cash | 2 | 60 | 10
بلية 6202 | Each | 22.8 | 2018-07-17 | Ministries Complex-0060 | Petty Cash | 8 | 182.4 | 29
بلية 6202 | Each | 160 | 2018-07-18 | Ministries Complex-0060 | Petty Cash | 1 | 160 | 29
بلية 6202 | Each | 17.1 | 2018-08-12 | Kayan-ARMY/KYAN/1446 | Ahmed Anas Shebl El-kholy, Mr. | 3 | 51.3 | 32
بلية 6202 | Each | 34.2 | 2018-08-12 | French Fund Substations ( Ismailia )-0052 | Petty Cash | 1 | 34.2 | 32
بلية 6205 | Each | 20 | 2018-03-04 | Kayan-ARMY/KYAN/1446 | Petty Cash | 4 | 80 | 9
بلية 6205 | Each | 28.5 | 2018-03-04 | Kayan-ARMY/KYAN/1446 | Petty Cash | 12 | 342 | 9
بلية 6205 | Each | 25 | 2018-06-09 | Sodic Club House-0032 | Petty Cash | 2 | 50 | 23
بلية 6205 | Each | 28.5 | 2018-06-10 | Kayan Wall L&L-0068 | Petty Cash | 6 | 171 | 23
بلية 6205 | Each | 80 | 2018-11-14 | Equipment | Petty Cash | 2 | 160 | 46
بلية 6205 | Each | 45.6 | 2018-11-14 | Equipment | Petty Cash | 2 | 91.2 | 46
بلية 6205 | Each | 40 | 2018-11-15 | Equipment | Petty Cash | 2 | 80 | 46
بلية 6300 | Each | 28.5 | 2018-08-13 | Kayan-ARMY/KYAN/1446 | Petty Cash | 8 | 228 | 33
بلية 6300 | Each | 23 | 2018-08-13 | Benisueif Cement-CDRI/BSCC/1445 | Petty Cash | 2 | 46 | 33
بلية 6304 | Each | 39.9 | 2018-07-24 | New Capital Tunnel-0059 | Petty Cash | 12 | 478.8 | 30
بلية 6304 | Each | 34.2 | 2018-07-29 | Suez Steel Factory-0069 | Petty Cash | 12 | 410.4 | 30
بلية 6304 | Each | 45 | 2018-07-29 | Suez Steel Factory-0069 | Petty Cash | 1 | 45 | 30
بلية هيلتى 70 ديولت | Each | 60.8 | 2018-12-25 | Equipment | Ahmed Anas Shebl El-kholy, Mr. | 2 | 121.6 | 52
بلية هيلتى 70 ديولت | Each | 60.8 | 2018-12-25 | Equipment | Ahmed Anas Shebl El-kholy, Mr. | 4 | 243.2 | 52
بلية هيلتى 70 ديولت | Each | 0.4 | 2018-12-25 | Equipment | Ahmed Anas Shebl El-kholy, Mr. | 100 | 40 | 52
بليه 6206 | Each | 45.6 | 2018-10-17 | Equipment | Petty Cash | 8 | 364.8 | 42
بليه 6206 | Each | 65 | 2018-10-17 | Equipment | Petty Cash | 2 | 130 | 42
بنز طابور | Each | 20 | 2018-01-22 | Ministries Complex-0060 | Petty Cash | 1 | 20 | 4
بنز طابور | Each | 17.1 | 2018-01-27 | Suez Steel Factory-0069 | Petty Cash | 1 | 17.1 | 4
بنزين 80 | Liter | 3.65 | 2018-01-21 | Ismalia Brigde-0019 | Petty Cash | 21 | 76.65 | 3
بنزين 80 | Liter | 3.715 | 2018-01-21 | Ismalia Brigde-0019 | Petty Cash | 213 | 791.3 | 3
بنزين 80 | Liter | 4.28 | 2018-01-21 | Ismalia Brigde-0019 | Petty Cash | 77.5 | 331.7 | 3
بنزين 80 | Liter | 3.65 | 2018-01-21 | Ismalia Brigde-0019 | Petty Cash | 23 | 83.95 | 3
بنزين 80 | Liter | 3.65 | 2018-01-21 | Ismalia Brigde-0019 | Petty Cash | 49.81 | 181.81 | 3
بنزين 80 | Liter | 3.75 | 2018-01-20 | Benisueif Pwr-Bani Suef | Petty Cash | 50 | 187.5 | 3
بنزين 80 | Liter | 3.65 | 2018-01-20 | Benisueif Pwr-Bani Suef | Petty Cash | 50 | 182.5 | 3
بنزين 80 | Liter | 3.75 | 2018-01-21 | Benisueif Pwr-Bani Suef | Petty Cash | 25 | 93.75 | 3
بنزين 80 | Liter | 3.65 | 2018-01-17 | Al Amal Bridge-0046 | Petty Cash | 20 | 73 | 3
بنزين 80 | Liter | 3.75 | 2018-01-20 | French Fund Substations ( Ismailia )-0052 | Petty Cash | 45.6 | 171 | 3
بنزين 80 | Liter | 3.65 | 2018-01-21 | French Fund Substations ( Ismailia )-0052 | Petty Cash | 52 | 189.8 | 3
بنزين 80 | Liter | 4 | 2018-01-20 | New Capital Tunnel-0059 | Petty Cash | 70 | 280 | 3
بنزين 80 | Liter | 3.667 | 2018-01-20 | Ministries Complex-0060 | Petty Cash | 120 | 440.04 | 3
بنزين 80 | Liter | 3.6818 | 2018-01-20 | Ministries Complex-0060 | Petty Cash | 44 | 162 | 3
بنزين 80 | Liter | 3.6765 | 2018-01-20 | Ministries Complex-0060 | Petty Cash | 136 | 500 | 3
بنزين 80 | Liter | 3.65 | 2018-01-20 | French Fund Substations (Bani-Swif)-0061 | Petty Cash | 150 | 547.5 | 3
بنزين 80 | Liter | 3.7733 | 2018-01-19 | Royal City Mall-0063 | Petty Cash | 75 | 283 | 3
بنزين 80 | Liter | 3.65 | 2018-01-20 | Royal City Mall-0063 | Petty Cash | 100 | 365 | 3
بنزين 80 | Liter | 3.65 | 2018-01-20 | Sewedy Stores-0065 | Petty Cash | 25 | 91.25 | 3
بنزين 80 | Liter | 3.65 | 2018-01-20 | Sewedy Stores-0065 | Petty Cash | 75 | 273.75 | 3
بنزين 80 | Liter | 3.7775 | 2018-01-20 | Suez Steel Factory-0069 | Petty Cash | 409 | 1545 | 3
بنزين 80 | Liter | 3.968 | 2018-01-21 | Suez Steel Factory-0069 | Petty Cash | 126 | 499.97 | 3
بنزين 80 | Liter | 3.65 | 2018-01-21 | Suez Steel Factory-0069 | Petty Cash | 130 | 474.5 | 3
بنزين 80 | Liter | 3.65 | 2018-01-21 | Suez Steel Factory-0069 | Petty Cash | 102 | 372.3 | 3
بنزين 80 | Liter | 3.65 | 2018-01-24 | Kayan-ARMY/KYAN/1446 | Petty Cash | 440 | 1606 | 4
بنزين 80 | Liter | 3.65 | 2018-01-24 | Kayan-ARMY/KYAN/1446 | Petty Cash | 440 | 1606 | 4
بنزين 80 | Liter | 3.65 | 2018-01-25 | Kayan-ARMY/KYAN/1446 | Petty Cash | 440 | 1606 | 4
بنزين 80 | Liter | 3.65 | 2018-01-25 | Kayan-ARMY/KYAN/1446 | Petty Cash | 440 | 1606 | 4
بنزين 80 | Liter | 6.555 | 2018-01-25 | Benisueif Cement-CDRI/BSCC/1445 | Petty Cash | 1000 | 6555 | 4
بنزين 80 | Liter | 3.7 | 2018-01-22 | Amadid Substataion-0051 | Petty Cash | 54 | 199.8 | 4
بنزين 80 | Liter | 3.7 | 2018-01-22 | Amadid Substataion-0051 | Petty Cash | 54 | 199.8 | 4
بنزين 80 | Liter | 3.7 | 2018-01-22 | Amadid Substataion-0051 | Petty Cash | 188 | 695.6 | 4
بنزين 80 | Liter | 3.678 | 2018-01-22 | Amadid Substataion-0051 | Petty Cash | 193 | 709.85 | 4
بنزين 80 | Liter | 4.4232 | 2018-01-25 | Amadid Substataion-0051 | Petty Cash | 27 | 119.43 | 4
بنزين 80 | Liter | 4.218 | 2018-01-25 | Amadid Substataion-0051 | Petty Cash | 46 | 194.03 | 4
بنزين 80 | Liter | 4.161 | 2018-01-25 | Amadid Substataion-0051 | Petty Cash | 19 | 79.06 | 4
بنزين 80 | Liter | 4.161 | 2018-01-22 | French Fund Substations ( Ismailia )-0052 | Petty Cash | 52 | 216.37 | 4
بنزين 80 | Liter | 3.65 | 2018-01-23 | French Fund Substations ( Ismailia )-0052 | Petty Cash | 74 | 270.1 | 4
بنزين 80 | Liter | 3.7878 | 2018-01-23 | Amal Lock & Load-0053 | Petty Cash | 66 | 249.99 | 4
بنزين 80 | Liter | 3.8 | 2018-01-24 | New Capital Tunnel-0059 | Petty Cash | 105 | 399 | 4
بنزين 80 | Liter | 4 | 2018-01-24 | New Capital Tunnel-0059 | Petty Cash | 110 | 440 | 4
بنزين 80 | Liter | 4.3151 | 2018-01-22 | Ministries Complex-0060 | Petty Cash | 292 | 1260 | 4
بنزين 80 | Liter | 3.6885 | 2018-01-22 | Ministries Complex-0060 | Petty Cash | 122 | 450 | 4
بنزين 80 | Liter | 4.5375 | 2018-01-22 | Ministries Complex-0060 | Petty Cash | 80 | 363 | 4
بنزين 80 | Liter | 3.6538 | 2018-01-22 | Ministries Complex-0060 | Petty Cash | 104 | 380 | 4
بنزين 80 | Liter | 3.6016 | 2018-01-23 | Ministries Complex-0060 | Petty Cash | 118 | 424.99 | 4
بنزين 80 | Liter | 3.6764 | 2018-01-23 | Ministries Complex-0060 | Petty Cash | 136 | 499.99 | 4
بنزين 80 | Liter | 4.161 | 2018-01-23 | French Fund Substations (Bani-Swif)-0061 | Petty Cash | 101 | 420.26 | 4
بنزين 80 | Liter | 4.161 | 2018-01-24 | French Fund Substations (Bani-Swif)-0061 | Petty Cash | 125 | 520.12 | 4
بنزين 80 | Liter | 3.65 | 2018-01-22 | Royal City Mall-0063 | Petty Cash | 100 | 365 | 4
بنزين 80 | Liter | 3.65 | 2018-01-23 | Royal City Mall-0063 | Petty Cash | 100 | 365 | 4
بنزين 80 | Liter | 3.6364 | 2018-01-22 | Sewedy Stores-0065 | Petty Cash | 22 | 80 | 4
بنزين 80 | Liter | 4.161 | 2018-01-22 | Sewedy Stores-0065 | Petty Cash | 25 | 104.02 | 4
بنزين 80 | Liter | 3.65 | 2018-01-22 | Sewedy Stores-0065 | Petty Cash | 25 | 91.25 | 4
بنزين 80 | Liter | 3.6667 | 2018-01-22 | Sewedy Stores-0065 | Petty Cash | 24 | 88 | 4
بنزين 80 | Liter | 3.617 | 2018-01-22 | Sewedy Stores-0065 | Petty Cash | 47 | 170 | 4
بنزين 80 | Liter | 3.5 | 2018-01-22 | Sewedy Stores-0065 | Petty Cash | 23 | 80.5 | 4
بنزين 80 | Liter | 3.6458 | 2018-01-23 | Sewedy Stores-0065 | Petty Cash | 48 | 175 | 4
بنزين 80 | Liter | 3.6458 | 2018-01-23 | Sewedy Stores-0065 | Petty Cash | 48 | 175 | 4
بنزين 80 | Liter | 4.161 | 2018-01-25 | Sewedy Stores-0065 | Petty Cash | 48 | 199.73 | 4
بنزين 80 | Liter | 3.8021 | 2018-01-23 | Kayan Wall L&L-0068 | Petty Cash | 96 | 365 | 4
بنزين 80 | Liter | 3.8346 | 2018-01-23 | Suez Steel Factory-0069 | Petty Cash | 266 | 1020 | 4
بنزين 80 | Liter | 3.676 | 2018-01-23 | Suez Steel Factory-0069 | Petty Cash | 102 | 374.95 | 4
بنزين 80 | Liter | 4.8125 | 2018-01-25 | Suez Steel Factory-0069 | Petty Cash | 80 | 385 | 4
بنزين 80 | Liter | 4.1667 | 2018-01-25 | Suez Steel Factory-0069 | Petty Cash | 120 | 500 | 4
بنزين 80 | Liter | 3.648 | 2018-01-25 | Suez Steel Factory-0069 | Petty Cash | 125 | 456 | 4
بنزين 80 | Liter | 3.6559 | 2018-01-25 | Suez Steel Factory-0069 | Petty Cash | 46.5 | 170 | 4
بنزين 80 | Liter | 5 | 2018-01-24 | PKG 117-0071 | Petty Cash | 100 | 500 | 4
بنزين 80 | Liter | 5.5 | 2018-01-27 | Siemens Power Station-0072 | Petty Cash | 50 | 275 | 4
بنزين 80 | Liter | 5 | 2018-01-27 | Siemens Power Station-0072 | Petty Cash | 65 | 325 | 4
بنزين 80 | Liter | 4.104 | 2018-02-05 | Kayan-ARMY/KYAN/1446 | Petty Cash | 440 | 1805.76 | 6
بنزين 80 | Liter | 4.1046 | 2018-02-11 | Kayan-ARMY/KYAN/1446 | Petty Cash | 440 | 1806.02 | 6
بنزين 80 | Liter | 4.105 | 2018-02-11 | Kayan-ARMY/KYAN/1446 | Petty Cash | 440 | 1806.2 | 6
بنزين 80 | Liter | 5.75 | 2018-02-11 | Benisueif Cement-CDRI/BSCC/1445 | Petty Cash | 500 | 2875 | 6
بنزين 80 | Liter | 3 | 2018-02-05 | Amadid Substataion-0051 | Petty Cash | 75 | 225 | 6
بنزين 80 | Liter | 3.696 | 2018-02-05 | Amadid Substataion-0051 | Petty Cash | 46 | 170.02 | 6
بنزين 80 | Liter | 3.65 | 2018-02-11 | French Fund Substations ( Ismailia )-0052 | Petty Cash | 100 | 365 | 6
بنزين 80 | Liter | 3.7415 | 2018-02-11 | French Fund Substations ( Ismailia )-0052 | Petty Cash | 73.5 | 275 | 6
بنزين 80 | Liter | 3.65 | 2018-02-11 | French Fund Substations ( Ismailia )-0052 | Petty Cash | 75 | 273.75 | 6
بنزين 80 | Liter | 3.65 | 2018-02-05 | Ministries Complex-0060 | Petty Cash | 139.726 | 510 | 6
بنزين 80 | Liter | 3.7895 | 2018-02-06 | Ministries Complex-0060 | Petty Cash | 190 | 720 | 6
بنزين 80 | Liter | 3.65 | 2018-02-05 | Ministries Complex-0060 | Petty Cash | 116.4384 | 425 | 6
بنزين 80 | Liter | 3.65 | 2018-02-11 | French Fund Substations (Bani-Swif)-0061 | Petty Cash | 50 | 182.5 | 6
بنزين 80 | Liter | 3.65 | 2018-02-11 | French Fund Substations (Bani-Swif)-0061 | Petty Cash | 26.03 | 95.01 | 6
بنزين 80 | Liter | 3.65 | 2018-02-11 | French Fund Substations (Bani-Swif)-0061 | Petty Cash | 50.6823 | 184.99 | 6
بنزين 80 | Liter | 3.6 | 2018-02-05 | Sewedy Stores-0065 | Petty Cash | 50 | 180 | 6
بنزين 80 | Liter | 3.6 | 2018-02-05 | Sewedy Stores-0065 | Petty Cash | 50 | 180 | 6
بنزين 80 | Liter | 3.64 | 2018-02-05 | Sewedy Stores-0065 | Petty Cash | 55 | 200.2 | 6
بنزين 80 | Liter | 3.8776 | 2018-02-05 | Suez Steel Factory-0069 | Petty Cash | 49 | 190 | 6
بنزين 80 | Liter | 3.9062 | 2018-02-05 | Suez Steel Factory-0069 | Petty Cash | 128 | 500 | 6
بنزين 80 | Liter | 3.8566 | 2018-02-05 | Suez Steel Factory-0069 | Petty Cash | 258 | 995 | 6
بنزين 80 | Liter | 4.161 | 2018-02-05 | Tunnel Of Sokhna Road-0074 | Petty Cash | 16.5 | 68.66 | 6
بنزين 80 | Liter | 5.75 | 2018-02-13 | Benisueif Cement-CDRI/BSCC/1445 | Petty Cash | 500 | 2875 | 7
بنزين 80 | Liter | 3.65 | 2018-02-12 | Ministries Complex-0060 | Petty Cash | 100 | 365 | 7
بنزين 80 | Liter | 3.7 | 2018-02-14 | Ministries Complex-0060 | Petty Cash | 108.1081 | 400 | 7
بنزين 80 | Liter | 3.65 | 2018-02-12 | French Fund Substations (Bani-Swif)-0061 | Petty Cash | 74 | 270.1 | 7
بنزين 80 | Liter | 3.65 | 2018-02-12 | Royal City Mall-0063 | Petty Cash | 100 | 365 | 7
بنزين 80 | Liter | 3.6 | 2018-02-12 | Sewedy Stores-0065 | Petty Cash | 50 | 180 | 7
بنزين 80 | Liter | 3.6 | 2018-02-14 | Sewedy Stores-0065 | Petty Cash | 50 | 180 | 7
بنزين 80 | Liter | 3.8983 | 2018-02-12 | Suez Steel Factory-0069 | Petty Cash | 177 | 690 | 7
بنزين 80 | Liter | 3.6792 | 2018-02-13 | Suez Steel Factory-0069 | Petty Cash | 53 | 195 | 7
بنزين 80 | Liter | 4 | 2018-02-21 | PKG-062-Village E PKG#62 | Petty Cash | 86.25 | 345 | 8
بنزين 80 | Liter | 4 | 2018-02-21 | PKG-062-Village E PKG#62 | Petty Cash | 43.75 | 175 | 8
بنزين 80 | Liter | 3.65 | 2018-02-19 | Ministries Complex-0060 | Petty Cash | 127.3973 | 465 | 8
بنزين 80 | Liter | 5.75 | 2018-02-28 | Benisueif Cement-CDRI/BSCC/1445 | Petty Cash | 500 | 2875 | 9
بنزين 80 | Liter | 3.65 | 2018-02-26 | Ministries Complex-0060 | Petty Cash | 269.87 | 985.03 | 9
بنزين 80 | Liter | 3.825 | 2018-02-28 | Suez Steel Factory-0069 | Petty Cash | 400 | 1530 | 9
بنزين 80 | Liter | 4 | 2018-03-01 | Mientra Factory-0076 | Petty Cash | 150 | 600 | 9
بنزين 80 | Liter | 4.105 | 2018-03-08 | Kayan-ARMY/KYAN/1446 | Ahmed Anas Shebl El-kholy, Mr. | 440 | 1806.2 | 10
بنزين 80 | Liter | 4.105 | 2018-03-08 | Kayan-ARMY/KYAN/1446 | Ahmed Anas Shebl El-kholy, Mr. | 440 | 1806.2 | 10
بنزين 80 | Liter | 4.105 | 2018-03-08 | Kayan-ARMY/KYAN/1446 | Ahmed Anas Shebl El-kholy, Mr. | 440 | 1806.2 | 10
بنزين 80 | Liter | 5.75 | 2018-03-11 | Benisueif Cement-CDRI/BSCC/1445 | Petty Cash | 500 | 2875 | 10
بنزين 80 | Liter | 3.65 | 2018-03-08 | French Fund Substations (Bani-Swif)-0061 | Petty Cash | 100 | 365 | 10
بنزين 80 | Liter | 3.65 | 2018-03-08 | French Fund Substations (Bani-Swif)-0061 | Petty Cash | 50 | 182.5 | 10
بنزين 80 | Liter | 3.65 | 2018-03-07 | Royal City Mall-0063 | Petty Cash | 100 | 365 | 10
بنزين 80 | Liter | 3.6 | 2018-03-07 | Sewedy Stores-0065 | Petty Cash | 50 | 180 | 10
بنزين 80 | Liter | 3.66 | 2018-03-07 | Sewedy Stores-0065 | Petty Cash | 43 | 157.38 | 10
بنزين 80 | Liter | 6 | 2019-03-20 | RME Main Store | Petty Cash | 40 | 240 | 12
بنزين 80 | Liter | 3.7 | 2018-03-21 | Amadid Substataion-0051 | Petty Cash | 68 | 251.6 | 12
بنزين 80 | Liter | 3.6641 | 2018-03-20 | Ministries Complex-0060 | Petty Cash | 131 | 480 | 12
بنزين 80 | Liter | 3.65 | 2018-03-20 | French Fund Substations (Bani-Swif)-0061 | Petty Cash | 50 | 182.5 | 12
بنزين 80 | Liter | 3.65 | 2018-03-20 | French Fund Substations (Bani-Swif)-0061 | Petty Cash | 50 | 182.5 | 12
بنزين 80 | Liter | 3.65 | 2018-03-20 | Royal City Mall-0063 | Petty Cash | 100 | 365 | 12
بنزين 80 | Liter | 3.65 | 2018-03-25 | Royal City Mall-0063 | Petty Cash | 100 | 365 | 12
بنزين 80 | Liter | 3.9114 | 2018-03-20 | Suez Steel Factory-0069 | Petty Cash | 271 | 1060 | 12
بنزين 80 | Liter | 4.1046 | 2018-03-26 | Kayan-ARMY/KYAN/1446 | Ahmed Anas Shebl El-kholy, Mr. | 440 | 1806.02 | 13
بنزين 80 | Liter | 4.1046 | 2018-03-26 | Kayan-ARMY/KYAN/1446 | Ahmed Anas Shebl El-kholy, Mr. | 440 | 1806.02 | 13
بنزين 80 | Liter | 4.1046 | 2018-03-26 | Kayan-ARMY/KYAN/1446 | Ahmed Anas Shebl El-kholy, Mr. | 440 | 1806.02 | 13
بنزين 80 | Liter | 4.1046 | 2018-03-26 | Kayan-ARMY/KYAN/1446 | Ahmed Anas Shebl El-kholy, Mr. | 440 | 1806.02 | 13
بنزين 80 | Liter | 3.65 | 2018-03-29 | Abu Sultan Bridge-0075 | Petty Cash | 28.5 | 104.02 | 13
بنزين 80 | Liter | 3.65 | 2018-03-27 | Abu Sultan Bridge-0075 | Petty Cash | 13.5 | 49.28 | 13
بنزين 80 | Liter | 5.75 | 2018-04-03 | Benisueif Cement-CDRI/BSCC/1445 | Petty Cash | 200 | 1150 | 14
بنزين 80 | Liter | 3.6538 | 2018-04-02 | Ministries Complex-0060 | Petty Cash | 130 | 475 | 14
بنزين 80 | Liter | 3.6614 | 2018-04-02 | Ministries Complex-0060 | Petty Cash | 127 | 465 | 14
بنزين 80 | Liter | 3.65 | 2018-04-02 | French Fund Substations (Bani-Swif)-0061 | Petty Cash | 50 | 182.5 | 14
بنزين 80 | Liter | 3.65 | 2018-04-02 | French Fund Substations (Bani-Swif)-0061 | Petty Cash | 49.4 | 180.31 | 14
بنزين 80 | Liter | 3.65 | 2018-04-02 | French Fund Substations (Bani-Swif)-0061 | Petty Cash | 51 | 186.15 | 14
بنزين 80 | Liter | 3.65 | 2018-04-02 | Royal City Mall-0063 | Petty Cash | 100 | 365 | 14
بنزين 80 | Liter | 3.7 | 2018-04-02 | Sewedy Stores-0065 | Petty Cash | 50 | 185 | 14
بنزين 80 | Liter | 3.8917 | 2018-04-02 | Suez Steel Factory-0069 | Petty Cash | 456.74 | 1777.5 | 14
بنزين 80 | Liter | 4.106 | 2018-04-12 | Kayan-ARMY/KYAN/1446 | Ahmed Anas Shebl El-kholy, Mr. | 440 | 1806.64 | 15
بنزين 80 | Liter | 4.106 | 2018-04-12 | Kayan-ARMY/KYAN/1446 | Ahmed Anas Shebl El-kholy, Mr. | 440 | 1806.64 | 15
بنزين 80 | Liter | 3.6742 | 2018-04-11 | Ministries Complex-0060 | Petty Cash | 132 | 485 | 15
بنزين 80 | Liter | 3.6641 | 2018-04-11 | Ministries Complex-0060 | Petty Cash | 131 | 480 | 15
بنزين 80 | Liter | 3.65 | 2018-04-12 | French Fund Substations (Bani-Swif)-0061 | Petty Cash | 50.688 | 185.01 | 15
بنزين 80 | Liter | 3.65 | 2018-04-12 | French Fund Substations (Bani-Swif)-0061 | Petty Cash | 50.688 | 185.01 | 15
بنزين 80 | Liter | 3.8 | 2018-04-15 | Royal City Mall-0063 | Petty Cash | 100 | 380 | 15
بنزين 80 | Liter | 3.65 | 2018-04-12 | Abu Sultan Bridge-0075 | Petty Cash | 39 | 142.35 | 15
بنزين 80 | Liter | 3.65 | 2018-04-19 | PKG-062-Village E PKG#62 | Petty Cash | 82.19 | 299.99 | 16
بنزين 80 | Liter | 5.75 | 2018-04-19 | Benisueif Cement-CDRI/BSCC/1445 | Petty Cash | 200 | 1150 | 16
بنزين 80 | Liter | 3.6667 | 2018-04-17 | Ministries Complex-0060 | Petty Cash | 120 | 440 | 16
بنزين 80 | Liter | 3.6555 | 2018-04-17 | Ministries Complex-0060 | Petty Cash | 119 | 435 | 16
بنزين 80 | Liter | 3.8689 | 2018-04-18 | Suez Steel Factory-0069 | Petty Cash | 679 | 2626.98 | 16
بنزين 80 | Liter | 3.65 | 2018-04-18 | Abu Sultan Bridge-0075 | Petty Cash | 10.5 | 38.32 | 16
بنزين 80 | Liter | 3.65 | 2018-04-22 | Abu Sultan Bridge-0075 | Petty Cash | 19 | 69.35 | 16
بنزين 80 | Liter | 3.57 | 2019-04-24 | RME Main Store | Petty Cash | 84 | 299.88 | 17
بنزين 80 | Liter | 4.1046 | 2018-04-24 | Kayan-ARMY/KYAN/1446 | Petty Cash | 440 | 1806.02 | 17
بنزين 80 | Liter | 4.1046 | 2018-04-24 | Kayan-ARMY/KYAN/1446 | Petty Cash | 440 | 1806.02 | 17
بنزين 80 | Liter | 3.7121 | 2018-04-26 | Amadid Substataion-0051 | Petty Cash | 66 | 245 | 17
بنزين 80 | Liter | 3.7 | 2018-04-26 | Sewedy Stores-0065 | Petty Cash | 50 | 185 | 17
بنزين 80 | Liter | 4.1046 | 2018-05-02 | Kayan-ARMY/KYAN/1446 | Petty Cash | 440 | 1806.02 | 18
بنزين 80 | Liter | 4.104 | 2018-04-30 | Ministries Complex-0060 | Petty Cash | 125 | 513 | 18
بنزين 80 | Liter | 4.1093 | 2018-04-30 | Ministries Complex-0060 | Petty Cash | 129 | 530.1 | 18
بنزين 80 | Liter | 3.65 | 2018-04-30 | French Fund Substations (Bani-Swif)-0061 | Petty Cash | 50.685 | 185 | 18
بنزين 80 | Liter | 3.65 | 2018-04-30 | French Fund Substations (Bani-Swif)-0061 | Petty Cash | 50 | 182.5 | 18
بنزين 80 | Liter | 3.8621 | 2018-05-02 | Suez Steel Factory-0069 | Petty Cash | 290 | 1120 | 18
بنزين 80 | Liter | 4.32 | 2018-04-30 | Al-Jazi Egypt | Petty Cash | 22 | 95.04 | 18
بنزين 80 | Liter | 5 | 2018-05-06 | Al-Jazi Egypt | Petty Cash | 20 | 100 | 18
بنزين 80 | Liter | 3.65 | 2018-05-06 | Al-Jazi Egypt | Petty Cash | 23 | 83.95 | 18
بنزين 80 | Liter | 4.1046 | 2018-05-13 | Kayan-ARMY/KYAN/1446 | Petty Cash | 440 | 1806.02 | 19
بنزين 80 | Liter | 3.65 | 2018-05-07 | Amadid Substataion-0051 | Petty Cash | 21 | 76.65 | 19
بنزين 80 | Liter | 3.65 | 2018-05-09 | Amadid Substataion-0051 | Petty Cash | 43 | 156.95 | 19
بنزين 80 | Liter | 3.6522 | 2018-05-07 | Ministries Complex-0060 | Petty Cash | 115 | 420 | 19
بنزين 80 | Liter | 3.6641 | 2018-05-07 | Ministries Complex-0060 | Petty Cash | 131 | 480 | 19
بنزين 80 | Liter | 3.65 | 2018-05-09 | Royal City Mall-0063 | Petty Cash | 110 | 401.5 | 19
بنزين 80 | Liter | 3.65 | 2018-05-09 | Abu Sultan Bridge-0075 | Petty Cash | 19 | 69.35 | 19
بنزين 80 | Liter | 3.6614 | 2018-05-14 | Ministries Complex-0060 | Petty Cash | 127 | 465 | 20
بنزين 80 | Liter | 3.6508 | 2018-05-16 | Ministries Complex-0060 | Petty Cash | 126 | 460 | 20
بنزين 80 | Liter | 3.65 | 2018-05-16 | French Fund Substations (Bani-Swif)-0061 | Petty Cash | 50 | 182.5 | 20
بنزين 80 | Liter | 3.8835 | 2018-05-14 | Suez Steel Factory-0069 | Petty Cash | 309 | 1200 | 20
بنزين 80 | Liter | 3.65 | 2018-05-16 | Al-Jazi Egypt | Petty Cash | 44 | 160.6 | 20
بنزين 80 | Liter | 3.85 | 2018-05-23 | RME Main Store | Petty Cash | 13 | 50.05 | 21
بنزين 80 | Liter | 440 | 2018-05-27 | Kayan-ARMY/KYAN/1446 | Ahmed Anas Shebl El-kholy, Mr. | 4.1045 | 1806 | 21
بنزين 80 | Liter | 5.75 | 2018-05-22 | Benisueif Cement-CDRI/BSCC/1445 | Petty Cash | 200 | 1150 | 21
بنزين 80 | Liter | 3.6525 | 2018-05-23 | Ministries Complex-0060 | Petty Cash | 141 | 515 | 21
بنزين 80 | Liter | 3.65 | 2018-05-22 | Sewedy Stores-0065 | Petty Cash | 55 | 200.75 | 21
بنزين 80 | Liter | 4.275 | 2018-05-31 | Kayan-ARMY/KYAN/1446 | Ahmed Anas Shebl El-kholy, Mr. | 320 | 1368 | 22
بنزين 80 | Liter | 3.65 | 2018-05-28 | Amadid Substataion-0051 | Petty Cash | 62 | 226.3 | 22
بنزين 80 | Liter | 3.6626 | 2018-05-28 | Ministries Complex-0060 | Petty Cash | 121.5 | 445 | 22
بنزين 80 | Liter | 3.6501 | 2018-05-28 | French Fund Substations (Bani-Swif)-0061 | Petty Cash | 50.5 | 184.33 | 22
بنزين 80 | Liter | 3.8 | 2018-05-31 | Royal City Mall-0063 | Petty Cash | 50 | 190 | 22
بنزين 80 | Liter | 3.65 | 2018-06-03 | Royal City Mall-0063 | Petty Cash | 75 | 273.75 | 22
بنزين 80 | Liter | 3.8 | 2018-05-31 | Suez Steel Factory-0069 | Petty Cash | 75 | 285 | 22
بنزين 80 | Liter | 3.8277 | 2018-05-30 | Suez Steel Factory-0069 | Petty Cash | 249.5 | 955 | 22
بنزين 80 | Liter | 3.65 | 2018-05-29 | Abu Sultan Bridge-0075 | Petty Cash | 20 | 73 | 22
بنزين 80 | Liter | 4.105 | 2018-06-10 | Kayan-ARMY/KYAN/1446 | Ahmed Anas Shebl El-kholy, Mr. | 440 | 1806.2 | 23
بنزين 80 | Liter | 3.6604 | 2018-06-10 | Ministries Complex-0060 | Petty Cash | 132.5 | 485 | 23
بنزين 80 | Liter | 5.55 | 2018-06-24 | Amadid Substataion-0051 | Petty Cash | 9 | 49.95 | 25
بنزين 80 | Liter | 4 | 2018-06-20 | FIEM-GMSA/GZWF/1441 | Petty Cash | 50 | 200 | 25
بنزين 80 | Liter | 3.6522 | 2018-06-21 | Ministries Complex-0060 | Petty Cash | 57.5 | 210 | 25
بنزين 80 | Liter | 3.65 | 2018-06-20 | French Fund Substations (Bani-Swif)-0061 | Petty Cash | 77 | 281.05 | 25
بنزين 80 | Liter | 4.545 | 2018-06-24 | Al-Jazi Egypt | Petty Cash | 44 | 199.98 | 25
بنزين 80 | Liter | 5.75 | 2018-06-28 | RME Main Store | Petty Cash | 60 | 345 | 26
بنزين 80 | Liter | 5.55 | 2018-06-26 | Amadid Substataion-0051 | Petty Cash | 36 | 199.8 | 26
بنزين 80 | Liter | 5.64 | 2018-06-25 | New Capital Tunnel-0059 | Petty Cash | 110 | 620.4 | 26
بنزين 80 | Liter | 5.502 | 2018-06-25 | Ministries Complex-0060 | Petty Cash | 124.5 | 685 | 26
بنزين 80 | Liter | 5.5 | 2018-06-27 | French Fund Substations (Bani-Swif)-0061 | Petty Cash | 75 | 412.5 | 26
بنزين 80 | Liter | 5.5 | 2018-06-27 | French Fund Substations (Bani-Swif)-0061 | Petty Cash | 50 | 275 | 26
بنزين 80 | Liter | 5.52 | 2018-06-28 | Sewedy Stores-0065 | Petty Cash | 48 | 264.96 | 26
بنزين 80 | Liter | 5.5 | 2018-06-27 | Kayan Wall L&L-0068 | Petty Cash | 119 | 654.5 | 26
بنزين 80 | Liter | 3.7812 | 2018-06-26 | Suez Steel Factory-0069 | Petty Cash | 96 | 363 | 26
بنزين 80 | Liter | 6.0345 | 2018-06-27 | Suez Steel Factory-0069 | Petty Cash | 87 | 525 | 26
بنزين 80 | Liter | 5.75 | 2018-07-03 | RME Main Store | Petty Cash | 62 | 356.5 | 27
بنزين 80 | Liter | 5.55 | 2018-07-04 | Amadid Substataion-0051 | Petty Cash | 43 | 238.65 | 27
بنزين 80 | Liter | 6.758 | 2018-07-04 | Ministries Complex-0060 | Petty Cash | 109.5 | 740 | 27
بنزين 80 | Liter | 6.75 | 2018-07-04 | Ministries Complex-0060 | Petty Cash | 100 | 675 | 27
بنزين 80 | Liter | 5.5 | 2018-07-02 | Royal City Mall-0063 | Petty Cash | 100 | 550 | 27
بنزين 80 | Liter | 5.5886 | 2018-07-08 | Abu Sultan Bridge-0075 | Petty Cash | 17 | 95.01 | 27
بنزين 80 | Liter | 5.714 | 2018-07-12 | RME Main Store | Petty Cash | 63 | 359.98 | 28
بنزين 80 | Liter | 5.9546 | 2018-07-12 | Kayan-ARMY/KYAN/1446 | Ahmed Anas Shebl El-kholy, Mr. | 440 | 2620 | 28
بنزين 80 | Liter | 5.9546 | 2018-07-12 | Kayan-ARMY/KYAN/1446 | Ahmed Anas Shebl El-kholy, Mr. | 440 | 2620 | 28
بنزين 80 | Liter | 5.5 | 2018-07-15 | Amadid Substataion-0051 | Petty Cash | 40 | 220 | 28
بنزين 80 | Liter | 6.747 | 2018-07-10 | Ministries Complex-0060 | Petty Cash | 83 | 560 | 28
بنزين 80 | Liter | 5.5 | 2018-07-12 | French Fund Substations (Bani-Swif)-0061 | Petty Cash | 50 | 275 | 28
بنزين 80 | Liter | 5.5 | 2018-07-10 | Royal City Mall-0063 | Petty Cash | 75 | 412.5 | 28
بنزين 80 | Liter | 5.5 | 2018-07-10 | Nefisha Bridge-0079 | Petty Cash | 10 | 55 | 28
بنزين 80 | Liter | 5.714 | 2018-07-18 | RME Main Store | Petty Cash | 63 | 359.98 | 29
بنزين 80 | Liter | 5.5 | 2018-07-17 | Amadid Substataion-0051 | Petty Cash | 18 | 99 | 29
بنزين 80 | Liter | 5.5 | 2018-07-16 | French Fund Substations ( Ismailia )-0052 | Petty Cash | 87 | 478.5 | 29
بنزين 80 | Liter | 5.5 | 2018-07-18 | New Capital Tunnel-0059 | Petty Cash | 101 | 555.5 | 29
بنزين 80 | Liter | 6.758 | 2018-07-18 | Ministries Complex-0060 | Petty Cash | 109.5 | 740 | 29
بنزين 80 | Liter | 6.7699 | 2018-07-18 | Ministries Complex-0060 | Petty Cash | 113 | 765 | 29
بنزين 80 | Liter | 5.4 | 2018-07-16 | Sewedy Stores-0065 | Petty Cash | 25 | 135 | 29
بنزين 80 | Liter | 5.5 | 2018-07-19 | Sewedy Stores-0065 | Petty Cash | 50 | 275 | 29
بنزين 80 | Liter | 5.5064 | 2018-07-18 | Kayan Wall L&L-0068 | Petty Cash | 158 | 870.01 | 29
بنزين 80 | Liter | 5.5 | 2018-07-18 | Kayan Wall L&L-0068 | Petty Cash | 155 | 852.5 | 29
بنزين 80 | Liter | 5.7267 | 2018-07-18 | Suez Steel Factory-0069 | Petty Cash | 461 | 2640 | 29
بنزين 80 | Liter | 5.52 | 2018-07-17 | Abu Sultan Bridge-0075 | Petty Cash | 10 | 55.2 | 29
بنزين 80 | Liter | 5.9546 | 2018-07-29 | Kayan-ARMY/KYAN/1446 | Ahmed Anas Shebl El-kholy, Mr. | 440 | 2620 | 30
بنزين 80 | Liter | 5.9546 | 2018-07-29 | Kayan-ARMY/KYAN/1446 | Ahmed Anas Shebl El-kholy, Mr. | 440 | 2620 | 30
بنزين 80 | Liter | 5.5 | 2018-07-25 | Amadid Substataion-0051 | Petty Cash | 75 | 412.5 | 30
بنزين 80 | Liter | 5.53 | 2018-07-29 | New Capital Tunnel-0059 | Petty Cash | 76 | 420.28 | 30
بنزين 80 | Liter | 5.5021 | 2018-07-24 | Ministries Complex-0060 | Petty Cash | 14.54 | 80 | 30
بنزين 80 | Liter | 5.5072 | 2018-07-24 | Ministries Complex-0060 | Petty Cash | 138 | 760 | 30
بنزين 80 | Liter | 5.5 | 2018-07-24 | Royal City Mall-0063 | Petty Cash | 96 | 528 | 30
بنزين 80 | Liter | 5.5 | 2018-07-29 | Royal City Mall-0063 | Petty Cash | 103 | 566.5 | 30
بنزين 80 | Liter | 5.5 | 2018-07-26 | Kayan Wall L&L-0068 | Petty Cash | 80 | 440 | 30
بنزين 80 | Liter | 5.5 | 2018-07-26 | Kayan Wall L&L-0068 | Petty Cash | 128 | 704 | 30
بنزين 80 | Liter | 5.5 | 2018-07-29 | Al-Jazi Egypt | Petty Cash | 47 | 258.5 | 30
بنزين 80 | Liter | 5.5 | 2018-07-29 | Al-Jazi Egypt | Petty Cash | 20 | 110 | 30
بنزين 80 | Liter | 5.5 | 2018-07-25 | Al-Jazi Egypt | Petty Cash | 20 | 110 | 30
بنزين 80 | Liter | 5.5 | 2018-07-25 | Al-Jazi Egypt | Petty Cash | 47 | 258.5 | 30
بنزين 80 | Liter | 5.5 | 2018-07-25 | Al-Jazi Egypt | Petty Cash | 25 | 137.5 | 30
بنزين 80 | Liter | 5.71 | 2018-08-09 | RME Main Store | Petty Cash | 42 | 239.82 | 32
بنزين 80 | Liter | 5.9546 | 2018-08-12 | Kayan-ARMY/KYAN/1446 | Ahmed Anas Shebl El-kholy, Mr. | 440 | 2620 | 32
بنزين 80 | Liter | 5.5 | 2018-08-08 | Amadid Substataion-0051 | Petty Cash | 26 | 143 | 32
بنزين 80 | Liter | 5.5 | 2018-08-12 | French Fund Substations ( Ismailia )-0052 | Petty Cash | 130 | 715 | 32
بنزين 80 | Liter | 5.5 | 2018-08-12 | New Capital Tunnel-0059 | Petty Cash | 171 | 940.5 | 32
بنزين 80 | Liter | 5.5 | 2018-08-09 | French Fund Substations (Bani-Swif)-0061 | Petty Cash | 50 | 275 | 32
بنزين 80 | Liter | 5.6 | 2018-08-09 | Royal City Mall-0063 | Petty Cash | 50 | 280 | 32
بنزين 80 | Liter | 5.55 | 2018-08-08 | Kayan Wall L&L-0068 | Petty Cash | 200 | 1110 | 32
بنزين 80 | Liter | 5.5 | 2018-08-08 | Kayan Wall L&L-0068 | Petty Cash | 128 | 704 | 32
بنزين 80 | Liter | 5.5 | 2018-08-08 | Abu Sultan Bridge-0075 | Petty Cash | 19 | 104.5 | 32
بنزين 80 | Liter | 5.5 | 2018-08-07 | Nefisha Bridge-0079 | Petty Cash | 18 | 99 | 32
بنزين 80 | Liter | 5.5 | 2018-08-12 | Al-Jazi Egypt | Petty Cash | 12 | 66 | 32
بنزين 80 | Liter | 5.5 | 2018-08-12 | Al-Jazi Egypt | Petty Cash | 25 | 137.5 | 32
بنزين 80 | Liter | 5.9546 | 2018-09-06 | Kayan-ARMY/KYAN/1446 | Ahmed Anas Shebl El-kholy, Mr. | 440 | 2620 | 36
بنزين 80 | Liter | 5.5 | 2018-09-04 | Amadid Substataion-0051 | Petty Cash | 25 | 137.5 | 36
بنزين 80 | Liter | 5.5 | 2018-09-04 | Royal City Mall-0063 | Petty Cash | 100 | 550 | 36
بنزين 80 | Liter | 5.5 | 2018-09-09 | Al-Jazi Egypt | Petty Cash | 50 | 275 | 36
بنزين 80 | Liter | 5.9546 | 2018-09-12 | Kayan-ARMY/KYAN/1446 | Ahmed Anas Shebl El-kholy, Mr. | 440 | 2620 | 37
بنزين 80 | Liter | 5.5 | 2018-09-10 | New Capital Tunnel-0059 | Petty Cash | 156 | 858 | 37
بنزين 80 | Liter | 5.5 | 2018-09-12 | Ministries Complex-0060 | Petty Cash | 140 | 770 | 37
بنزين 80 | Liter | 5.5 | 2018-09-12 | Ministries Complex-0060 | Petty Cash | 103.6363 | 570 | 37
بنزين 80 | Liter | 5.4896 | 2018-09-13 | Ministries Complex-0060 | Petty Cash | 143 | 785.01 | 37
بنزين 80 | Liter | 5.51 | 2018-09-10 | Nefisha Bridge-0079 | Petty Cash | 22 | 121.22 | 37
بنزين 80 | Liter | 5.55 | 2018-09-13 | Nefisha Bridge-0079 | Petty Cash | 18 | 99.9 | 37
بنزين 80 | Liter | 5.5 | 2018-09-13 | Nefisha Bridge-0079 | Petty Cash | 18.1818 | 100 | 37
بنزين 80 | Liter | 5.5 | 2018-09-16 | Al-Jazi Egypt | Petty Cash | 50 | 275 | 37
بنزين 80 | Liter | 6.75 | 2018-09-10 | Benban Aswan-0083 | Petty Cash | 40 | 270 | 37
بنزين 80 | Liter | 5.5 | 2018-09-19 | Amadid Substataion-0051 | Petty Cash | 26 | 143 | 38
بنزين 80 | Liter | 5.5 | 2018-09-17 | French Fund Substations ( Ismailia )-0052 | Petty Cash | 51.36 | 282.48 | 38
بنزين 80 | Liter | 5.5 | 2018-09-17 | FIEM-GMSA/GZWF/1441 | Petty Cash | 23 | 126.5 | 38
بنزين 80 | Liter | 5.5 | 2018-09-23 | New Capital Tunnel-0059 | Petty Cash | 76 | 418 | 38
بنزين 80 | Liter | 5.5 | 2018-09-23 | French Fund Substations (Bani-Swif)-0061 | Petty Cash | 100 | 550 | 38
بنزين 80 | Liter | 5.5 | 2018-09-18 | Royal City Mall-0063 | Petty Cash | 200 | 1100 | 38
بنزين 80 | Liter | 6 | 2018-09-20 | Sewedy Stores-0065 | Petty Cash | 25 | 150 | 38
بنزين 80 | Liter | 5.1 | 2018-09-20 | Sewedy Stores-0065 | Petty Cash | 50 | 255 | 38
بنزين 80 | Liter | 5.5 | 2018-09-18 | Kayan Wall L&L-0068 | Petty Cash | 94 | 517 | 38
بنزين 80 | Liter | 5.5 | 2018-09-19 | Siemens Power Station-0072 | Petty Cash | 20 | 110 | 38
بنزين 80 | Liter | 7 | 2018-09-19 | NUCA R05-0082 | Petty Cash | 18 | 126 | 38
بنزين 80 | Liter | 6.75 | 2018-09-17 | Benban Aswan-0083 | Petty Cash | 46 | 310.5 | 38
بنزين 80 | Liter | 5.5 | 2018-09-23 | Benban Aswan-0083 | Petty Cash | 86 | 473 | 38
بنزين 80 | Liter | 5.71 | 2018-09-24 | RME Main Store | Petty Cash | 105 | 599.55 | 39
بنزين 80 | Liter | 5.955 | 2018-09-25 | Kayan-ARMY/KYAN/1446 | Ahmed Anas Shebl El-kholy, Mr. | 440 | 2620.2 | 39
بنزين 80 | Liter | 5.5 | 2018-09-27 | Ministries Complex-0060 | Petty Cash | 140 | 770 | 39
بنزين 80 | Liter | 5.514 | 2018-09-27 | Ministries Complex-0060 | Petty Cash | 107 | 590 | 39
بنزين 80 | Liter | 5.5 | 2018-09-26 | Ministries Complex-0060 | Petty Cash | 140 | 770 | 39
بنزين 80 | Liter | 5.5 | 2018-09-24 | Royal City Mall-0063 | Petty Cash | 200 | 1100 | 39
بنزين 80 | Liter | 5.698 | 2018-09-24 | Suez Steel Factory-0069 | Petty Cash | 548 | 3122.5 | 39
بنزين 80 | Liter | 5.5 | 2018-09-25 | Abu Sultan Bridge-0075 | Petty Cash | 20 | 0 | 39
بنزين 80 | Liter | 5.5 | 2018-09-25 | Al-Jazi Egypt | Petty Cash | 25 | 137.5 | 39
بنزين 80 | Liter | 5.6 | 2018-09-30 | Benban Aswan-0083 | Petty Cash | 50 | 280 | 39
بنزين 80 | Liter | 6.27 | 2018-09-25 | Abu Sultan Road Bridge 2-0089 | Petty Cash | 20 | 125.4 | 39
بنزين 80 | Liter | 5.9545 | 2018-10-02 | Kayan-ARMY/KYAN/1446 | Ahmed Anas Shebl El-kholy, Mr. | 440 | 2620 | 40
بنزين 80 | Liter | 5.5 | 2018-10-04 | Amadid Substataion-0051 | Petty Cash | 46 | 253 | 40
بنزين 80 | Liter | 5.5 | 2018-10-01 | Hyper EL-Temsah-0070 | Petty Cash | 20 | 110 | 40
بنزين 80 | Liter | 5.5 | 2018-10-01 | Hyper EL-Temsah-0070 | Petty Cash | 20 | 110 | 40
بنزين 80 | Liter | 5.5 | 2018-10-03 | El Sewedy University-0085 | Petty Cash | 68 | 374 | 40
بنزين 80 | Liter | 5.9545 | 2018-10-17 | Kayan-ARMY/KYAN/1446 | Ahmed Anas Shebl El-kholy, Mr. | 440 | 2620 | 42
بنزين 80 | Liter | 5.5253 | 2018-10-18 | Ministries Complex-0060 | Petty Cash | 140 | 773.54 | 42
بنزين 80 | Liter | 5.5253 | 2018-10-18 | Ministries Complex-0060 | Petty Cash | 117 | 646.46 | 42
بنزين 80 | Liter | 5.5036 | 2018-10-18 | Ministries Complex-0060 | Petty Cash | 139 | 765 | 42
بنزين 80 | Liter | 5.5 | 2018-10-21 | French Fund Substations (Bani-Swif)-0061 | Petty Cash | 50 | 275 | 42
بنزين 80 | Liter | 5.5 | 2018-10-21 | French Fund Substations (Bani-Swif)-0061 | Petty Cash | 100 | 550 | 42
بنزين 80 | Liter | 5.5 | 2018-10-16 | Royal City Mall-0063 | Petty Cash | 200 | 1100 | 42
بنزين 80 | Liter | 6.27 | 2018-10-15 | Sewedy Stores-0065 | Petty Cash | 50 | 313.5 | 42
بنزين 80 | Liter | 5.5 | 2018-10-21 | Kayan Wall L&L-0068 | Petty Cash | 115 | 632.5 | 42
بنزين 80 | Liter | 5.5 | 2018-10-21 | Kayan Wall L&L-0068 | Petty Cash | 146 | 803 | 42
بنزين 80 | Liter | 5.5 | 2018-10-21 | Kayan Wall L&L-0068 | Petty Cash | 157 | 863.5 | 42
بنزين 80 | Liter | 5.5 | 2018-10-15 | Hyper EL-Temsah-0070 | Petty Cash | 26 | 143 | 42
بنزين 80 | Liter | 5.87 | 2018-10-21 | Mientra Factory-0076 | Petty Cash | 46 | 270.02 | 42
بنزين 80 | Liter | 5.5626 | 2018-10-21 | Benban Aswan-0083 | Petty Cash | 160 | 890.02 | 42
بنزين 80 | Liter | 6.5208 | 2018-10-24 | RME Main Store | Petty Cash | 42 | 273.87 | 43
بنزين 80 | Liter | 5.5 | 2018-10-24 | Amadid Substataion-0051 | Petty Cash | 46 | 253 | 43
بنزين 80 | Liter | 5.5 | 2018-10-25 | French Fund Substations ( Ismailia )-0052 | Petty Cash | 77 | 423.5 | 43
بنزين 80 | Liter | 5.5 | 2018-10-24 | Royal City Mall-0063 | Petty Cash | 100 | 550 | 43
بنزين 80 | Liter | 5.5 | 2018-10-24 | Kayan Wall L&L-0068 | Petty Cash | 110 | 605 | 43
بنزين 80 | Liter | 5.5 | 2018-10-24 | Hyper EL-Temsah-0070 | Petty Cash | 25 | 137.5 | 43
بنزين 80 | Liter | 5.5 | 2018-10-25 | Mientra Factory-0076 | Petty Cash | 45 | 247.5 | 43
بنزين 80 | Liter | 5.5 | 2018-10-24 | Nefisha Bridge-0079 | Petty Cash | 18.2 | 100.1 | 43
بنزين 80 | Liter | 5.5 | 2018-10-22 | Al-Jazi Egypt | Petty Cash | 50 | 275 | 43
بنزين 80 | Liter | 5.5 | 2018-10-22 | Al-Jazi Egypt | Petty Cash | 50 | 275 | 43
بنزين 80 | Liter | 5.5 | 2018-10-22 | Al-Jazi Egypt | Petty Cash | 50 | 275 | 43
بنزين 80 | Liter | 5.5 | 2018-10-22 | Benban Aswan-0083 | Petty Cash | 18.2 | 100.1 | 43
بنزين 80 | Liter | 5.5 | 2018-10-23 | Abu Sultan Road Bridge 2-0089 | Petty Cash | 18 | 99 | 43
بنزين 80 | Liter | 5.72 | 2018-11-04 | RME Main Store | Petty Cash | 42 | 240.24 | 44
بنزين 80 | Liter | 5.9545 | 2018-11-01 | Kayan-ARMY/KYAN/1446 | Ahmed Anas Shebl El-kholy, Mr. | 440 | 2620 | 44
بنزين 80 | Liter | 5.5 | 2018-10-30 | Royal City Mall-0063 | Petty Cash | 100 | 550 | 44
بنزين 80 | Liter | 5.5 | 2018-10-31 | Mientra Factory-0076 | Petty Cash | 45.5 | 250.25 | 44
بنزين 80 | Liter | 5.71 | 2018-11-13 | RME Main Store | Petty Cash | 21 | 119.91 | 46
بنزين 80 | Liter | 5.9545 | 2018-11-13 | Kayan-ARMY/KYAN/1446 | Ahmed Anas Shebl El-kholy, Mr. | 440 | 2620 | 46
بنزين 80 | Liter | 5.5072 | 2018-11-14 | Ministries Complex-0060 | Petty Cash | 138 | 760 | 46
بنزين 80 | Liter | 5.5 | 2018-11-13 | Royal City Mall-0063 | Petty Cash | 200 | 1100 | 46
بنزين 80 | Liter | 5.5 | 2018-11-15 | Kayan Wall L&L-0068 | Petty Cash | 268 | 1474 | 46
بنزين 80 | Liter | 7 | 2018-11-14 | NUCA R05 - Z02-0088 | Petty Cash | 50 | 350 | 46
بنزين 80 | Liter | 7 | 2018-11-14 | NUCA R05 - Z02-0088 | Petty Cash | 30 | 210 | 46
بنزين 80 | Liter | 5.71 | 2018-11-21 | RME Main Store | Petty Cash | 21 | 119.91 | 47
بنزين 80 | Liter | 5.71 | 2018-11-21 | RME Main Store | Petty Cash | 42 | 239.82 | 47
بنزين 80 | Liter | 6 | 2018-11-25 | PKG-062-Village E PKG#62 | Petty Cash | 20 | 120 | 47
بنزين 80 | Liter | 5.9545 | 2018-11-19 | Kayan-ARMY/KYAN/1446 | Ahmed Anas Shebl El-kholy, Mr. | 440 | 2620 | 47
بنزين 80 | Liter | 5.5172 | 2018-11-19 | Ministries Complex-0060 | Petty Cash | 122 | 673.1 | 47
بنزين 80 | Liter | 5.5172 | 2018-11-19 | Ministries Complex-0060 | Petty Cash | 119 | 656.55 | 47
بنزين 80 | Liter | 5.5172 | 2018-11-19 | Ministries Complex-0060 | Petty Cash | 143 | 788.97 | 47
بنزين 80 | Liter | 5.5172 | 2018-11-19 | Ministries Complex-0060 | Petty Cash | 109 | 601.38 | 47
بنزين 80 | Liter | 5.5319 | 2018-11-22 | Ministries Complex-0060 | Petty Cash | 141 | 780 | 47
بنزين 80 | Liter | 5.5 | 2018-11-25 | Royal City Mall-0063 | Petty Cash | 100 | 550 | 47
بنزين 80 | Liter | 5.5 | 2018-11-25 | Hyper EL-Temsah-0070 | Petty Cash | 20 | 110 | 47
بنزين 80 | Liter | 5.5 | 2018-11-22 | Nefisha Bridge-0079 | Petty Cash | 18 | 99 | 47
بنزين 80 | Liter | 5.5 | 2018-11-21 | Fish Market-0080 | Petty Cash | 20 | 110 | 47
بنزين 80 | Liter | 5.5 | 2018-11-19 | Benban Aswan-0083 | Petty Cash | 82 | 451 | 47
بنزين 80 | Liter | 5.9545 | 2018-11-28 | Kayan-ARMY/KYAN/1446 | Ahmed Anas Shebl El-kholy, Mr. | 440 | 2620 | 48
بنزين 80 | Liter | 5.5 | 2018-11-26 | French Fund Substations ( Ismailia )-0052 | Petty Cash | 102 | 561 | 48
بنزين 80 | Liter | 5.5197 | 2018-11-27 | Ministries Complex-0060 | Petty Cash | 137 | 756.2 | 48
بنزين 80 | Liter | 5.5197 | 2018-11-27 | Ministries Complex-0060 | Petty Cash | 142 | 783.8 | 48
بنزين 80 | Liter | 5.5 | 2018-11-26 | Royal City Mall-0063 | Petty Cash | 200 | 1100 | 48
بنزين 80 | Liter | 5.5 | 2018-11-28 | Al-Jazi Egypt | Petty Cash | 50 | 275 | 48
بنزين 80 | Liter | 5.5 | 2018-11-28 | Al-Jazi Egypt | Petty Cash | 50 | 275 | 48
بنزين 80 | Liter | 5.5 | 2018-11-26 | Al-Jazi Egypt | Petty Cash | 100 | 550 | 48
بنزين 80 | Liter | 5.5 | 2018-11-28 | Equipment | Petty Cash | 25 | 137.5 | 48
بنزين 80 | Liter | 5.71 | 2018-12-04 | RME Main Store | Petty Cash | 84 | 479.64 | 49
بنزين 80 | Liter | 5.71 | 2018-12-05 | RME Main Store | Petty Cash | 84 | 479.64 | 49
بنزين 80 | Liter | 5.9545 | 2018-12-09 | Kayan-ARMY/KYAN/1446 | Ahmed Anas Shebl El-kholy, Mr. | 440 | 2620 | 49
بنزين 80 | Liter | 5.5245 | 2018-12-05 | Ministries Complex-0060 | Petty Cash | 143 | 790 | 49
بنزين 80 | Liter | 5.5 | 2018-12-05 | French Fund Substations (Bani-Swif)-0061 | Petty Cash | 100 | 550 | 49
بنزين 80 | Liter | 5.5 | 2018-12-04 | Royal City Mall-0063 | Petty Cash | 100 | 550 | 49
بنزين 80 | Liter | 5.5 | 2018-12-05 | Sewedy Stores-0065 | Petty Cash | 50 | 275 | 49
بنزين 80 | Liter | 5.5 | 2018-12-05 | Sewedy Stores-0065 | Petty Cash | 50 | 275 | 49
بنزين 80 | Liter | 5.5 | 2018-12-05 | Sewedy Stores-0065 | Petty Cash | 50 | 275 | 49
بنزين 80 | Liter | 5.5 | 2018-12-06 | Sewedy Stores-0065 | Petty Cash | 43 | 236.5 | 49
بنزين 80 | Liter | 5.5 | 2018-12-03 | Kayan Wall L&L-0068 | Petty Cash | 371 | 2040.5 | 49
بنزين 80 | Liter | 5.6745 | 2018-12-04 | Suez Steel Factory-0069 | Petty Cash | 593 | 3365 | 49
بنزين 80 | Liter | 5.5 | 2018-12-05 | Hyper EL-Temsah-0070 | Petty Cash | 50 | 275 | 49
بنزين 80 | Liter | 5.5 | 2018-12-03 | El Sewedy University-0085 | Petty Cash | 88 | 484 | 49
بنزين 80 | Liter | 5.71 | 2018-12-11 | RME Main Store | Petty Cash | 84 | 479.64 | 50
بنزين 80 | Liter | 5.71 | 2018-12-16 | RME Main Store | Petty Cash | 42 | 239.82 | 50
بنزين 80 | Liter | 5.9545 | 2018-12-16 | Kayan-ARMY/KYAN/1446 | Ahmed Anas Shebl El-kholy, Mr. | 440 | 2620 | 50
بنزين 80 | Liter | 5.5 | 2018-12-13 | Amadid Substataion-0051 | Petty Cash | 20 | 110 | 50
بنزين 80 | Liter | 5.5282 | 2018-12-13 | Ministries Complex-0060 | Petty Cash | 142 | 785 | 50
بنزين 80 | Liter | 5.5 | 2018-12-13 | Royal City Mall-0063 | Petty Cash | 200 | 1100 | 50
بنزين 80 | Liter | 5.5 | 2018-12-16 | Sewedy Stores-0065 | Petty Cash | 45 | 247.5 | 50
بنزين 80 | Liter | 5.5 | 2018-12-10 | Nefisha Bridge-0079 | Petty Cash | 23.64 | 130.02 | 50
بنزين 80 | Liter | 5.5 | 2018-12-10 | Nefisha Bridge-0079 | Petty Cash | 35.46 | 195.03 | 50
بنزين 80 | Liter | 5.5 | 2018-12-10 | Nefisha Bridge-0079 | Petty Cash | 20 | 110 | 50
بنزين 80 | Liter | 5.55 | 2018-12-11 | Benban Aswan-0083 | Petty Cash | 90 | 499.5 | 50
بنزين 80 | Liter | 5.5 | 2018-12-10 | Abu Sultan Road Bridge 2-0089 | Petty Cash | 130.91 | 720 | 50
بنزين 80 | Liter | 5.5 | 2018-12-10 | Abu Sultan Road Bridge 2-0089 | Petty Cash | 60 | 330 | 50
بنزين 80 | Liter | 5.5 | 2018-12-10 | Abu Sultan Road Bridge 2-0089 | Petty Cash | 60 | 330 | 50
بنزين 80 | Liter | 5.5 | 2018-12-10 | Abu Sultan Road Bridge 2-0089 | Petty Cash | 15.28 | 84.04 | 50
بنزين 80 | Liter | 5.5 | 2018-12-10 | Abu Sultan Road Bridge 2-0089 | Petty Cash | 40 | 220 | 50
بنزين 80 | Liter | 5.5 | 2018-12-10 | Abu Sultan Road Bridge 2-0089 | Petty Cash | 20 | 110 | 50
بنزين 80 | Liter | 5.5 | 2018-12-10 | Equipment | Petty Cash | 50 | 275 | 50
بنزين 80 | Liter | 5.555 | 2018-12-10 | Equipment | Petty Cash | 90 | 499.95 | 50
بنزين 90 | Liter | 5 | 2018-01-27 | Ben Zayed Bridge | Petty Cash | 90 | 0 | 4
بنزين 90 | Liter | 5 | 2018-01-27 | New Capital Tunnel-0059 | Petty Cash | 90 | 450 | 4
بنزين 90 | Liter | 3.65 | 2018-01-24 | Royal City Mall-0063 | Petty Cash | 100 | 365 | 4
بنزين 92 | Liter | 5.2 | 2019-01-06 | PKG-053-EMAR/SIER/1354 | Petty Cash | 250 | 1300 | 1
بنزين 92 | Liter | 6.75 | 2018-12-31 | Mientra Factory-0076 | Petty Cash | 30 | 202.5 | 1
بنزين 92 | Liter | 6.75 | 2019-01-01 | Mientra Factory-0076 | Petty Cash | 32.73 | 220.93 | 1
بنزين 92 | Liter | 4.9411 | 2018-01-19 | Sodic Club House-0032 | Petty Cash | 425 | 2099.97 | 3
بنزين 92 | Liter | 6 | 2018-01-20 | Sodic Club House-0032 | Petty Cash | 100 | 600 | 3
بنزين 92 | Liter | 6 | 2018-01-20 | Sodic Club House-0032 | Petty Cash | 100 | 600 | 3
بنزين 92 | Liter | 6 | 2018-01-20 | Sodic Club House-0032 | Petty Cash | 25 | 150 | 3
بنزين 92 | Liter | 5 | 2018-01-20 | PKG-062-Village E PKG#62 | Petty Cash | 240 | 1200 | 3
بنزين 92 | Liter | 5 | 2018-01-19 | Amal Lock & Load-0053 | Petty Cash | 110 | 550 | 3
بنزين 92 | Liter | 5 | 2018-01-19 | Amal Lock & Load-0053 | Petty Cash | 60 | 300 | 3
بنزين 92 | Liter | 5 | 2018-01-20 | PKG 107 Marassi Tank-EMAR/IPWT/1459 | Petty Cash | 243 | 1215 | 3
بنزين 92 | Liter | 5 | 2018-01-20 | PKG 107 Marassi Tank-EMAR/IPWT/1459 | Petty Cash | 75 | 375 | 3
بنزين 92 | Liter | 5 | 2018-01-20 | New Capital Tunnel-0059 | Petty Cash | 108 | 540 | 3
بنزين 92 | Liter | 5 | 2018-01-20 | Kayan Wall L&L-0068 | Petty Cash | 248 | 1240 | 3
بنزين 92 | Liter | 5 | 2018-01-21 | Kayan Wall L&L-0068 | Petty Cash | 21 | 105 | 3
بنزين 92 | Liter | 5 | 2018-01-20 | PKG 117-0071 | Petty Cash | 150 | 750 | 3
بنزين 92 | Liter | 5 | 2018-01-20 | PKG 117-0071 | Petty Cash | 207 | 1035 | 3
بنزين 92 | Liter | 6 | 2018-01-23 | Sodic Club House-0032 | Petty Cash | 50 | 300 | 4
بنزين 92 | Liter | 5.928 | 2018-01-23 | PKG-053-EMAR/SIER/1354 | Petty Cash | 250 | 1482 | 4
بنزين 92 | Liter | 5.2 | 2018-01-22 | PKG-053-EMAR/SIER/1354 | Petty Cash | 250 | 1300 | 4
بنزين 92 | Liter | 5.7 | 2018-01-22 | PKG-062-Village E PKG#62 | Petty Cash | 120 | 684 | 4
بنزين 92 | Liter | 5 | 2018-01-25 | PKG-062-Village E PKG#62 | Petty Cash | 130 | 650 | 4
بنزين 92 | Liter | 5 | 2018-01-24 | Al Amal Bridge-0046 | Petty Cash | 50 | 250 | 4
بنزين 92 | Liter | 5.75 | 2018-01-23 | Benisueif Cement-CDRI/BSCC/1445 | Petty Cash | 1000 | 5750 | 4
بنزين 92 | Liter | 4.9637 | 2018-01-23 | Amal Lock & Load-0053 | Petty Cash | 69 | 342.5 | 4
بنزين 92 | Liter | 5.7 | 2018-01-23 | Amal Lock & Load-0053 | Petty Cash | 24 | 136.8 | 4
بنزين 92 | Liter | 5 | 2018-01-24 | Amal Lock & Load-0053 | Petty Cash | 29 | 145 | 4
بنزين 92 | Liter | 5 | 2018-01-28 | New Capital Tunnel-0059 | Petty Cash | 104 | 520 | 4
بنزين 92 | Liter | 5 | 2018-01-25 | Kayan Wall L&L-0068 | Petty Cash | 88 | 440 | 4
بنزين 92 | Liter | 5 | 2018-01-24 | Kayan Wall L&L-0068 | Petty Cash | 41 | 205 | 4
بنزين 92 | Liter | 5.7 | 2018-01-25 | Kayan Wall L&L-0068 | Petty Cash | 30 | 171 | 4
بنزين 92 | Liter | 5 | 2018-01-24 | PKG 117-0071 | Petty Cash | 50 | 250 | 4
بنزين 92 | Liter | 5 | 2018-01-27 | PKG 117-0071 | Petty Cash | 100 | 500 | 4
بنزين 92 | Liter | 5 | 2018-01-27 | Siemens Power Station-0072 | Petty Cash | 20 | 100 | 4
بنزين 92 | Liter | 7.5 | 2018-01-24 | Siemens Power Station-0072 | Petty Cash | 20 | 150 | 4
بنزين 92 | Liter | 5 | 2018-01-25 | Siemens Power Station-0072 | Petty Cash | 40 | 200 | 4
بنزين 92 | Liter | 6 | 2018-02-11 | Sodic Club House-0032 | Petty Cash | 50 | 300 | 6
بنزين 92 | Liter | 5 | 2018-02-11 | PKG-062-Village E PKG#62 | Petty Cash | 442 | 2210 | 6
بنزين 92 | Liter | 5 | 2018-02-05 | Al Amal Bridge-0046 | Petty Cash | 102 | 510 | 6
بنزين 92 | Liter | 5 | 2018-02-05 | Amal Lock & Load-0053 | Petty Cash | 20 | 100 | 6
بنزين 92 | Liter | 5 | 2018-02-11 | New Capital Tunnel-0059 | Petty Cash | 70 | 350 | 6
بنزين 92 | Liter | 5 | 2018-02-11 | New Capital Tunnel-0059 | Petty Cash | 60 | 300 | 6
بنزين 92 | Liter | 3.65 | 2018-02-08 | Ministries Complex-0060 | Petty Cash | 116.4383 | 425 | 6
بنزين 92 | Liter | 5 | 2018-02-05 | Kayan Wall L&L-0068 | Petty Cash | 106 | 530 | 6
بنزين 92 | Liter | 5 | 2018-02-05 | Kayan Wall L&L-0068 | Petty Cash | 66 | 330 | 6
بنزين 92 | Liter | 5 | 2018-02-05 | Kayan Wall L&L-0068 | Petty Cash | 22 | 110 | 6
بنزين 92 | Liter | 5 | 2018-02-05 | Kayan Wall L&L-0068 | Petty Cash | 110 | 550 | 6
بنزين 92 | Liter | 5 | 2018-02-05 | Kayan Wall L&L-0068 | Petty Cash | 154 | 770 | 6
بنزين 92 | Liter | 5 | 2018-02-05 | PKG 117-0071 | Petty Cash | 165 | 825 | 6
بنزين 92 | Liter | 5.2 | 2018-02-12 | PKG-053-EMAR/SIER/1354 | Petty Cash | 250 | 1300 | 7
بنزين 92 | Liter | 4 | 2018-02-12 | Amal Lock & Load-0053 | Petty Cash | 133.75 | 535 | 7
بنزين 92 | Liter | 5 | 2018-02-12 | Kayan Wall L&L-0068 | Petty Cash | 132 | 660 | 7
بنزين 92 | Liter | 5 | 2018-02-12 | Kayan Wall L&L-0068 | Petty Cash | 66 | 330 | 7
بنزين 92 | Liter | 5 | 2018-02-15 | PKG 117-0071 | Petty Cash | 100 | 500 | 7
بنزين 92 | Liter | 5 | 2018-02-12 | Siemens Power Station-0072 | Petty Cash | 50 | 250 | 7
بنزين 92 | Liter | 5.5 | 2018-02-12 | Siemens Power Station-0072 | Petty Cash | 140 | 770 | 7
بنزين 92 | Liter | 5 | 2018-02-12 | Siemens Power Station-0072 | Petty Cash | 135 | 675 | 7
بنزين 92 | Liter | 5 | 2018-02-18 | Mientra Factory-0076 | Petty Cash | 25 | 125 | 7
بنزين 92 | Liter | 5 | 2018-02-18 | Mientra Factory-0076 | Petty Cash | 29 | 145 | 7
بنزين 92 | Liter | 5 | 2018-02-18 | Mientra Factory-0076 | Petty Cash | 52 | 260 | 7
بنزين 92 | Liter | 5 | 2018-02-18 | Mientra Factory-0076 | Petty Cash | 51 | 255 | 7
بنزين 92 | Liter | 5 | 2018-02-21 | PKG-062-Village E PKG#62 | Petty Cash | 110 | 550 | 8
بنزين 92 | Liter | 5 | 2018-02-21 | PKG-062-Village E PKG#62 | Petty Cash | 100 | 500 | 8
بنزين 92 | Liter | 5 | 2018-02-22 | PKG 107 Marassi Tank-EMAR/IPWT/1459 | Petty Cash | 100 | 500 | 8
بنزين 92 | Liter | 5.7 | 2018-02-20 | Kayan Wall L&L-0068 | Petty Cash | 186 | 1060.2 | 8
بنزين 92 | Liter | 5 | 2018-02-20 | Kayan Wall L&L-0068 | Petty Cash | 44 | 220 | 8
بنزين 92 | Liter | 5.5 | 2018-02-20 | Kayan Wall L&L-0068 | Petty Cash | 60 | 330 | 8
بنزين 92 | Liter | 5.333 | 2018-02-21 | Siemens Power Station-0072 | Petty Cash | 150 | 799.95 | 8
بنزين 92 | Liter | 5 | 2018-02-25 | Mientra Factory-0076 | Petty Cash | 150 | 750 | 8
بنزين 92 | Liter | 6 | 2018-02-27 | Sodic Club House-0032 | Petty Cash | 50 | 300 | 9
بنزين 92 | Liter | 5 | 2018-03-04 | Ministries Complex-0060 | Petty Cash | 15 | 75 | 9
بنزين 92 | Liter | 5 | 2018-03-04 | Kayan Wall L&L-0068 | Petty Cash | 152 | 760 | 9
بنزين 92 | Liter | 5 | 2018-03-01 | Mientra Factory-0076 | Petty Cash | 75 | 375 | 9
بنزين 92 | Liter | 5 | 2018-03-04 | Mientra Factory-0076 | Petty Cash | 50 | 250 | 9
بنزين 92 | Liter | 6 | 2018-03-08 | Sodic Club House-0032 | Petty Cash | 25 | 150 | 10
بنزين 92 | Liter | 5.2 | 2018-03-07 | PKG-053-EMAR/SIER/1354 | Petty Cash | 250 | 1300 | 10
بنزين 92 | Liter | 5 | 2018-03-08 | Mostasmereen-0040 | Petty Cash | 8 | 40 | 10
بنزين 92 | Liter | 5 | 2018-03-07 | PKG-062-Village E PKG#62 | Petty Cash | 211 | 1055 | 10
بنزين 92 | Liter | 5 | 2018-03-07 | PKG-062-Village E PKG#62 | Petty Cash | 113 | 565 | 10
بنزين 92 | Liter | 5 | 2018-03-07 | New Capital Tunnel-0059 | Petty Cash | 80 | 400 | 10
بنزين 92 | Liter | 5 | 2018-03-06 | Tunnel Of Sokhna Road-0074 | Petty Cash | 21 | 105 | 10
بنزين 92 | Liter | 6.25 | 2018-03-15 | Sodic Club House-0032 | Petty Cash | 16 | 100 | 11
بنزين 92 | Liter | 6 | 2018-03-15 | Sodic Club House-0032 | Petty Cash | 25 | 150 | 11
بنزين 92 | Liter | 5 | 2018-03-18 | PKG-062-Village E PKG#62 | Petty Cash | 325 | 1625 | 11
بنزين 92 | Liter | 5 | 2018-03-13 | New Capital Tunnel-0059 | Petty Cash | 173 | 865 | 11
بنزين 92 | Liter | 5 | 2018-03-13 | New Capital Tunnel-0059 | Petty Cash | 89 | 445 | 11
بنزين 92 | Liter | 5.4 | 2018-03-13 | Siemens Power Station-0072 | Petty Cash | 100 | 540 | 11
بنزين 92 | Liter | 6 | 2018-03-20 | Sodic Club House-0032 | Petty Cash | 25 | 150 | 12
بنزين 92 | Liter | 5 | 2018-03-20 | New Capital Tunnel-0059 | Petty Cash | 80 | 400 | 12
بنزين 92 | Liter | 5 | 2018-03-20 | New Capital Tunnel-0059 | Petty Cash | 86 | 430 | 12
بنزين 92 | Liter | 5.434 | 2018-03-25 | Siemens Power Station-0072 | Petty Cash | 46 | 249.96 | 12
بنزين 92 | Liter | 5 | 2018-03-21 | Tunnel Of Sokhna Road-0074 | Petty Cash | 19 | 95 | 12
بنزين 92 | Liter | 6 | 2018-03-29 | Sodic Club House-0032 | Petty Cash | 75 | 450 | 13
بنزين 92 | Liter | 6 | 2018-04-01 | Sodic Club House-0032 | Petty Cash | 75 | 450 | 13
بنزين 92 | Liter | 5 | 2018-03-27 | PKG-062-Village E PKG#62 | Petty Cash | 274 | 1370 | 13
بنزين 92 | Liter | 5 | 2018-03-29 | Amal Lock & Load-0053 | Petty Cash | 110 | 550 | 13
بنزين 92 | Liter | 5 | 2018-03-27 | New Capital Tunnel-0059 | Petty Cash | 94 | 470 | 13
بنزين 92 | Liter | 5 | 2018-03-28 | New Capital Tunnel-0059 | Petty Cash | 74 | 370 | 13
بنزين 92 | Liter | 5 | 2018-03-29 | Kayan Wall L&L-0068 | Petty Cash | 110 | 0 | 13
بنزين 92 | Liter | 5 | 2018-03-29 | Kayan Wall L&L-0068 | Petty Cash | 154 | 770 | 13
بنزين 92 | Liter | 5 | 2018-04-01 | Kayan Wall L&L-0068 | Petty Cash | 154 | 770 | 13
بنزين 92 | Liter | 5 | 2018-04-01 | Tunnel Of Sokhna Road-0074 | Petty Cash | 20 | 100 | 13
بنزين 92 | Liter | 5 | 2018-03-27 | Abu Sultan Bridge-0075 | Petty Cash | 20 | 100 | 13
بنزين 92 | Liter | 5 | 2018-03-29 | Mientra Factory-0076 | Petty Cash | 99 | 495 | 13
بنزين 92 | Liter | 5 | 2018-03-29 | Mientra Factory-0076 | Petty Cash | 47 | 235 | 13
بنزين 92 | Liter | 6 | 2018-04-10 | Sodic Club House-0032 | Petty Cash | 25 | 150 | 15
بنزين 92 | Liter | 6 | 2018-04-15 | Sodic Club House-0032 | Petty Cash | 50 | 300 | 15
بنزين 92 | Liter | 5 | 2018-04-10 | New Capital Tunnel-0059 | Petty Cash | 107 | 535 | 15
بنزين 92 | Liter | 5 | 2018-04-12 | New Capital Tunnel-0059 | Petty Cash | 74 | 370 | 15
بنزين 92 | Liter | 5 | 2018-04-11 | PKG 117-0071 | Petty Cash | 51 | 255 | 15
بنزين 92 | Liter | 5.27 | 2018-04-10 | Siemens Power Station-0072 | Petty Cash | 148 | 779.96 | 15
بنزين 92 | Liter | 5 | 2018-04-10 | Tunnel Of Sokhna Road-0074 | Petty Cash | 20 | 100 | 15
بنزين 92 | Liter | 6 | 2018-04-17 | Sodic Club House-0032 | Petty Cash | 50 | 300 | 16
بنزين 92 | Liter | 5 | 2018-04-19 | PKG-062-Village E PKG#62 | Petty Cash | 100 | 500 | 16
بنزين 92 | Liter | 5 | 2018-04-18 | New Capital Tunnel-0059 | Petty Cash | 80 | 400 | 16
بنزين 92 | Liter | 5 | 2018-04-18 | Kayan Wall L&L-0068 | Petty Cash | 108 | 540 | 16
بنزين 92 | Liter | 5 | 2018-04-18 | Kayan Wall L&L-0068 | Petty Cash | 154 | 770 | 16
بنزين 92 | Liter | 5 | 2018-04-18 | Kayan Wall L&L-0068 | Petty Cash | 165 | 825 | 16
بنزين 92 | Liter | 5.334 | 2018-04-24 | Siemens Power Station-0072 | Petty Cash | 150 | 800.1 | 17
بنزين 92 | Liter | 5 | 2018-04-23 | Mientra Factory-0076 | Petty Cash | 52 | 260 | 17
بنزين 92 | Liter | 5 | 2018-05-02 | PKG-062-Village E PKG#62 | Petty Cash | 30 | 150 | 18
بنزين 92 | Liter | 5 | 2018-04-30 | New Capital Tunnel-0059 | Petty Cash | 76 | 380 | 18
بنزين 92 | Liter | 5 | 2018-04-30 | Kayan Wall L&L-0068 | Petty Cash | 132 | 660 | 18
بنزين 92 | Liter | 5 | 2018-04-30 | Kayan Wall L&L-0068 | Petty Cash | 154 | 770 | 18
بنزين 92 | Liter | 5.333 | 2018-04-30 | Siemens Power Station-0072 | Petty Cash | 150 | 799.95 | 18
بنزين 92 | Liter | 5 | 2018-04-30 | Tunnel Of Sokhna Road-0074 | Petty Cash | 36 | 180 | 18
بنزين 92 | Liter | 5 | 2018-04-30 | Mientra Factory-0076 | Petty Cash | 60 | 300 | 18
بنزين 92 | Liter | 6 | 2018-05-09 | Sodic Club House-0032 | Petty Cash | 75 | 450 | 19
بنزين 92 | Liter | 5 | 2018-05-09 | PKG-062-Village E PKG#62 | Petty Cash | 157 | 785 | 19
بنزين 92 | Liter | 5 | 2018-05-09 | Kayan Wall L&L-0068 | Petty Cash | 155 | 775 | 19
بنزين 92 | Liter | 5 | 2018-05-10 | PKG 117-0071 | Petty Cash | 100 | 500 | 19
بنزين 92 | Liter | 5 | 2018-05-14 | New Capital Tunnel-0059 | Petty Cash | 121 | 605 | 20
بنزين 92 | Liter | 5 | 2018-05-16 | New Capital Tunnel-0059 | Petty Cash | 116 | 580 | 20
بنزين 92 | Liter | 5 | 2018-05-17 | Kayan Wall L&L-0068 | Petty Cash | 176 | 880 | 20
بنزين 92 | Liter | 5.333 | 2018-05-14 | Siemens Power Station-0072 | Petty Cash | 150 | 799.95 | 20
بنزين 92 | Liter | 5 | 2018-05-14 | Mientra Factory-0076 | Petty Cash | 50 | 250 | 20
بنزين 92 | Liter | 5 | 2018-05-24 | Kayan Wall L&L-0068 | Petty Cash | 185 | 925 | 21
بنزين 92 | Liter | 5 | 2018-05-22 | PKG 117-0071 | Petty Cash | 100 | 500 | 21
بنزين 92 | Liter | 5.334 | 2018-05-23 | Siemens Power Station-0072 | Petty Cash | 150 | 800.1 | 21
بنزين 92 | Liter | 6 | 2018-06-27 | Sodic Club House-0032 | Petty Cash | 75 | 450 | 26
بنزين 92 | Liter | 6.972 | 2018-06-27 | Siemens Power Station-0072 | Petty Cash | 71 | 495.01 | 26
بنزين 92 | Liter | 7 | 2018-06-28 | Pkg 85-0073 | Petty Cash | 20 | 140 | 26
بنزين 92 | Liter | 5 | 2018-06-26 | Mientra Factory-0076 | Petty Cash | 50 | 250 | 26
بنزين 92 | Liter | 6.75 | 2018-06-26 | Mientra Factory-0076 | Petty Cash | 52 | 351 | 26
بنزين 92 | Liter | 5 | 2018-06-27 | Al-Jazi Egypt | Petty Cash | 20 | 100 | 26
بنزين 92 | Liter | 8 | 2018-06-27 | Al-Jazi Egypt | Petty Cash | 10 | 80 | 26
بنزين 92 | Liter | 7.75 | 2018-07-10 | Sodic Club House-0032 | Petty Cash | 75 | 581.25 | 28
بنزين 92 | Liter | 6.85 | 2018-07-09 | New Capital Tunnel-0059 | Petty Cash | 73 | 500.05 | 28
بنزين 92 | Liter | 7.0224 | 2018-07-12 | Siemens Power Station-0072 | Petty Cash | 72 | 505.61 | 28
بنزين 92 | Liter | 6.75 | 2018-07-09 | Mientra Factory-0076 | Petty Cash | 44.5 | 300.38 | 28
بنزين 92 | Liter | 6.75 | 2018-07-10 | Al-Jazi Egypt | Petty Cash | 40 | 270 | 28
بنزين 92 | Liter | 6.75 | 2018-07-12 | Al-Jazi Egypt | Petty Cash | 10 | 67.5 | 28
بنزين 92 | Liter | 7.042 | 2018-07-18 | Siemens Power Station-0072 | Petty Cash | 71 | 499.98 | 29
بنزين 92 | Liter | 7.014 | 2018-07-18 | Siemens Power Station-0072 | Petty Cash | 72 | 505.01 | 29
بنزين 92 | Liter | 7.09 | 2018-07-18 | Siemens Power Station-0072 | Petty Cash | 72 | 510.48 | 29
بنزين 92 | Liter | 6.75 | 2018-07-19 | Al-Jazi Egypt | Petty Cash | 20 | 135 | 29
بنزين 92 | Liter | 7.5 | 2018-07-25 | Sodic Club House-0032 | Petty Cash | 80 | 600 | 30
بنزين 92 | Liter | 7.084 | 2018-07-24 | Siemens Power Station-0072 | Petty Cash | 72 | 510.05 | 30
بنزين 92 | Liter | 7.084 | 2018-07-24 | Siemens Power Station-0072 | Petty Cash | 72 | 510.05 | 30
بنزين 92 | Liter | 7.042 | 2018-07-24 | Siemens Power Station-0072 | Petty Cash | 142 | 999.96 | 30
بنزين 92 | Liter | 6.75 | 2018-07-29 | Mientra Factory-0076 | Petty Cash | 100 | 675 | 30
بنزين 92 | Liter | 6.75 | 2018-07-29 | Mientra Factory-0076 | Petty Cash | 44 | 297 | 30
بنزين 92 | Liter | 6.75 | 2018-07-25 | Nefisha Bridge-0079 | Petty Cash | 15 | 101.25 | 30
بنزين 92 | Liter | 7.4 | 2018-08-09 | Sodic Club House-0032 | Petty Cash | 75 | 555 | 32
بنزين 92 | Liter | 7.063 | 2018-08-07 | Siemens Power Station-0072 | Petty Cash | 143 | 1010.01 | 32
بنزين 92 | Liter | 6.75 | 2018-08-09 | Mientra Factory-0076 | Petty Cash | 119.44 | 806.22 | 32
بنزين 92 | Liter | 6.75 | 2018-08-12 | Al-Jazi Egypt | Petty Cash | 22 | 148.5 | 32
بنزين 92 | Liter | 7.07 | 2018-09-19 | Siemens Power Station-0072 | Petty Cash | 92 | 650.44 | 38
بنزين 92 | Liter | 7 | 2018-09-19 | Siemens Power Station-0072 | Petty Cash | 80 | 560 | 38
بنزين 92 | Liter | 7.1 | 2018-09-19 | Siemens Power Station-0072 | Petty Cash | 72 | 511.2 | 38
بنزين 92 | Liter | 6.94 | 2018-09-23 | Siemens Power Station-0072 | Petty Cash | 98 | 680.12 | 38
بنزين 92 | Liter | 6.75 | 2018-09-19 | Mientra Factory-0076 | Petty Cash | 48 | 324 | 38
بنزين 92 | Liter | 6.75 | 2018-09-19 | Mientra Factory-0076 | Petty Cash | 30 | 202.5 | 38
بنزين 92 | Liter | 6.75 | 2018-11-04 | Siemens Power Station-0072 | Petty Cash | 129.6296 | 875 | 44
بنزين 92 | Liter | 7.25 | 2018-10-30 | Pkg 85-0073 | Petty Cash | 10 | 72.5 | 44
بنزين 92 | Liter | 6.75 | 2018-10-31 | Mientra Factory-0076 | Petty Cash | 44.44 | 299.97 | 44
بنزين 92 | Liter | 6.75 | 2018-10-31 | Mientra Factory-0076 | Petty Cash | 22.23 | 150.05 | 44
بنزين 92 | Liter | 7.25 | 2018-11-25 | PKG-062-Village E PKG#62 | Petty Cash | 40 | 290 | 47
بنزين 92 | Liter | 7.25 | 2018-11-25 | PKG-062-Village E PKG#62 | Petty Cash | 60 | 435 | 47
بنزين 92 | Liter | 7.25 | 2018-11-25 | PKG-062-Village E PKG#62 | Petty Cash | 40 | 290 | 47
بنزين 92 | Liter | 6.75 | 2018-11-22 | PKG 117-0071 | Petty Cash | 74.1 | 500.18 | 47
بنزين 92 | Liter | 6.9671 | 2018-11-25 | Siemens Power Station-0072 | Petty Cash | 152 | 1059 | 47
بنزين 92 | Liter | 7 | 2018-12-04 | Siemens Power Station-0072 | Petty Cash | 100 | 700 | 49
بنزين 92 | Liter | 6.75 | 2018-12-05 | Mientra Factory-0076 | Petty Cash | 90 | 607.5 | 49
بنزين 92 | Liter | 6.75 | 2018-12-05 | Mientra Factory-0076 | Petty Cash | 74 | 499.5 | 49
بنزين 92 | Liter | 6.75 | 2018-12-03 | El Sewedy University-0085 | Petty Cash | 215 | 1451.25 | 49
بنزين 92 | Liter | 6.65 | 2018-12-06 | Tunnel of Sokhna Road 2-0090 | Petty Cash | 15 | 99.75 | 49
بنزين 92 | Liter | 7.25 | 2018-12-10 | PKG-062-Village E PKG#62 | Petty Cash | 60 | 435 | 50
بنزين 92 | Liter | 5.5 | 2018-12-10 | New Capital Tunnel-0059 | Petty Cash | 24 | 132 | 50
بنزين 92 | Liter | 6.75 | 2018-12-10 | PKG# 144, Marassi-0093 | Petty Cash | 100 | 675 | 50
بنسة ترامل 6 مم | Each | 233.7 | 2018-12-11 | Benban Aswan-0083 | Petty Cash | 4 | 934.8 | 50
بنسة ترامل 6 مم | Each | 273.6 | 2018-12-10 | Benban Aswan-0083 | Petty Cash | 5 | 1368 | 50
بنسة ترامل 6 مم | Each | 190 | 2018-12-10 | Benban Aswan-0083 | Petty Cash | 5 | 950 | 50
بنسة ترامل 6 مم | Each | 233.7 | 2018-12-10 | Benban Aswan-0083 | Petty Cash | 8 | 1869.6 | 50
بنسة جاز 10بوصة كينج تون | Each | 108.3 | 2018-02-08 | RME Main Store | مؤسسة الاصيل للتجارة والتوريدات | 1 | 108.3 | 6
بنسة جاز 10بوصة كينج تون | Each | 45 | 2018-02-11 | PKG-053-EMAR/SIER/1354 | Petty Cash | 5 | 225 | 6
بنسة عازل 8 بوصة | Each | 85.5 | 2018-10-28 | Siemens Power Station-0072 | Petty Cash | 6 | 513 | 43
بنسة عازل 8 بوصة | Each | 74.1 | 2018-10-22 | NUCA R05-0082 | Petty Cash | 2 | 148.2 | 43
بنسة عازل 8 بوصة | Each | 171 | 2018-10-23 | Equipment | Petty Cash | 1 | 171 | 43
بنسة كلابة | Each | 60 | 2018-01-25 | New Giza II-NGZA/UNVI/1369 | Petty Cash | 1 | 60 | 4
بنسة كلابة | Each | 91.2 | 2018-01-28 | New Capital Tunnel-0059 | Petty Cash | 1 | 91.2 | 4
بنسة كلابة | Each | 74.1 | 2018-01-25 | Suez Steel Factory-0069 | Petty Cash | 4 | 296.4 | 4
بنسة كلابة | Each | 61.56 | 2018-12-09 | Equipment | Petty Cash | 2 | 123.12 | 49
بنسة كلابة | Each | 153.9 | 2018-12-05 | Equipment | Petty Cash | 1 | 153.9 | 49
بنسة كهرباء | Each | 45 | 2018-01-21 | PKG-053-EMAR/SIER/1354 | Petty Cash | 10 | 450 | 3
بنسة كهرباء | Each | 96.9 | 2018-01-17 | Al Amal Bridge-0046 | Petty Cash | 2 | 193.8 | 3
بنسة كهرباء | Each | 74.1 | 2018-01-22 | Royal City Mall-0063 | Petty Cash | 1 | 74.1 | 4
بنسة كهرباء | Each | 68.4 | 2018-01-24 | Hyper EL-Temsah-0070 | Petty Cash | 1 | 68.4 | 4
بنسة كهرباء | Each | 45 | 2018-02-11 | PKG-053-EMAR/SIER/1354 | Petty Cash | 5 | 225 | 6
بنسة كهرباء | Each | 35 | 2018-02-05 | Benisueif Cement-CDRI/BSCC/1445 | Petty Cash | 1 | 35 | 6
بنسة كهرباء | Each | 74.1 | 2018-02-11 | French Fund Substations (Bani-Swif)-0061 | Petty Cash | 2 | 148.2 | 6
بنسة كهرباء | Each | 50 | 2018-02-11 | French Fund Substations (Bani-Swif)-0061 | Petty Cash | 3 | 150 | 6
بنسة كهرباء | Each | 45 | 2018-04-01 | Mientra Factory-0076 | Petty Cash | 2 | 90 | 13
بنسة كهرباء | Each | 34.2 | 2018-03-27 | Nefisha Bridge-0079 | معمار | 6 | 205.2 | 13
بنسة كهرباء | Each | 34.2 | 2018-04-26 | Ministries Complex-0060 | معمار | 20 | 684 | 17
بنسة كهرباء | Each | 45 | 2018-04-24 | Abu Sultan Bridge-0075 | Petty Cash | 2 | 90 | 17
بنسة كهرباء | Each | 68.4 | 2018-08-12 | Ministries Complex-0060 | الحرم لتجارة الادوات والكابلات الكهربائيه مصطفى حبيب وشريكه | 10 | 684 | 32
بنسة كهرباء | Each | 45 | 2018-08-07 | Al-Jazi Egypt | Petty Cash | 1 | 45 | 32
بنسة كهرباء | Each | 45.6 | 2018-08-08 | Benban Aswan-0083 | الامل لتوريد العدد والامن الصناعى | 2 | 91.2 | 32
بنسة كهرباء | Each | 85.5 | 2018-09-20 | Suez Steel Factory-0069 | Petty Cash | 6 | 513 | 38
بنسة كهرباء | Each | 188.1 | 2018-09-18 | Mohamed Ali Palace Restoration-0078 | Petty Cash | 1 | 188.1 | 38
بنسة كهرباء | Each | 38 | 2018-10-25 | French Fund Substations ( Ismailia )-0052 | Petty Cash | 1 | 38 | 43
بنسة كهرباء | Each | 35 | 2018-10-22 | Equipment | Petty Cash | 1 | 35 | 43
بنسة كهرباء | Each | 62.7 | 2018-11-06 | French Fund Substations (Bani-Swif)-0061 | Petty Cash | 2 | 125.4 | 45
بنسة كهرباء | Each | 119.7 | 2018-11-11 | Royal City Mall-0063 | شركة الاتحاد للتوريدات العمومية | 10 | 1197 | 45
بنسة كهرباء | Each | 136.8 | 2018-11-07 | NUCA R05-0082 | المحبه لتوريد العدد والالات ولوازم الورش والمصانع | 2 | 273.6 | 45
بنسة كهرباء | Each | 74.1 | 2018-11-05 | Abu Sultan Road Bridge 2-0089 | مكة للتوريدات الكهربائية | 2 | 148.2 | 45
بنسة كهرباء | Each | 40 | 2018-11-26 | French Fund Substations ( Ismailia )-0052 | Petty Cash | 3 | 120 | 48
بنسة كهرباء | Each | 119.7 | 2018-12-02 | Siemens Power Station-0072 | المحبه لتوريد العدد والالات ولوازم الورش والمصانع | 10 | 1197 | 48
بنسة كهرباء | Each | 68.4 | 2018-12-01 | Benban Aswan-0083 | Petty Cash | 20 | 1368 | 48
بنسة كهرباء | Each | 62.7 | 2018-11-29 | Benban Aswan-0083 | Petty Cash | 5 | 313.5 | 48
بنسة كهرباء | Each | 75 | 2018-11-27 | El Sewedy University-0085 | Petty Cash | 1 | 75 | 48
بنسة كهرباء | Each | 55 | 2018-12-06 | El Sewedy University-0085 | Petty Cash | 1 | 55 | 49
بنسة كهرباء | Each | 96.9 | 2018-12-03 | PKG# 144, Marassi-0093 | الحرم لتجارة الادوات والكابلات الكهربائيه مصطفى حبيب وشريكه | 4 | 387.6 | 49
بنسة كهرباء | Each | 35 | 2018-12-10 | French Fund Substations ( Ismailia )-0052 | Petty Cash | 1 | 35 | 50
بنسة كهرباء | Each | 68.4 | 2018-12-10 | Benban Aswan-0083 | Petty Cash | 30 | 2052 | 50
بنسة كهرباء | Each | 136.8 | 2018-12-25 | El Sewedy University-0085 | الجيوش لتجارة العدد والالات والتوريدات العموميه والاستيراد والتصدير | 4 | 547.2 | 52
بنسة كهرباء | Each | 35 | 2018-12-24 | Equipment | Petty Cash | 1 | 35 | 52
بنسة كهرباء | Each | 51.3 | 2018-12-30 | El Sadat Factory | Petty Cash | 1 | 51.3 | 52
بنسة كهرباء الماني | Each | 50 | 2018-01-24 | PKG-053-EMAR/SIER/1354 | Petty Cash | 10 | 500 | 4
بنسة كهرباء الماني | Each | 40 | 2018-01-24 | New Capital Tunnel-0059 | Petty Cash | 1 | 40 | 4
بنسة كهرباء الماني | Each | 136.8 | 2018-01-22 | Royal City Mall-0063 | Petty Cash | 2 | 273.6 | 4
بنسة لحام | Each | 75 | 2018-01-21 | New Capital Tunnel-0059 | Petty Cash | 1 | 75 | 3
بنسة لحام | Each | 131.1 | 2018-01-20 | Suez Steel Factory-0069 | Petty Cash | 10 | 1311 | 3
بنسة لحام | Each | 160 | 2018-01-24 | French Fund Substations ( Ismailia )-0052 | Petty Cash | 1 | 160 | 4
بنسة لحام | Each | 60 | 2018-01-28 | Siemens Power Station-0072 | Petty Cash | 2 | 120 | 4
بنسة لحام | Each | 65 | 2018-02-18 | PKG-053-EMAR/SIER/1354 | Petty Cash | 2 | 130 | 7
بنسة لحام | Each | 182.4 | 2018-02-13 | Ministries Complex-0060 | المحبه لتوريد العدد والالات ولوازم الورش والمصانع | 5 | 912 | 7
بنسة لحام | Each | 80 | 2018-05-06 | Kayan-ARMY/KYAN/1446 | Petty Cash | 1 | 80 | 18
بنسة لحام | Each | 80 | 2018-05-06 | Kayan-ARMY/KYAN/1446 | Petty Cash | 1 | 80 | 18
بنسة لحام | Each | 135 | 2018-05-03 | Suez Steel Factory-0069 | Petty Cash | 7 | 945 | 18
بنسة لحام | Each | 130 | 2018-07-26 | Siemens Power Station-0072 | Petty Cash | 2 | 260 | 30
بنسة لحام | Each | 68.4 | 2018-07-29 | Mientra Factory-0076 | Petty Cash | 1 | 68.4 | 30
بنسة لحام | Each | 96.9 | 2018-08-29 | Royal City Mall-0063 | Petty Cash | 2 | 193.8 | 35
بنسة لحام | Each | 150 | 2018-08-30 | Mientra Factory-0076 | Petty Cash | 1 | 150 | 35
بنسة لحام | Each | 114 | 2018-11-25 | French Fund Substations (Bani-Swif)-0061 | Petty Cash | 3 | 342 | 47
بنسة لحام | Each | 250.8 | 2018-11-19 | Benban Aswan-0083 | Petty Cash | 1 | 250.8 | 47
بنسة لحام | Each | 35 | 2018-12-19 | Equipment | Petty Cash | 1 | 35 | 51
بنسة لحام | Each | 80 | 2018-12-19 | Equipment | Petty Cash | 1 | 80 | 51
بنطة (مسمار) تكسير لهيلتي 70 | Each | 75 | 2018-01-24 | Ismalia Brigde-0019 | Petty Cash | 1 | 75 | 4
بنطة (مسمار) تكسير لهيلتي 70 | Each | 17 | 2018-01-24 | Ismalia Brigde-0019 | Petty Cash | 1 | 17 | 4
بنطة (مسمار) تكسير لهيلتي 70 | Each | 100 | 2018-01-27 | Benisueif Pwr-Bani Suef | Petty Cash | 3 | 300 | 4
بنطة (مسمار) تكسير لهيلتي 70 | Each | 80 | 2018-01-25 | Kayan-ARMY/KYAN/1446 | Petty Cash | 10 | 800 | 4
بنطة (مسمار) تكسير لهيلتي 70 | Each | 51.3 | 2018-01-22 | Ministries Complex-0060 | شركة الاتحاد للتوريدات العمومية | 10 | 513 | 4
بنطة (مسمار) تكسير لهيلتي 70 | Each | 100 | 2018-02-05 | Benisueif Pwr-Bani Suef | Petty Cash | 2 | 200 | 6
بنطة (مسمار) تكسير لهيلتي 70 | Each | 125.4 | 2018-02-08 | Kayan-ARMY/KYAN/1446 | مؤسسة الحمد للتوريدات | 50 | 6270 | 6
بنطة (مسمار) تكسير لهيلتي 70 | Each | 75 | 2018-05-31 | PKG 117-0071 | Petty Cash | 5 | 375 | 22
بنطة (مسمار) تكسير لهيلتي 70 | Each | 125.4 | 2018-05-29 | Siemens Power Station-0072 | مؤسسة الحمد للتوريدات | 5 | 627 | 22
بنطة (مسمار) تكسير لهيلتي 70 | Each | 125 | 2018-08-12 | French Fund Substations ( Ismailia )-0052 | Petty Cash | 1 | 125 | 32
بنطة (مسمار) تكسير لهيلتي 70 | Each | 102.6 | 2018-08-07 | Suez Steel Factory-0069 | شركة الاتحاد للتوريدات العمومية | 50 | 5130 | 32
بنطة أجنة لهيلتي 70 | Each | 100 | 2018-01-23 | Benisueif Pwr-Bani Suef | Petty Cash | 4 | 400 | 4
بنطة أجنة لهيلتي 70 | Each | 51.3 | 2018-01-22 | Ministries Complex-0060 | شركة الاتحاد للتوريدات العمومية | 10 | 513 | 4
بنطة تكسير لهيلتي 1000 | Each | 136.8 | 2018-05-06 | Sodic Club House-0032 | شركة الاتحاد للتوريدات العمومية | 10 | 1368 | 18
بنطة تكسير لهيلتي 1000 | Each | 197.1999 | 2019-05-02 | Royal City Mall-0063 | الفاراب للاستيراد | 10 | 0 | 18
بنطة تكسير لهيلتي 1000 | Each | 197.22 | 2019-05-02 | PKG 117-0071 | الفاراب للاستيراد | 4 | 0 | 18
بنطة تكسير لهيلتي 1000 | Each | 136.8 | 2018-04-30 | Al-Jazi Egypt | شركة الاتحاد للتوريدات العمومية | 10 | 1368 | 18
بنطة تكسير لهيلتي 1000 | Each | 220 | 2018-10-22 | Benban Aswan-0083 | Petty Cash | 1 | 220 | 43
بنطة تكسير لهيلتي 1000 | Each | 75 | 2018-10-22 | Benban Aswan-0083 | Petty Cash | 2 | 150 | 43
بنطة حدادى 6 مم | Each | 17.1 | 2018-01-27 | PKG 107 Marassi Tank-EMAR/IPWT/1459 | Petty Cash | 15 | 256.5 | 4
بنطة حدادى 6 مم | Each | 25 | 2018-01-22 | Ministries Complex-0060 | Petty Cash | 2 | 50 | 4
بنطة حدادى 6 مم | Each | 6 | 2018-01-27 | Suez Steel Factory-0069 | Petty Cash | 1 | 6 | 4
بنطة حدادى 6 مم | Each | 8.5 | 2018-01-27 | Suez Steel Factory-0069 | Petty Cash | 2 | 17 | 4
بنطة حدادى 6 مم | Each | 10 | 2018-01-28 | Siemens Power Station-0072 | Petty Cash | 2 | 20 | 4
بنطة حدادى 6 مم | Each | 8 | 2018-02-11 | French Fund Substations ( Ismailia )-0052 | Petty Cash | 4 | 32 | 6
بنطة حدادى 6 مم | Each | 6.27 | 2019-02-05 | Siemens Power Station-0072 | الامل لتوريد العدد والامن الصناعى | 30 | 188.1 | 6
بنطة حدادى 8 مم | Each | 11.4 | 2018-01-25 | PKG-053-EMAR/SIER/1354 | Petty Cash | 20 | 228 | 4
بنطة حدادى 8 مم | Each | 17.1 | 2018-01-27 | PKG 107 Marassi Tank-EMAR/IPWT/1459 | Petty Cash | 5 | 85.5 | 4
بنطة حدادى 8 مم | Each | 11.4 | 2018-01-23 | Ministries Complex-0060 | Petty Cash | 4 | 45.6 | 4
بنطة حدادى 8 مم | Each | 34.2 | 2018-01-25 | Ministries Complex-0060 | Petty Cash | 1 | 34.2 | 4
بنطة حدادى 8 مم | Each | 15 | 2018-01-28 | Siemens Power Station-0072 | Petty Cash | 2 | 30 | 4
بنطة حدادى 8 مم | Each | 9.12 | 2018-03-29 | Amal Lock & Load-0053 | Petty Cash | 5 | 45.6 | 13
بنطة حدادى 8 مم | Each | 9.12 | 2018-03-29 | Kayan Wall L&L-0068 | Petty Cash | 5 | 0 | 13
بنطة حدادى 8 مم | Each | 5 | 2018-03-29 | Tunnel Of Sokhna Road-0074 | Petty Cash | 2 | 10 | 13
بنطة حدادى 8 مم | Each | 6.5596 | 2018-07-08 | Kayan-ARMY/KYAN/1446 | شركة الغد المشرق لتجارة العدد و الامن | 60 | 393.57 | 27
بنطة حدادى 8 مم | Each | 20 | 2018-07-05 | Al-Jazi Egypt | Petty Cash | 1 | 20 | 27
بنطة حدادى 8 مم | Each | 15 | 2018-10-17 | Kayan-ARMY/KYAN/1446 | Ahmed Anas Shebl El-kholy, Mr. | 20 | 300 | 42
بنطة حدادى 8 مم | Each | 5.415 | 2018-10-21 | Kayan-ARMY/KYAN/1446 | شركة الغد المشرق لتجارة العدد و الامن | 100 | 541.5 | 42
بنطة حدادي 18 مم | Each | 285 | 2018-07-05 | Royal City Mall-0063 | Petty Cash | 1 | 285 | 27
بنطة حدادي 18 مم | Each | 433.2 | 2018-07-08 | Royal City Mall-0063 | Petty Cash | 1 | 433.2 | 27
بنطة فيديا 8 مم طول 10 سم | Each | 13.25 | 2018-10-17 | Kayan-ARMY/KYAN/1446 | Ahmed Anas Shebl El-kholy, Mr. | 20 | 265 | 42
بنطة فيديا 8 مم طول 10 سم | Each | 11.115 | 2018-10-21 | Kayan-ARMY/KYAN/1446 | شركة الاتحاد للتوريدات العمومية | 100 | 1111.5 | 42
بنطة كوباية 32 مم | Each | 45 | 2018-01-23 | Kayan-ARMY/KYAN/1446 | Ahmed Anas Shebl El-kholy, Mr. | 4 | 180 | 4
بنطة كوباية 32 مم | Each | 110 | 2018-01-24 | Al Amal Bridge-0046 | Petty Cash | 1 | 110 | 4
بنطة مسمار 24 مم | Each | 28.5 | 2018-01-24 | Royal City Mall-0063 | Petty Cash | 10 | 285 | 4
بنطة مسمار 24 مم | Each | 10 | 2018-01-25 | Siemens Power Station-0072 | Petty Cash | 1 | 10 | 4
بنطة معلقة 18 مم | Each | 8.5 | 2018-03-19 | Amadid Substataion-0051 | شركة الغد المشرق لتجارة العدد و الامن | 150 | 1275 | 12
بنطة معلقة 18 مم | Each | 9.12 | 2018-03-22 | Suez Steel Factory-0069 | الامل لتوريد العدد والامن الصناعى | 200 | 1824 | 12
بنطة معلقة 18 مم | Each | 17.1 | 2018-05-22 | Suez Steel Factory-0069 | Petty Cash | 40 | 684 | 21
بنطة معلقة 18 مم | Each | 9.69 | 2018-05-23 | Suez Steel Factory-0069 | معمار | 150 | 1453.5 | 21
بنطة معلقة 18 مم | Each | 9.12 | 2018-05-21 | Al-Jazi Egypt | الامل لتوريد العدد والامن الصناعى | 30 | 273.6 | 21
بنطة معلقة 18 مم | Each | 9.69 | 2018-06-19 | Nefisha Bridge-0079 | معمار | 50 | 484.5 | 25
بنطة معلقة 18 مم | Each | 12.9162 | 2018-06-24 | Al-Jazi Egypt | Petty Cash | 30 | 387.49 | 25
بنطة معلقة 18 مم | Each | 9.12 | 2018-06-19 | Al-Jazi Egypt | الامل لتوريد العدد والامن الصناعى | 30 | 273.6 | 25
بنطة معلقة 18 مم | Each | 17.1 | 2018-09-26 | Suez Steel Factory-0069 | Petty Cash | 50 | 855 | 39
بنطة معلقة 18 مم | Each | 8.55 | 2018-09-24 | Suez Steel Factory-0069 | شركة الغد المشرق لتجارة العدد و الامن | 150 | 1282.5 | 39
بنطة معلقة 18 مم | Each | 9.12 | 2018-10-04 | New Capital Tunnel-0059 | الامل لتوريد العدد والامن الصناعى | 30 | 273.6 | 40
بنطة معلقة 18 مم | Each | 9.12 | 2018-10-04 | Mientra Factory-0076 | الامل لتوريد العدد والامن الصناعى | 50 | 456 | 40
بنطة معلقة 18 مم | Each | 9.69 | 2018-10-01 | Nefisha Bridge-0079 | شركة الغد المشرق لتجارة العدد و الامن | 100 | 969 | 40
بنطة معلقة 18 مم | Each | 8.55 | 2018-10-01 | El Sewedy University-0085 | شركة الغد المشرق لتجارة العدد و الامن | 40 | 342 | 40
بنطة معلقة 18 مم | Each | 9.69 | 2018-10-02 | Abu Sultan Road Bridge 2-0089 | شركة الغد المشرق لتجارة العدد و الامن | 50 | 484.5 | 40
بنطة معلقة 20 مم | Each | 8.5 | 2018-05-28 | Amadid Substataion-0051 | معمار | 100 | 850 | 22
بنطة معلقة 20 مم | Each | 9.69 | 2018-05-30 | Ministries Complex-0060 | القدس للتوريدات العمومية | 500 | 0 | 22
بنطة معلقة 20 مم | Each | 9.69 | 2018-06-03 | Ministries Complex-0060 | شركة الغد المشرق لتجارة العدد و الامن | 250 | 2422.5 | 22
بنطة معلقة 25 مم | Each | 11.4 | 2018-01-02 | French Fund Substations ( Ismailia )-0052 | الاخلاص لتوريد جميع انواع العدد | 100 | 1140 | 1
بنطة معلقة 25 مم | Each | 39.9 | 2019-01-06 | El Sewedy University-0085 | Petty Cash | 5 | 199.5 | 1
بنطة معلقة 25 مم | Each | 10 | 2018-01-22 | French Fund Substations ( Ismailia )-0052 | Petty Cash | 20 | 200 | 4
بنطة معلقة 25 مم | Each | 20 | 2018-01-24 | French Fund Substations ( Ismailia )-0052 | Petty Cash | 25 | 500 | 4
بنطة معلقة 25 مم | Each | 10.83 | 2018-01-28 | New Capital Tunnel-0059 | Petty Cash | 30 | 324.9 | 4
بنطة معلقة 25 مم | Each | 17.1 | 2018-01-25 | Suez Steel Factory-0069 | Petty Cash | 70 | 1197 | 4
بنطة معلقة 25 مم | Each | 10.26 | 2018-03-04 | Siemens Power Station-0072 | شركة الغد المشرق لتجارة العدد و الامن | 50 | 513 | 9
بنطة معلقة 25 مم | Each | 10.83 | 2018-03-04 | Mientra Factory-0076 | معمار | 50 | 0 | 9
بنطة معلقة 25 مم | Each | 10.83 | 2018-03-14 | RME Main Store | معمار | 200 | 2166 | 11
بنطة معلقة 25 مم | Each | 10.26 | 2018-03-13 | New Capital Tunnel-0059 | شركة الغد المشرق لتجارة العدد و الامن | 50 | 513 | 11
بنطة معلقة 25 مم | Each | 10.26 | 2018-03-13 | Royal City Mall-0063 | شركة الغد المشرق لتجارة العدد و الامن | 50 | 513 | 11
بنطة معلقة 25 مم | Each | 10.26 | 2018-03-20 | Ministries Complex-0060 | شركة الغد المشرق لتجارة العدد و الامن | 150 | 1539 | 12
بنطة معلقة 25 مم | Each | 10.83 | 2018-03-25 | Royal City Mall-0063 | معمار | 20 | 216.6 | 12
بنطة معلقة 25 مم | Each | 10.83 | 2018-03-28 | Ministries Complex-0060 | القدس للتوريدات العمومية | 100 | 1083 | 13
بنطة معلقة 25 مم | Each | 10.26 | 2018-04-01 | Nefisha Bridge-0079 | شركة الغد المشرق لتجارة العدد و الامن | 20 | 205.2 | 13
بنطة معلقة 25 مم | Each | 10.26 | 2018-04-12 | Sewedy Stores-0065 | شركة الغد المشرق لتجارة العدد و الامن | 20 | 205.2 | 15
بنطة معلقة 25 مم | Each | 25.0002 | 2018-04-11 | Siemens Power Station-0072 | Petty Cash | 25 | 625 | 15
بنطة معلقة 25 مم | Each | 10.26 | 2019-04-21 | Kayan-ARMY/KYAN/1446 | شركة الغد المشرق لتجارة العدد و الامن | 100 | 1026 | 16
بنطة معلقة 25 مم | Each | 9.975 | 2018-04-19 | Royal City Mall-0063 | معمار | 30 | 299.25 | 16
بنطة معلقة 25 مم | Each | 25.0002 | 2018-04-22 | Siemens Power Station-0072 | Petty Cash | 20 | 500 | 16
بنطة معلقة 25 مم | Each | 9.69 | 2018-05-06 | Suez Steel Factory-0069 | معمار | 50 | 484.5 | 18
بنطة معلقة 25 مم | Each | 17.1 | 2018-04-30 | Tunnel Of Sokhna Road-0074 | Petty Cash | 25 | 427.5 | 18
بنطة معلقة 25 مم | Each | 15 | 2018-04-30 | Tunnel Of Sokhna Road-0074 | Petty Cash | 10 | 150 | 18
بنطة معلقة 25 مم | Each | 9.69 | 2018-05-23 | Ministries Complex-0060 | معمار | 250 | 2422.5 | 21
بنطة معلقة 25 مم | Each | 10.26 | 2018-05-23 | Ministries Complex-0060 | القدس للتوريدات العمومية | 500 | 5130 | 21
بنطة معلقة 25 مم | Each | 9.69 | 2018-05-21 | Royal City Mall-0063 | معمار | 100 | 969 | 21
بنطة معلقة 25 مم | Each | 17.1 | 2018-05-22 | Suez Steel Factory-0069 | Petty Cash | 50 | 855 | 21
بنطة معلقة 25 مم | Each | 9.69 | 2018-05-23 | Suez Steel Factory-0069 | معمار | 150 | 1453.5 | 21
بنطة معلقة 25 مم | Each | 15 | 2018-05-22 | Tunnel Of Sokhna Road-0074 | Petty Cash | 15 | 225 | 21
بنطة معلقة 25 مم | Each | 15 | 2018-05-22 | Tunnel Of Sokhna Road-0074 | Petty Cash | 10 | 150 | 21
بنطة معلقة 25 مم | Each | 20 | 2018-05-28 | Amadid Substataion-0051 | Petty Cash | 2 | 40 | 22
بنطة معلقة 25 مم | Each | 10 | 2018-05-28 | Amadid Substataion-0051 | Petty Cash | 2 | 20 | 22
بنطة معلقة 25 مم | Each | 10 | 2018-05-28 | Amadid Substataion-0051 | Petty Cash | 6 | 60 | 22
بنطة معلقة 25 مم | Each | 17.1 | 2018-05-29 | New Capital Tunnel-0059 | Petty Cash | 20 | 342 | 22
بنطة معلقة 25 مم | Each | 10.26 | 2018-05-30 | Ministries Complex-0060 | القدس للتوريدات العمومية | 500 | 0 | 22
بنطة معلقة 25 مم | Each | 10.26 | 2018-06-03 | Ministries Complex-0060 | شركة الغد المشرق لتجارة العدد و الامن | 250 | 2565 | 22
بنطة معلقة 25 مم | Each | 17.1 | 2018-05-31 | Suez Steel Factory-0069 | Petty Cash | 50 | 855 | 22
بنطة معلقة 25 مم | Each | 12 | 2018-05-29 | Tunnel Of Sokhna Road-0074 | Petty Cash | 15 | 180 | 22
بنطة معلقة 25 مم | Each | 9.69 | 2018-06-06 | Royal City Mall-0063 | معمار | 100 | 969 | 23
بنطة معلقة 25 مم | Each | 9.69 | 2018-06-10 | Suez Steel Factory-0069 | معمار | 250 | 2422.5 | 23
بنطة معلقة 25 مم | Each | 11.115 | 2018-06-05 | Mientra Factory-0076 | الامل لتوريد العدد والامن الصناعى | 50 | 555.75 | 23
بنطة معلقة 25 مم | Each | 10.26 | 2018-06-13 | Ministries Complex-0060 | القدس للتوريدات العمومية | 100 | 1026 | 24
بنطة معلقة 25 مم | Each | 9.69 | 2018-06-11 | Nefisha Bridge-0079 | معمار | 50 | 484.5 | 24
بنطة معلقة 25 مم | Each | 10.26 | 2018-07-03 | Hyper EL-Temsah-0070 | القدس للتوريدات العمومية | 25 | 0 | 27
بنطة معلقة 25 مم | Each | 15 | 2018-07-02 | Tunnel Of Sokhna Road-0074 | Petty Cash | 20 | 300 | 27
بنطة معلقة 25 مم | Each | 8.5 | 2018-07-15 | Amadid Substataion-0051 | معمار | 100 | 850 | 28
بنطة معلقة 25 مم | Each | 10.26 | 2018-07-15 | Sewedy Stores-0065 | القدس للتوريدات العمومية | 50 | 513 | 28
بنطة معلقة 25 مم | Each | 9.69 | 2018-07-12 | Mientra Factory-0076 | معمار | 200 | 1938 | 28
بنطة معلقة 25 مم | Each | 11.1199 | 2018-07-26 | Kayan-ARMY/KYAN/1446 | الامل لتوريد العدد والامن الصناعى | 20 | 222.4 | 30
بنطة معلقة 25 مم | Each | 10.26 | 2018-07-24 | Siemens Power Station-0072 | معمار | 50 | 513 | 30
بنطة معلقة 25 مم | Each | 9.69 | 2018-07-26 | Mientra Factory-0076 | معمار | 100 | 969 | 30
بنطة معلقة 25 مم | Each | 9.69 | 2018-07-26 | Mientra Factory-0076 | معمار | 100 | 969 | 30
بنطة معلقة 25 مم | Each | 20 | 2018-07-26 | Al-Jazi Egypt | Petty Cash | 4 | 80 | 30
بنطة معلقة 25 مم | Each | 9.9 | 2018-07-25 | NUCA R05-0082 | معمار | 7 | 69.3 | 30
بنطة معلقة 25 مم | Each | 11.4 | 2018-08-12 | New Capital Tunnel-0059 | Petty Cash | 20 | 228 | 32
بنطة معلقة 25 مم | Each | 25 | 2018-08-08 | French Fund Substations (Bani-Swif)-0061 | Petty Cash | 10 | 250 | 32
بنطة معلقة 25 مم | Each | 9.69 | 2018-08-07 | Siemens Power Station-0072 | معمار | 60 | 581.4 | 32
بنطة معلقة 25 مم | Each | 11.4 | 2018-08-09 | Nefisha Bridge-0079 | Petty Cash | 20 | 228 | 32
بنطة معلقة 25 مم | Each | 9.69 | 2018-08-07 | Tunnel of Sokhna Road 2-0090 | معمار | 30 | 290.7 | 32
بنطة معلقة 25 مم | Each | 20 | 2018-08-27 | French Fund Substations (Bani-Swif)-0061 | Petty Cash | 9 | 180 | 35
بنطة معلقة 25 مم | Each | 15.96 | 2018-08-28 | French Fund Substations (Bani-Swif)-0061 | Petty Cash | 5 | 79.8 | 35
بنطة معلقة 25 مم | Each | 10.83 | 2018-08-27 | Mientra Factory-0076 | شركة الغد المشرق لتجارة العدد و الامن | 250 | 2707.5 | 35
بنطة معلقة 25 مم | Each | 11.4 | 2018-09-10 | New Capital Tunnel-0059 | Petty Cash | 20 | 228 | 37
بنطة معلقة 25 مم | Each | 9.69 | 2018-09-13 | Royal City Mall-0063 | معمار | 50 | 484.5 | 37
بنطة معلقة 25 مم | Each | 11.4 | 2018-09-10 | Nefisha Bridge-0079 | Petty Cash | 50 | 570 | 37
بنطة معلقة 25 مم | Each | 17.1 | 2018-09-26 | Suez Steel Factory-0069 | Petty Cash | 50 | 855 | 39
بنطة معلقة 25 مم | Each | 9.69 | 2018-09-24 | Suez Steel Factory-0069 | شركة الغد المشرق لتجارة العدد و الامن | 200 | 1938 | 39
بنطة معلقة 25 مم | Each | 10.83 | 2018-09-30 | Tunnel of Sokhna Road 2-0090 | شركة الغد المشرق لتجارة العدد و الامن | 50 | 541.5 | 39
بنطة معلقة 25 مم | Each | 11.1196 | 2018-10-04 | New Capital Tunnel-0059 | الامل لتوريد العدد والامن الصناعى | 30 | 333.59 | 40
بنطة معلقة 25 مم | Each | 9.69 | 2018-10-01 | Sewedy Stores-0065 | شركة الغد المشرق لتجارة العدد و الامن | 30 | 290.7 | 40
بنطة معلقة 25 مم | Each | 10.83 | 2018-10-01 | Nefisha Bridge-0079 | شركة الغد المشرق لتجارة العدد و الامن | 100 | 1083 | 40
بنطة معلقة 25 مم | Each | 10.83 | 2018-10-02 | Abu Sultan Road Bridge 2-0089 | شركة الغد المشرق لتجارة العدد و الامن | 50 | 541.5 | 40
بنطة معلقة 25 مم | Each | 9.69 | 2018-10-18 | RME Main Store | القدس للتوريدات العمومية | 200 | 1938 | 42
بنطة معلقة 25 مم | Each | 9.69 | 2018-10-17 | Royal City Mall-0063 | القدس للتوريدات العمومية | 30 | 0 | 42
بنطة معلقة 25 مم | Each | 10.83 | 2018-10-21 | Royal City Mall-0063 | القدس للتوريدات العمومية | 30 | 324.9 | 42
بنطة معلقة 25 مم | Each | 9.69 | 2018-10-15 | Mientra Factory-0076 | القدس للتوريدات العمومية | 100 | 969 | 42
بنطة معلقة 25 مم | Each | 15 | 2018-10-16 | Al-Jazi Egypt | Petty Cash | 10 | 150 | 42
بنطة معلقة 25 مم | Each | 9.69 | 2018-10-15 | Al-Jazi Egypt | القدس للتوريدات العمومية | 20 | 193.8 | 42
بنطة معلقة 25 مم | Each | 35 | 2018-10-24 | Hyper EL-Temsah-0070 | Petty Cash | 7 | 245 | 43
بنطة معلقة 25 مم | Each | 15 | 2018-10-22 | Al-Jazi Egypt | Petty Cash | 15 | 225 | 43
بنطة معلقة 25 مم | Each | 11.4 | 2018-11-25 | New Capital Tunnel-0059 | Petty Cash | 50 | 570 | 47
بنطة معلقة 25 مم | Each | 17.1 | 2018-11-25 | Al-Jazi Egypt | Petty Cash | 20 | 342 | 47
بنطة معلقة 25 مم | Each | 17.1 | 2018-12-25 | French Fund Substations (Bani-Swif)-0061 | Petty Cash | 10 | 171 | 52
بنطة معلقة 25 مم | Each | 15 | 2018-12-25 | French Fund Substations (Bani-Swif)-0061 | Petty Cash | 4 | 60 | 52
بنطة هيلتى ديولت 60 سم | Each | 125.4 | 2019-01-08 | Ministries Complex-0060 | مؤسسة الحمد للتوريدات | 20 | 0 | 2
بنطة هيلتى ديولت 60 سم | Each | 102.6 | 2019-01-08 | Ministries Complex-0060 | شركة الاتحاد للتوريدات العمومية | 20 | 2052 | 2
بنطة هيلتي 10 مم بلس | Each | 13.68 | 2018-05-08 | Sodic Club House-0032 | شركة الاتحاد للتوريدات العمومية | 10 | 136.8 | 19
بنطة هيلتي 10 مم بلس | Each | 15 | 2018-05-09 | French Fund Substations (Bani-Swif)-0061 | Petty Cash | 4 | 60 | 19
بنطة هيلتي 10 مم بلس | Each | 19.38 | 2018-07-08 | Kayan-ARMY/KYAN/1446 | مؤسسة الحمد للتوريدات | 60 | 1162.8 | 27
بنطة هيلتي 10 مم بلس | Each | 25 | 2018-07-03 | Suez Steel Factory-0069 | Petty Cash | 3 | 75 | 27
بنطة هيلتي 12 مم بلس | Each | 25.08 | 2018-07-08 | Kayan-ARMY/KYAN/1446 | مؤسسة الحمد للتوريدات | 60 | 1504.8 | 27
بنطة هيلتي 12 مم بلس | Each | 30 | 2018-07-03 | Suez Steel Factory-0069 | Petty Cash | 3 | 90 | 27
بنطة هيلتي 12 مم مكس | Each | 59.85 | 2018-04-10 | Ministries Complex-0060 | مؤسسة الحمد للتوريدات | 25 | 1496.25 | 15
بنطة هيلتي 12 مم مكس | Each | 43.32 | 2018-04-11 | Siemens Power Station-0072 | مؤسسة الحمد للتوريدات | 25 | 1083 | 15
بنطة هيلتي 12 مم مكس | Each | 51.3 | 2018-05-21 | Ministries Complex-0060 | شركة الاتحاد للتوريدات العمومية | 10 | 513 | 21
بنطة هيلتي 12 مم مكس | Each | 68.4 | 2018-05-22 | Ministries Complex-0060 | مؤسسة الحمد للتوريدات | 50 | 3420 | 21
بنطة هيلتي 12 مم مكس | Each | 51.3 | 2018-05-23 | Mientra Factory-0076 | شركة الاتحاد للتوريدات العمومية | 10 | 513 | 21
بنطة هيلتي 12 مم مكس | Each | 51.3 | 2018-10-17 | Royal City Mall-0063 | شركة الاتحاد للتوريدات العمومية | 10 | 513 | 42
بنطة هيلتي 12 مم مكس | Each | 80 | 2018-10-15 | Sewedy Stores-0065 | Petty Cash | 2 | 160 | 42
بنطة هيلتي 16 مم بلس | Each | 18.9 | 2018-02-11 | French Fund Substations (Bani-Swif)-0061 | شركة الاتحاد للتوريدات العمومية | 3 | 0 | 6
بنطة هيلتي 16 مم بلس | Each | 99.18 | 2018-02-08 | Tunnel Of Sokhna Road-0074 | مؤسسة الحمد للتوريدات | 50 | 4959 | 6
بنطة هيلتي 16 مم بلس | Each | 21.546 | 2018-02-08 | Abu Sultan Bridge-0075 | شركة الاتحاد للتوريدات العمومية | 50 | 1077.3 | 6
بنطة هيلتي 16 مم بلس | Each | 18.9 | 2018-02-13 | French Fund Substations (Bani-Swif)-0061 | مؤسسة الحمد للتوريدات | 3 | 56.7 | 7
بنطة هيلتي 16 مم بلس | Each | 21.09 | 2019-02-14 | Mientra Factory-0076 | شركة الاتحاد للتوريدات العمومية | 20 | 421.8 | 7
بنطة هيلتي 16 مم بلس | Each | 66.12 | 2018-03-13 | RME Main Store | مؤسسة الحمد للتوريدات | 100 | 6612 | 11
بنطة هيلتي 16 مم بلس | Each | 21.546 | 2018-03-12 | Ministries Complex-0060 | شركة الاتحاد للتوريدات العمومية | 50 | 1077.3 | 11
بنطة هيلتي 16 مم بلس | Each | 27.36 | 2018-03-27 | Nefisha Bridge-0079 | مؤسسة الحمد للتوريدات | 10 | 273.6 | 13
بنطة هيلتي 16 مم بلس | Each | 54.72 | 2018-03-27 | Nefisha Bridge-0079 | مؤسسة الحمد للتوريدات | 10 | 547.2 | 13
بنطة هيلتي 16 مم مكس | Each | 75 | 2018-02-11 | French Fund Substations (Bani-Swif)-0061 | شركة الاتحاد للتوريدات العمومية | 3 | 0 | 6
بنطة هيلتي 16 مم مكس | Each | 85.5 | 2019-02-05 | Al-Jazi Egypt | الاتحادية للمقاولات والتوريدات | 10 | 0 | 6
بنطة هيلتي 16 مم مكس | Each | 75 | 2018-02-13 | French Fund Substations (Bani-Swif)-0061 | مؤسسة الحمد للتوريدات | 3 | 225 | 7
بنطة هيلتي 16 مم مكس | Each | 51.3 | 2019-02-17 | Sewedy Stores-0065 | مؤسسة الحمد للتوريدات | 5 | 0 | 7
بنطة هيلتي 16 مم مكس | Each | 380.76 | 2019-02-14 | Mientra Factory-0076 | الفاراب للاستيراد | 6 | 2284.56 | 7
بنطة هيلتي 16 مم مكس | Each | 85.5 | 2018-05-21 | Ministries Complex-0060 | شركة الاتحاد للتوريدات العمومية | 10 | 855 | 21
بنطة هيلتي 16 مم مكس | Each | 79.8 | 2018-05-23 | Ministries Complex-0060 | شركة الاتحاد للتوريدات العمومية | 50 | 3990 | 21
بنطة هيلتي 16 مم مكس | Each | 85.5 | 2018-05-23 | Mientra Factory-0076 | شركة الاتحاد للتوريدات العمومية | 10 | 855 | 21
بنطة هيلتي 16 مم مكس | Each | 85.5 | 2018-10-21 | RME Main Store | مؤسسة الحمد للتوريدات | 200 | 17100 | 42
بنطة هيلتي 16 مم مكس | Each | 95 | 2018-10-15 | Sewedy Stores-0065 | Petty Cash | 2 | 190 | 42
بنطة هيلتي 16 مم مكس | Each | 119.7 | 2018-10-15 | El Sewedy University-0085 | مؤسسة الحمد للتوريدات | 10 | 1197 | 42
بنطة هيلتي 16 مم مكس | Each | 85.5 | 2018-10-15 | El Sewedy University-0085 | شركة الاتحاد للتوريدات العمومية | 10 | 855 | 42
بنطة هيلتي 18 مم مكس | Each | 145.92 | 2018-02-08 | Kayan-ARMY/KYAN/1446 | مؤسسة الحمد للتوريدات | 10 | 1459.2 | 6
بنطة هيلتي 18 مم مكس | Each | 90 | 2018-02-11 | French Fund Substations (Bani-Swif)-0061 | شركة الاتحاد للتوريدات العمومية | 3 | 0 | 6
بنطة هيلتي 18 مم مكس | Each | 82 | 2018-02-13 | French Fund Substations (Bani-Swif)-0061 | مؤسسة الحمد للتوريدات | 3 | 246 | 7
بنطة هيلتي 18 مم مكس | Each | 428.64 | 2019-02-14 | Mientra Factory-0076 | الفاراب للاستيراد | 6 | 0 | 7
بنطة هيلتي 18 مم مكس | Each | 119.7 | 2018-06-24 | Al-Jazi Egypt | Petty Cash | 3 | 359.1 | 25
بنطة هيلتي 18 مم مكس | Each | 85 | 2018-06-24 | Al-Jazi Egypt | Petty Cash | 4 | 340 | 25
بنطة هيلتي 18 مم مكس | Each | 108.3 | 2018-06-24 | Al-Jazi Egypt | شركة الاتحاد للتوريدات العمومية | 50 | 5415 | 25
بنطة هيلتي 18 مم مكس | Each | 145 | 2018-10-15 | Hyper EL-Temsah-0070 | Petty Cash | 2 | 290 | 42
بنطة هيلتي 18 مم مكس | Each | 125.4 | 2018-10-18 | Hyper EL-Temsah-0070 | Petty Cash | 2 | 250.8 | 42
بنطة هيلتي 18 مم مكس | Each | 142.5 | 2018-10-15 | El Sewedy University-0085 | مؤسسة الحمد للتوريدات | 8 | 1140 | 42
بنطة هيلتي 18 مم مكس | Each | 108.3 | 2018-10-15 | El Sewedy University-0085 | شركة الاتحاد للتوريدات العمومية | 10 | 1083 | 42
بنطة هيلتي 18 مم مكس | Each | 102.6 | 2018-12-02 | Fish Market-0080 | Petty Cash | 3 | 307.8 | 48
بنطة هيلتي 18 مم مكس | Each | 75 | 2018-11-27 | NUCA R05 - Z02-0088 | Petty Cash | 2 | 150 | 48
بنطة هيلتي 18 مم مكس | Each | 45 | 2018-12-17 | Fish Market-0080 | Petty Cash | 2 | 90 | 51
بنطة هيلتي 18 مم مكس | Each | 55 | 2018-12-17 | El Sewedy University-0085 | Petty Cash | 3 | 165 | 51
بنطة هيلتي 20 مم بلس | Each | 65 | 2018-09-10 | Hyper EL-Temsah-0070 | Petty Cash | 1 | 65 | 37
بنطة هيلتي 20 مم بلس | Each | 51.3 | 2018-09-12 | NUCA R05-0082 | شركة الاتحاد للتوريدات العمومية | 5 | 256.5 | 37
بنطة هيلتي 6 مم بلس | Each | 17.1 | 2018-12-10 | Sodic Club House-0032 | Petty Cash | 2 | 34.2 | 50
بنطة هيلتي 6 مم بلس | Each | 28.5 | 2018-12-10 | Sodic Club House-0032 | Petty Cash | 10 | 285 | 50
بنطة هيلتي 8 مم بلس | Each | 12 | 2018-01-24 | Al Amal Bridge-0046 | Petty Cash | 2 | 24 | 4
بنطة هيلتي 8 مم بلس | Each | 8.5 | 2018-01-22 | Ministries Complex-0060 | Petty Cash | 1 | 8.5 | 4
بنطة هيلتي 8 مم بلس | Each | 13.68 | 2018-07-08 | Kayan-ARMY/KYAN/1446 | مؤسسة الحمد للتوريدات | 100 | 1368 | 27
بنطة هيلتي 8 مم بلس | Each | 20 | 2018-07-03 | Suez Steel Factory-0069 | Petty Cash | 3 | 60 | 27
بنطة هيلتي 8 مم بلس | Each | 17.1 | 2018-09-24 | Suez Steel Factory-0069 | Petty Cash | 20 | 342 | 39
بنطة هيلتي 8 مم بلس | Each | 25 | 2018-09-24 | Mientra Factory-0076 | Petty Cash | 2 | 50 | 39
بواط 10 * 10 عالى المقاس 1 " | Each | 40 | 2018-01-24 | Al Amal Bridge-0046 | Petty Cash | 2 | 80 | 4
بواط 10 * 10 عالى المقاس 1 " | Each | 30.7458 | 2018-01-28 | Ministries Complex-0060 | باور ماركت لتجارة المهمات الكهربائية | 100 | 3074.58 | 4
بواط 10 * 10 عالى المقاس 1 " | Each | 2.85 | 2018-01-22 | Suez Steel Factory-0069 | Petty Cash | 10 | 28.5 | 4
بواط 10 * 10 عالى المقاس 1 " | Each | 17.1 | 2018-10-03 | Mostasmereen-0040 | جولدن لايت GOLDEN LIGHT | 25 | 427.5 | 40
بواط 10 * 10 عالى المقاس 1 " | Each | 18.81 | 2018-10-03 | Hyper EL-Temsah-0070 | جولدن لايت GOLDEN LIGHT | 50 | 940.5 | 40
بواط 10 * 10 عالى المقاس 1 " | Each | 19.38 | 2018-12-24 | Siemens Power Station-0072 | جولدن لايت GOLDEN LIGHT | 650 | 12597 | 52
بواط 10 * 10 عالى المقاس 1 " | Each | 28.0098 | 2018-12-24 | Siemens Power Station-0072 | جولدن لايت GOLDEN LIGHT | 250 | 7002.45 | 52
بواط 10 * 10 عالى المقاس ¾ " | Each | 30.666 | 2018-01-15 | Ministries Complex-0060 | تكنو جولف للتوريدات والتوكيلات | 300 | 9199.8 | 3
بواط 10 * 10 عالى المقاس ¾ " | Each | 37.62 | 2018-01-21 | Ministries Complex-0060 | تكنو جولف للتوريدات والتوكيلات | 40 | 1504.8 | 3
بواط إكستنشن 10 * 10 المقاس ¾ " | Each | 32.49 | 2018-01-15 | Ministries Complex-0060 | تكنو جولف للتوريدات والتوكيلات | 120 | 3898.8 | 3
بواط إكستنشن 10 * 10 المقاس ¾ " | Each | 21.66 | 2018-01-18 | French Fund Substations (Bani-Swif)-0061 | شركة اوتاك للتجارة والمقاولات | 650 | 14079 | 3
بواط إكستنشن 10 * 10 المقاس ¾ " | Each | 25 | 2018-07-12 | Amadid Substataion-0051 | جولدن لايت GOLDEN LIGHT | 850 | 21250 | 28
بواط إكستنشن 10 * 10 المقاس ¾ " | Each | 19.266 | 2018-07-09 | Royal City Mall-0063 | تكنو جولف للتوريدات والتوكيلات | 35 | 674.31 | 28
بواط إمتداد UPVC لماسورة 20مم(اللون أبيض) | Each | 6.498 | 2018-04-02 | Suez Steel Factory-0069 | مؤسسة لايت للاستيراد | 300 | 1949.4 | 14
بواط إمتداد UPVC لماسورة 20مم(اللون أبيض) | Each | 8.5158 | 2018-04-03 | Siemens Power Station-0072 | تكنو جولف للتوريدات والتوكيلات | 200 | 1703.16 | 14
بواط إمتداد UPVC لماسورة 25مم(اللون أبيض) | Each | 6.726 | 2018-04-02 | Suez Steel Factory-0069 | مؤسسة لايت للاستيراد | 200 | 1345.2 | 14
بواط إمتداد UPVC لماسورة 25مم(اللون أبيض) | Each | 8.8749 | 2018-04-03 | Siemens Power Station-0072 | تكنو جولف للتوريدات والتوكيلات | 202 | 1792.73 | 14
بواط ثلاثي UPVC لماسورة 20مم(اللون أبيض) | Each | 7.182 | 2018-04-02 | Suez Steel Factory-0069 | مؤسسة لايت للاستيراد | 120 | 861.84 | 14
بواط ثلاثي UPVC لماسورة 20مم(اللون أبيض) | Each | 8.8236 | 2018-04-03 | Siemens Power Station-0072 | تكنو جولف للتوريدات والتوكيلات | 200 | 1764.72 | 14
بواط ثلاثي UPVC لماسورة 25مم(اللون أبيض) | Each | 8.721 | 2018-10-03 | Hyper EL-Temsah-0070 | مؤسسة لايت للاستيراد | 20 | 174.42 | 40
بواط ثلاثي UPVC لماسورة 25مم(اللون أبيض) | Each | 6 | 2018-10-01 | Hyper EL-Temsah-0070 | Petty Cash | 40 | 240 | 40
بواط ثلاثي UPVC لماسورة 25مم(اللون أبيض) | Each | 6 | 2018-10-01 | Hyper EL-Temsah-0070 | Petty Cash | 20 | 120 | 40
بواط زاوية UPVC لماسورة 20مم(اللون أبيض) | Each | 6.498 | 2018-04-02 | Suez Steel Factory-0069 | مؤسسة لايت للاستيراد | 260 | 1689.48 | 14
بواط زاوية UPVC لماسورة 20مم(اللون أبيض) | Each | 8.5158 | 2018-04-03 | Siemens Power Station-0072 | تكنو جولف للتوريدات والتوكيلات | 225 | 1916.06 | 14
بواط زاوية UPVC لماسورة 25مم(اللون أبيض) | Each | 6.726 | 2018-04-02 | Suez Steel Factory-0069 | مؤسسة لايت للاستيراد | 100 | 672.6 | 14
بواط زاوية UPVC لماسورة 25مم(اللون أبيض) | Each | 8.8749 | 2018-04-03 | Siemens Power Station-0072 | تكنو جولف للتوريدات والتوكيلات | 200 | 1774.98 | 14
بواط نهاية UPVC لماسورة 20مم(اللون أبيض) | Each | 6.9312 | 2018-03-27 | Kayan-ARMY/KYAN/1446 | مؤسسة لايت للاستيراد | 1000 | 6931.2 | 13
بواط نهاية UPVC لماسورة 20مم(اللون أبيض) | Each | 6.2016 | 2018-03-27 | Kayan-ARMY/KYAN/1446 | مؤسسة لايت للاستيراد | 300 | 1860.48 | 13
بواط نهاية UPVC لماسورة 25مم(اللون أبيض) | Each | 5.814 | 2018-04-02 | Suez Steel Factory-0069 | مؤسسة لايت للاستيراد | 200 | 1162.8 | 14
بواط نهاية UPVC لماسورة 25مم(اللون أبيض) | Each | 8.5158 | 2018-04-03 | Siemens Power Station-0072 | تكنو جولف للتوريدات والتوكيلات | 250 | 2128.95 | 14
بواط واتر بروف مصمت مقاس 10 × 10 × 5 سم | Each | 45.6 | 2018-03-05 | Suez Steel Factory-0069 | مؤسسة لايت للاستيراد | 400 | 18240 | 10
بواط واتر بروف مصمت مقاس 10 × 10 × 5 سم | Each | 39.9 | 2018-03-11 | PKG 117-0071 | جولدن لايت GOLDEN LIGHT | 25 | 997.5 | 10
بواط واتر بروف مصمت مقاس 10 × 10 × 5 سم | Each | 39.9 | 2018-03-14 | Royal City Mall-0063 | جولدن لايت GOLDEN LIGHT | 300 | 11970 | 11
بواط واتر بروف مصمت مقاس 10 × 10 × 5 سم | Each | 51.3 | 2018-03-14 | Royal City Mall-0063 | تكنو جولف للتوريدات والتوكيلات | 100 | 5130 | 11
بواط واتر بروف مصمت مقاس 10 × 10 × 5 سم | Each | 39.9 | 2018-05-23 | Royal City Mall-0063 | جولدن لايت GOLDEN LIGHT | 100 | 3990 | 21
بواط واتر بروف مصمت مقاس 10 × 10 × 5 سم | Each | 51.3 | 2018-05-23 | Royal City Mall-0063 | تكنو جولف للتوريدات والتوكيلات | 50 | 2565 | 21
بواط واتر بروف مصمت مقاس 10 × 10 × 5 سم | Each | 13.395 | 2018-10-10 | Kayan-ARMY/KYAN/1446 | نيو ايجا للصناعات الكهربائيه | 1000 | 13395 | 41
بواط واتر بروف مصمت مقاس 10 × 10 × 5 سم | Each | 39.9 | 2018-10-08 | Royal City Mall-0063 | جولدن لايت GOLDEN LIGHT | 200 | 7980 | 41
بواط UPVC شكل H لماسورة 25مم(اللون أبيض) | Each | 11.628 | 2018-03-18 | Ministries Complex-0060 | مؤسسة لايت للاستيراد | 1000 | 11628 | 11
بواط UPVC شكل H لماسورة 25مم(اللون أبيض) | Each | 10.5165 | 2018-03-14 | Siemens Power Station-0072 | تكنو جولف للتوريدات والتوكيلات | 50 | 525.82 | 11
بوتجاز مسطح | Each | 427.5 | 2018-07-29 | Nefisha Bridge-0079 | مؤسسة سما للتجارة و التوريدات | 10 | 4275 | 30
بوتجاز مسطح | Each | 320 | 2018-07-25 | Nefisha Bridge-0079 | Petty Cash | 3 | 960 | 30
بوتجاز مسطح | Each | 330 | 2018-08-07 | Nefisha Bridge-0079 | Petty Cash | 2 | 660 | 32
بوتجاز مسطح | Each | 427.5 | 2018-08-08 | NUCA R05-0082 | مؤسسة سما للتجارة و التوريدات | 12 | 5130 | 32
بوجية سن قصير | Each | 20 | 2018-07-31 | Sewedy Stores-0065 | Petty Cash | 4 | 80 | 31
بوجية سن قصير | Each | 22.8 | 2018-08-01 | Siemens Power Station-0072 | Petty Cash | 20 | 456 | 31
بوجية سن قصير | Each | 80 | 2018-10-10 | Sewedy Stores-0065 | Petty Cash | 1 | 80 | 41
بوجية سن قصير | Each | 20 | 2018-10-10 | Equipment | Petty Cash | 20 | 400 | 41
بوجية سن قصير | Each | 15 | 2018-11-12 | Equipment | Petty Cash | 4 | 60 | 46
بوجية سن قصير | Each | 22.8 | 2018-11-14 | Equipment | Petty Cash | 4 | 91.2 | 46
بوجيه | Each | 28.5 | 2018-01-25 | PKG-053-EMAR/SIER/1354 | Petty Cash | 6 | 171 | 4
بوجيه | Each | 15 | 2018-01-24 | Al Amal Bridge-0046 | Petty Cash | 1 | 15 | 4
بوجيه | Each | 10 | 2018-01-24 | Amal Lock & Load-0053 | Petty Cash | 12 | 120 | 4
بوجيه | Each | 22.8 | 2018-01-22 | Royal City Mall-0063 | Petty Cash | 8 | 182.4 | 4
بوجيه | Each | 20 | 2018-01-22 | Royal City Mall-0063 | Petty Cash | 8 | 160 | 4
بوجيه | Each | 20 | 2018-02-20 | Amal Lock & Load-0053 | Petty Cash | 4 | 80 | 8
بوجيه | Each | 15 | 2018-02-20 | Kayan Wall L&L-0068 | Petty Cash | 8 | 120 | 8
بوجيه | Each | 15 | 2018-03-08 | Mostasmereen-0040 | Petty Cash | 1 | 15 | 10
بوجيه | Each | 130 | 2018-03-11 | Benisueif Cement-CDRI/BSCC/1445 | Petty Cash | 1 | 130 | 10
بوجيه | Each | 20 | 2018-03-05 | Amal Lock & Load-0053 | Petty Cash | 12 | 240 | 10
بوجيه | Each | 22.5 | 2018-03-05 | Amal Lock & Load-0053 | Petty Cash | 8 | 180 | 10
بوجيه | Each | 17.1 | 2018-07-11 | Kayan-ARMY/KYAN/1446 | Petty Cash | 5 | 85.5 | 28
بوجيه | Each | 22.8 | 2018-07-11 | Kayan-ARMY/KYAN/1446 | Petty Cash | 4 | 91.2 | 28
بودرة علام بالشيكارة | Bag | 4 | 2018-01-27 | French Fund Substations (Bani-Swif)-0061 | Petty Cash | 15 | 60 | 4
بودرة علام بالشيكارة | Bag | 10 | 2018-01-22 | Sewedy Stores-0065 | Petty Cash | 20 | 200 | 4
بودرة لحام | Can | 10 | 2018-01-25 | PKG-053-EMAR/SIER/1354 | Petty Cash | 1 | 10 | 4
بودرة لحام | Can | 11.4 | 2018-01-25 | Suez Steel Factory-0069 | Petty Cash | 1 | 11.4 | 4
بودرة لحام | Can | 11.4 | 2018-01-25 | Suez Steel Factory-0069 | Petty Cash | 5 | 57 | 4
بوش 1 * 1/2بوصة حديد | Each | 15 | 2018-01-24 | Mostasmereen-0040 | Petty Cash | 4 | 60 | 4
بوش 1 * 1/2بوصة حديد | Each | 11.4 | 2018-01-25 | Mostasmereen-0040 | Petty Cash | 3 | 34.2 | 4
بوش 1 * 1/2بوصة حديد | Each | 15 | 2018-01-24 | PKG 107 Marassi Tank-EMAR/IPWT/1459 | Petty Cash | 2 | 30 | 4
بوش 1 * 3/4بوصة حديد | Each | 10 | 2018-09-17 | Mohamed Ali Palace Restoration-0078 | Petty Cash | 1 | 10 | 38
بوش 1 * 3/4بوصة حديد | Each | 15 | 2018-09-19 | Tunnel of Sokhna Road 2-0090 | Petty Cash | 1 | 15 | 38
بوش 1 * 3/4بوصة حديد | Each | 15 | 2018-10-21 | Mientra Factory-0076 | Petty Cash | 1 | 15 | 42
بوش 1 * 3/4بوصة حديد | Each | 10 | 2018-10-15 | Fish Market-0080 | Petty Cash | 2 | 20 | 42
بوش 1 * 3/4بوصة حديد | Each | 7 | 2018-10-18 | Benban Aswan-0083 | Petty Cash | 2 | 14 | 42
بوش 1 * 3/4بوصة حديد | Each | 5 | 2018-10-21 | Benban Aswan-0083 | Petty Cash | 10 | 50 | 42
بوش 1/2 * 3/8 | Each | 6.84 | 2018-01-28 | New Capital Tunnel-0059 | Petty Cash | 3 | 20.52 | 4
بوش 1/2 * 3/8 | Each | 5.7 | 2018-01-28 | New Capital Tunnel-0059 | Petty Cash | 2 | 11.4 | 4
بوش 1/2 * 3/8 | Each | 10 | 2018-03-11 | Mostasmereen-0040 | Petty Cash | 1 | 10 | 10
بوش 1/2 * 3/8 | Each | 5 | 2018-03-07 | Siemens Power Station-0072 | Petty Cash | 5 | 25 | 10
بوش 2 بوصة * 1.5 بوصة | Each | 17.1 | 2018-01-22 | Suez Steel Factory-0069 | Petty Cash | 9 | 153.9 | 4
بوش 2 بوصة * 1.5 بوصة | Each | 25 | 2018-01-27 | Siemens Power Station-0072 | Petty Cash | 2 | 50 | 4
بوش 2 بوصة * 1.5 بوصة | Each | 30 | 2018-01-27 | Siemens Power Station-0072 | Petty Cash | 2 | 60 | 4
بوش 2 بوصة * 1.5 بوصة | Each | 8 | 2018-04-30 | Amadid Substataion-0051 | Petty Cash | 1 | 8 | 18
بوش 2 بوصة * 1.5 بوصة | Each | 171 | 2018-05-02 | Suez Steel Factory-0069 | Petty Cash | 4 | 684 | 18
بوش حديد 1.1/4بوصة *1بوصة | Each | 65 | 2018-01-28 | Ben Zayed Bridge | Petty Cash | 1 | 0 | 4
بوش حديد 1.1/4بوصة *1بوصة | Each | 65 | 2018-01-28 | New Capital Tunnel-0059 | Petty Cash | 1 | 65 | 4
بوش حديد 1.1/4بوصة *1بوصة | Each | 39.9 | 2018-01-25 | Suez Steel Factory-0069 | Petty Cash | 1 | 39.9 | 4
بوش صرف ابيض مقاس "2/"1.5 مم | Each | 7 | 2018-10-11 | French Fund Substations ( Ismailia )-0052 | Petty Cash | 1 | 7 | 41
بوش صرف ابيض مقاس "2/"1.5 مم | Each | 17.1 | 2018-10-08 | El Sewedy University-0085 | Petty Cash | 2 | 34.2 | 41
بوش صرف ابيض مقاس "2/"1.5 مم | Each | 10 | 2018-12-09 | NUCA R05-0082 | Petty Cash | 10 | 100 | 49
بوش صرف ابيض مقاس "2/"1.5 مم | Each | 15 | 2018-12-06 | El Sewedy University-0085 | Petty Cash | 3 | 45 | 49
بول دوج 15مم | Each | 5.5 | 2018-11-27 | RME Main Store | فيرتك | 5 | 27.5 | 48
بول دوج 15مم | Each | 4.75 | 2018-11-27 | RME Main Store | فيرتك | 1 | 4.75 | 48
بول دوج 15مم | Each | 4.75 | 2018-11-28 | RME Main Store | فيرتك | 2 | 9.5 | 48
بولي ايثيلين 150 ميكرون أسود | Kilogram | 14.4999 | 2018-02-08 | Kayan-ARMY/KYAN/1446 | مارفلز للمقاولات العامه والتوريدات | 5644 | 81837.37 | 6
بولي ايثيلين 150 ميكرون أسود | Kilogram | 13.7999 | 2018-02-11 | Benisueif Cement-CDRI/BSCC/1445 | شركة الغد المشرق لتجارة العدد و الامن | 2750 | 0 | 6
بولي ايثيلين 150 ميكرون ابيض | Kilogram | 22 | 2018-12-01 | NUCA R05-0082 | Petty Cash | 117 | 2574 | 48
بولي ايثيلين 150 ميكرون ابيض | Kilogram | 22 | 2018-12-01 | NUCA R05-0082 | Petty Cash | 94.7 | 2083.4 | 48
بولي ايثيلين 150 ميكرون ابيض | Kilogram | 25.08 | 2018-12-01 | NUCA R05-0082 | Petty Cash | 57.35 | 1438.34 | 48
بولي ايثيلين 200 ميكرون ابيض | Kilogram | 37.62 | 2018-01-25 | Kayan Wall L&L-0068 | Petty Cash | 40 | 1504.8 | 4
بولي ايثيلين 200 ميكرون ابيض | Kilogram | 17 | 2018-01-28 | PKG 117-0071 | اراسيا بلاستيك للعزل و التبطين | 550 | 9350 | 4
بولي ايثيلين 200 ميكرون اسود | Kilogram | 12.2807 | 2018-02-11 | French Fund Substations ( Ismailia )-0052 | اراسيا بلاستيك للعزل و التبطين | 300 | 0 | 6
بولي ايثيلين 200 ميكرون اسود | Kilogram | 15 | 2018-02-05 | Suez Steel Factory-0069 | Petty Cash | 1021.45 | 15321.75 | 6
بولي ايثيلين 200 ميكرون اسود | Kilogram | 13.7997 | 2018-02-11 | Siemens Power Station-0072 | شركة الغد المشرق لتجارة العدد و الامن | 550 | 7589.84 | 6
بولي ايثيلين 200 ميكرون اسود | Kilogram | 14.5 | 2018-06-26 | RME Main Store | مارفلز للمقاولات العامه والتوريدات | 200 | 2900 | 26
بولي ايثيلين 200 ميكرون اسود | Kilogram | 12.7193 | 2018-06-28 | French Fund Substations ( Ismailia )-0052 | مارفلز للمقاولات العامه والتوريدات | 300 | 3815.79 | 26
بولي ايثيلين 200 ميكرون اسود | Kilogram | 17.5 | 2018-09-23 | Suez Steel Factory-0069 | Petty Cash | 629.1 | 11009.25 | 38
بولي ايثيلين 200 ميكرون اسود | Kilogram | 15.75 | 2018-09-23 | Siemens Power Station-0072 | مارفلز للمقاولات العامه والتوريدات | 1500 | 23625 | 38
بولي ايثيلين 200 ميكرون شفاف | Kilogram | 33.003 | 2018-02-13 | Ministries Complex-0060 | اراسيا بلاستيك للعزل و التبطين | 1375 | 45379.12 | 7
بولي ايثيلين 200 ميكرون شفاف | Kilogram | 37 | 2019-02-13 | Sewedy Stores-0065 | اراسيا بلاستيك للعزل و التبطين | 250 | 0 | 7
بولي ايثيلين 250 ميكرون أسود | Kilogram | 17.5 | 2018-10-02 | Suez Steel Factory-0069 | Petty Cash | 1457 | 25497.5 | 40
بولي ايثيلين 250 ميكرون أسود | Kilogram | 15.7499 | 2018-10-02 | Suez Steel Factory-0069 | مارفلز للمقاولات العامه والتوريدات | 3300 | 51974.66 | 40
بيبة 10 مم | Each | 25 | 2018-01-21 | Benisueif Cement-CDRI/BSCC/1445 | Petty Cash | 1 | 25 | 3
بيبة 10 مم | Each | 51.3 | 2018-01-21 | New Capital Tunnel-0059 | Petty Cash | 1 | 51.3 | 3
بيبة بوجية | Each | 50 | 2018-05-09 | Sewedy Stores-0065 | Petty Cash | 1 | 50 | 19
بيبة بوجية | Each | 17.1 | 2018-05-09 | Kayan Wall L&L-0068 | Petty Cash | 4 | 68.4 | 19
بيبة بوجية | Each | 17.1 | 2018-07-17 | Kayan-ARMY/KYAN/1446 | Petty Cash | 4 | 68.4 | 29
بيبة بوجية | Each | 22.8 | 2018-07-19 | Ministries Complex-0060 | Petty Cash | 5 | 114 | 29
بيبة بوجية | Each | 17.1 | 2018-07-18 | Kayan Wall L&L-0068 | Petty Cash | 3 | 51.3 | 29
بيبة بوجية | Each | 10 | 2018-11-26 | Al-Jazi Egypt | Petty Cash | 5 | 50 | 48
بيبة بوجية | Each | 35 | 2018-11-28 | El Sewedy University-0085 | Petty Cash | 1 | 35 | 48
بييل 160 | Each | 148.2 | 2018-07-16 | Royal City Mall-0063 | Petty Cash | 1 | 148.2 | 29
بييل 160 | Each | 114 | 2018-07-18 | Kayan Wall L&L-0068 | Petty Cash | 1 | 114 | 29
بييل 160 | Each | 159.6 | 2018-07-18 | Kayan Wall L&L-0068 | Petty Cash | 1 | 159.6 | 29
ةماسورة حديد مقلوظة طول 20 سم 1 بوصه | Each | 25 | 2018-10-01 | Hyper EL-Temsah-0070 | Petty Cash | 2 | 50 | 40
ةماسورة حديد مقلوظة طول 20 سم 1 بوصه | Each | 28.5 | 2018-10-01 | Benban Aswan-0083 | Petty Cash | 1 | 28.5 | 40
ترابيزة اجتماعات 120 سم * 240 سم | Each | 2394 | 2018-05-31 | NUCA R05-0082 | النور للتوريدات المكتبية (هبه عبد العزيز | 2 | 4788 | 22
ترابيزة اجتماعات 120 سم * 240 سم | Each | 2223 | 2018-05-31 | Benban Aswan-0083 | النور للتوريدات المكتبية (هبه عبد العزيز | 1 | 2223 | 22
ترابيزة شاي 50 * 50 سم | Each | 285 | 2018-07-03 | Hyper EL-Temsah-0070 | العسيلي للتوريدات | 1 | 285 | 27
ترابيزة شاي 50 * 50 سم | Each | 256.5 | 2018-07-08 | NUCA R05-0082 | العسيلي للتوريدات | 10 | 2565 | 27
ترامل حلقة 6 مم | Each | 0.912 | 2018-12-05 | Suez Steel Factory-0069 | Petty Cash | 200 | 182.4 | 49
ترامل حلقة 6 مم | Each | 1.71 | 2018-12-04 | Siemens Power Station-0072 | الهلال للتجارة و التوريدات | 1300 | 2223 | 49
ترانس 400 وات | Each | 194.997 | 2018-01-15 | French Fund Substations ( Ismailia )-0052 | الحرم لتجارة الادوات والكابلات الكهربائيه مصطفى حبيب وشريكه | 50 | 9749.85 | 3
ترانس 400 وات | Each | 125 | 2018-01-20 | French Fund Substations ( Ismailia )-0052 | Petty Cash | 5 | 625 | 3
ترانس 400 وات | Each | 160 | 2018-01-20 | French Fund Substations ( Ismailia )-0052 | Petty Cash | 5 | 800 | 3
ترانس 400 وات | Each | 222.3 | 2018-01-21 | Ministries Complex-0060 | مكة للتوريدات الكهربائية | 50 | 11115 | 3
ترانس 400 وات | Each | 199.5 | 2018-01-18 | Siemens Power Station-0072 | النيل للتوريدات الكهربائية | 5 | 997.5 | 3
ترانس 400 وات | Each | 185 | 2018-01-23 | Kayan-ARMY/KYAN/1446 | Ahmed Anas Shebl El-kholy, Mr. | 1 | 185 | 4
ترانس 400 وات | Each | 182.4 | 2018-01-25 | Royal City Mall-0063 | Petty Cash | 3 | 547.2 | 4
ترانس 400 وات | Each | 199.5 | 2018-01-28 | PKG 117-0071 | الحرم لتجارة الادوات والكابلات الكهربائيه مصطفى حبيب وشريكه | 10 | 1995 | 4
ترانس 400 وات | Each | 248.7594 | 2018-07-30 | Royal City Mall-0063 | السويدى للادوات والكابلات الكهربائية | 30 | 7462.78 | 31
ترانس 400 وات | Each | 142.5 | 2018-07-31 | Mohamed Ali Palace Restoration-0078 | Petty Cash | 10 | 1425 | 31
ترانس حديد 40 وات | Each | 28.5 | 2018-02-12 | Siemens Power Station-0072 | Petty Cash | 2 | 57 | 7
ترانس حديد 40 وات | Each | 22.8 | 2018-02-12 | Siemens Power Station-0072 | Petty Cash | 2 | 45.6 | 7
ترانس كشاف ليد | Each | 210 | 2018-11-13 | Benisueif Pwr-Bani Suef | الانارة العامة | 10 | 2100 | 46
ترانس كشاف ليد | Each | 500 | 2018-11-13 | Benisueif Pwr-Bani Suef | المصرية الالمانيه للتجاره والهندسه والتوريدات والمقاولات العامه | 10 | 5000 | 46
تراي 3دور | Each | 120 | 2018-01-23 | New Capital Tunnel-0059 | فيرتك | 1 | 120 | 4
تراي 3دور | Each | 185 | 2018-01-25 | Siemens Power Station-0072 | Petty Cash | 3 | 555 | 4
ترباس حديد | Each | 1 | 2018-01-20 | Sodic Club House-0032 | Petty Cash | 3 | 3 | 3
ترباس حديد | Each | 40 | 2018-01-19 | Mostasmereen-0040 | Petty Cash | 4 | 160 | 3
ترباس حديد | Each | 4 | 2018-01-27 | French Fund Substations (Bani-Swif)-0061 | Petty Cash | 1 | 4 | 4
ترباس حديد | Each | 5.7 | 2018-01-24 | Royal City Mall-0063 | Petty Cash | 1 | 5.7 | 4
ترباس حديد | Each | 11.4 | 2018-04-02 | Royal City Mall-0063 | Petty Cash | 3 | 34.2 | 14
ترباس حديد | Each | 5.7 | 2018-04-02 | Royal City Mall-0063 | Petty Cash | 3 | 17.1 | 14
ترباس حديد | Each | 5 | 2018-09-18 | Benban Aswan-0083 | Petty Cash | 10 | 50 | 38
ترباس حديد | Each | 7.5 | 2018-09-19 | Tunnel of Sokhna Road 2-0090 | Petty Cash | 5 | 37.5 | 38
ترباس حديد | Each | 26.22 | 2018-11-25 | French Fund Substations (Bani-Swif)-0061 | Petty Cash | 1 | 26.22 | 47
ترباس حديد | Each | 3.99 | 2018-11-22 | NUCA R05-0082 | Petty Cash | 100 | 399 | 47
ترباس حديد | Each | 15 | 2018-12-23 | NUCA R05-0082 | Petty Cash | 2 | 30 | 51
ترباس حديد | Each | 5 | 2018-12-19 | Abu Sultan Road Bridge 2-0089 | Petty Cash | 1 | 5 | 51
تربة زلطية | Cubic Meter | 57 | 2018-02-11 | French Fund Substations ( Ismailia )-0052 | Petty Cash | 101 | 5757 | 6
تربة زلطية | Cubic Meter | 57 | 2018-02-11 | French Fund Substations ( Ismailia )-0052 | Petty Cash | 100.5 | 5728.5 | 6
تربة زلطية | Cubic Meter | 50 | 2018-02-11 | French Fund Substations ( Ismailia )-0052 | Petty Cash | 100.5 | 5025 | 6
تربة زلطية | Cubic Meter | 125.4 | 2018-02-06 | Ministries Complex-0060 | Petty Cash | 56.5 | 7085.1 | 6
تربة زلطية | Cubic Meter | 125.4 | 2018-02-06 | Ministries Complex-0060 | Petty Cash | 56.5 | 7085.1 | 6
تربة زلطية | Cubic Meter | 125.4 | 2018-02-06 | Ministries Complex-0060 | Petty Cash | 113 | 14170.2 | 6
تركيبات | Each | 85.5 | 2018-02-05 | RME Main Store | وان واى للحاسبات والنظم | 22 | 1881 | 6
تركيبات | Each | 114 | 2018-02-05 | RME Main Store | وان واى للحاسبات والنظم | 3 | 342 | 6
تركيبات | Each | 228 | 2018-02-05 | RME Main Store | وان واى للحاسبات والنظم | 2 | 456 | 6
تركيبات | Each | 342 | 2018-05-09 | RME Main Store | وان واى للحاسبات والنظم | 4 | 1368 | 19
تركيبات | Each | 171 | 2018-05-09 | Siemens Power Station-0072 | وان واى للحاسبات والنظم | 5 | 855 | 19
تركيبات | Each | 342 | 2018-05-10 | Siemens Power Station-0072 | وان واى للحاسبات والنظم | 4 | 1368 | 19
تركيبات وتشغيل | Each | 47880 | 2018-06-26 | RME Main Store | كويست كمبيوتر | 1 | 47880 | 26
تركيبات وتشغيل | Each | 85.5 | 2018-06-25 | RME Main Store | وان واى للحاسبات والنظم | 96 | 8208 | 26
ترمومتر ديجيتال ايطالي | Each | 161.9997 | 2018-01-22 | PKG-053-EMAR/SIER/1354 | Petty Cash | 4 | 648 | 4
ترمومتر ديجيتال ايطالي | Each | 478.8 | 2018-01-25 | Suez Steel Factory-0069 | Petty Cash | 1 | 478.8 | 4
ترمومتر ديجيتال ايطالي | Each | 250 | 2018-01-23 | Siemens Power Station-0072 | Petty Cash | 2 | 500 | 4
تشيك لاين | Each | 28.5 | 2018-01-16 | Amadid Substataion-0051 | معمار | 5 | 142.5 | 3
تشيك لاين | Each | 25 | 2018-01-21 | Siemens Power Station-0072 | Petty Cash | 4 | 100 | 3
تشيك لاين | Each | 22.8 | 2018-01-23 | Amal Lock & Load-0053 | Petty Cash | 8 | 182.4 | 4
تشيك لاين | Each | 25 | 2018-01-25 | Kayan Wall L&L-0068 | Petty Cash | 2 | 50 | 4
تشيك لاين | Each | 22.8 | 2018-01-28 | Siemens Power Station-0072 | الاخلاص لتوريد جميع انواع العدد | 5 | 114 | 4
تشيك لاين | Each | 25.08 | 2018-05-13 | Royal City Mall-0063 | الامل لتوريد العدد والامن الصناعى | 10 | 250.8 | 19
تشيك لاين | Each | 22.8 | 2018-05-09 | Kayan Wall L&L-0068 | Petty Cash | 5 | 114 | 19
تصنيع مجاري هواء مستطليلة من الصاج المجلفن تصنيع و تجمييع جلفنة 275 كجم/ م² | Kilogram | 27.36 | 2018-08-13 | Kayan-ARMY/KYAN/1446 | الندى للتكييف والصناعات الهندسيه | 40000 | 1094400 | 33
تصنيع مجاري هواء مستطليلة من الصاج المجلفن تصنيع و تجمييع جلفنة 275 كجم/ م² | Kilogram | 23 | 2018-08-14 | French Fund Substations (Bani-Swif)-0061 | زمزم للصناعات الهندسية | 775 | 17825 | 33
تصنيع مجاري هواء مستطليلة من الصاج المجلفن تصنيع و تجمييع جلفنة 275 كجم/ م² | Kilogram | 23 | 2018-11-26 | French Fund Substations (Bani-Swif)-0061 | زمزم للصناعات الهندسية | 775 | 17825 | 48
تصنيع مجاري هواء مستطليلة من الصاج المجلفن تصنيع و تجمييع جلفنة 275 كجم/ م² | Kilogram | 29.07 | 2018-11-29 | Suez Steel Factory-0069 | زمزم للصناعات الهندسية | 6000 | 174420 | 48
تفلون | Roll | 5.7 | 2018-01-25 | Benisueif Cement-CDRI/BSCC/1445 | Petty Cash | 3 | 17.1 | 4
تفلون | Roll | 17.1 | 2018-01-25 | Suez Steel Factory-0069 | Petty Cash | 2 | 34.2 | 4
تفلون | Roll | 10 | 2018-01-22 | Hyper EL-Temsah-0070 | Petty Cash | 1 | 10 | 4
تفلون | Roll | 17.1 | 2018-01-24 | Siemens Power Station-0072 | Petty Cash | 5 | 85.5 | 4
تفلون | Roll | 10 | 2018-02-18 | PKG-053-EMAR/SIER/1354 | Petty Cash | 1 | 10 | 7
تفلون | Roll | 20 | 2018-02-12 | French Fund Substations (Bani-Swif)-0061 | Petty Cash | 10 | 200 | 7
تفلون | Roll | 9.12 | 2018-03-08 | Tunnel Of Sokhna Road-0074 | Petty Cash | 3 | 27.36 | 10
تفلون | Roll | 11.4 | 2018-03-07 | Mientra Factory-0076 | Petty Cash | 4 | 45.6 | 10
تفلون | Roll | 5 | 2018-03-07 | Mientra Factory-0076 | Petty Cash | 1 | 5 | 10
تفلون | Roll | 15 | 2018-06-25 | New Capital Tunnel-0059 | Petty Cash | 1 | 15 | 26
تفلون | Roll | 2.5 | 2018-06-27 | Abu Sultan Bridge-0075 | Petty Cash | 1 | 2.5 | 26
تفلون | Roll | 10 | 2018-06-27 | Mientra Factory-0076 | Petty Cash | 1 | 10 | 26
تفلون | Roll | 15 | 2018-07-08 | Tunnel Of Sokhna Road-0074 | Petty Cash | 1 | 15 | 27
تفلون | Roll | 7 | 2018-07-02 | Nefisha Bridge-0079 | Petty Cash | 1 | 7 | 27
تفلون | Roll | 5 | 2018-07-05 | Fish Market-0080 | Petty Cash | 1 | 5 | 27
تفلون | Roll | 5 | 2018-08-12 | Amadid Substataion-0051 | Petty Cash | 4 | 20 | 32
تفلون | Roll | 11.4 | 2018-08-12 | Nefisha Bridge-0079 | Petty Cash | 2 | 22.8 | 32
تفلون | Roll | 5 | 2018-08-07 | Al-Jazi Egypt | Petty Cash | 1 | 5 | 32
تفلون | Roll | 15 | 2018-08-09 | Tunnel of Sokhna Road 2-0090 | Petty Cash | 2 | 30 | 32
تكييف اسبليت 1.5 حصان بارد | Each | 5882.4 | 2018-01-24 | PKG-053-EMAR/SIER/1354 | Petty Cash | 2 | 11764.8 | 4
تكييف اسبليت 1.5 حصان بارد | Each | 6300.0048 | 2018-01-28 | Siemens Power Station-0072 | شركة الفؤاد العالمية لأعمال التكييف | 5 | 31500.02 | 4
تنر | Each | 33 | 2018-01-22 | PKG-053-EMAR/SIER/1354 | Petty Cash | 11 | 363 | 4
تنر | Each | 32.5 | 2018-01-23 | PKG-053-EMAR/SIER/1354 | Petty Cash | 8 | 260 | 4
تنر | Each | 186.96 | 2018-01-27 | PKG-053-EMAR/SIER/1354 | Petty Cash | 1 | 186.96 | 4
تنر | Each | 35 | 2018-01-23 | Ministries Complex-0060 | Petty Cash | 1 | 35 | 4
تنر | Each | 85 | 2018-01-25 | French Fund Substations (Bani-Swif)-0061 | Petty Cash | 1 | 85 | 4
تنر | Each | 9 | 2018-01-24 | Suez Steel Factory-0069 | Petty Cash | 1 | 9 | 4
تنر | Each | 114 | 2018-01-25 | Suez Steel Factory-0069 | Petty Cash | 1 | 114 | 4
تنر | Each | 125.4 | 2018-01-25 | Suez Steel Factory-0069 | Petty Cash | 2 | 250.8 | 4
تنر | Each | 75 | 2018-02-11 | Benisueif Pwr-Bani Suef | Petty Cash | 1 | 75 | 6
تنر | Each | 29.9999 | 2018-02-05 | Amadid Substataion-0051 | Petty Cash | 1 | 30 | 6
تنر | Each | 50 | 2018-02-06 | Amadid Substataion-0051 | Petty Cash | 1 | 50 | 6
تنر | Each | 96.9 | 2018-02-05 | Tunnel Of Sokhna Road-0074 | Petty Cash | 1 | 96.9 | 6
تنر | Each | 32 | 2018-03-18 | PKG-053-EMAR/SIER/1354 | Petty Cash | 8 | 256 | 11
تنر | Each | 32 | 2018-03-18 | PKG-053-EMAR/SIER/1354 | Petty Cash | 40 | 1280 | 11
تنر | Each | 26.22 | 2018-03-15 | Ministries Complex-0060 | Petty Cash | 5 | 131.1 | 11
تنر | Each | 140 | 2018-03-13 | French Fund Substations (Bani-Swif)-0061 | Petty Cash | 5 | 700 | 11
تنر | Each | 150 | 2018-03-13 | French Fund Substations (Bani-Swif)-0061 | Petty Cash | 2 | 300 | 11
تنر | Each | 140 | 2018-03-13 | French Fund Substations (Bani-Swif)-0061 | Petty Cash | 4 | 560 | 11
تنر | Each | 15 | 2018-04-23 | Sodic Club House-0032 | Petty Cash | 1 | 15 | 17
تنر | Each | 96.9 | 2018-04-26 | Amadid Substataion-0051 | Petty Cash | 3 | 290.7 | 17
تنر | Each | 20 | 2018-04-23 | French Fund Substations (Bani-Swif)-0061 | Petty Cash | 2 | 40 | 17
تنر | Each | 83.22 | 2018-04-23 | Suez Steel Factory-0069 | جرين لايت | 120 | 9986.4 | 17
تنر | Each | 159.6 | 2018-04-30 | Sodic Club House-0032 | Petty Cash | 1 | 159.6 | 18
تنر | Each | 128 | 2018-05-02 | PKG-053-EMAR/SIER/1354 | Petty Cash | 3 | 384 | 18
تنر | Each | 128 | 2018-05-02 | PKG-053-EMAR/SIER/1354 | Petty Cash | 4 | 512 | 18
تنر | Each | 108.3 | 2018-05-02 | Suez Steel Factory-0069 | Petty Cash | 3 | 324.9 | 18
تنر | Each | 32.5 | 2018-05-31 | PKG-053-EMAR/SIER/1354 | Petty Cash | 8 | 260 | 22
تنر | Each | 140 | 2018-05-28 | French Fund Substations (Bani-Swif)-0061 | Petty Cash | 4 | 560 | 22
تنر | Each | 60 | 2018-06-01 | NUCA R05-0082 | Petty Cash | 1 | 60 | 22
تنر | Each | 32.5 | 2018-06-25 | PKG-053-EMAR/SIER/1354 | Petty Cash | 28 | 910 | 26
تنر | Each | 33.75 | 2018-06-28 | PKG-053-EMAR/SIER/1354 | Petty Cash | 12 | 405 | 26
تنر | Each | 80 | 2018-06-28 | Sewedy Stores-0065 | Petty Cash | 1 | 80 | 26
تنر | Each | 95 | 2018-06-26 | Suez Steel Factory-0069 | Petty Cash | 2 | 190 | 26
تنر | Each | 34.2 | 2018-07-22 | Sodic Club House-0032 | Petty Cash | 8 | 273.6 | 29
تنر | Each | 25 | 2018-07-16 | Royal City Mall-0063 | Petty Cash | 1 | 25 | 29
تنر | Each | 108.3 | 2018-07-16 | Suez Steel Factory-0069 | Petty Cash | 10 | 1083 | 29
تنر | Each | 125.4 | 2018-07-19 | Suez Steel Factory-0069 | Petty Cash | 5 | 627 | 29
تنر | Each | 35 | 2018-07-19 | Suez Steel Factory-0069 | Petty Cash | 1 | 35 | 29
تنر | Each | 33.75 | 2018-07-24 | PKG-053-EMAR/SIER/1354 | Petty Cash | 8 | 270 | 30
تنر | Each | 33.75 | 2018-07-24 | PKG-053-EMAR/SIER/1354 | Petty Cash | 12 | 405 | 30
تنر | Each | 33.75 | 2018-07-24 | PKG-053-EMAR/SIER/1354 | Petty Cash | 20 | 675 | 30
تنر | Each | 43.75 | 2018-07-24 | PKG-053-EMAR/SIER/1354 | Petty Cash | 8 | 350 | 30
تنر | Each | 33.75 | 2018-07-24 | PKG-053-EMAR/SIER/1354 | Petty Cash | 20 | 675 | 30
تنر | Each | 43.75 | 2018-07-24 | PKG-053-EMAR/SIER/1354 | Petty Cash | 16 | 700 | 30
تنر | Each | 33.75 | 2018-08-01 | PKG-053-EMAR/SIER/1354 | Petty Cash | 4 | 135 | 31
تنر | Each | 33.75 | 2018-08-01 | PKG-053-EMAR/SIER/1354 | Petty Cash | 12 | 405 | 31
تنر | Each | 33.75 | 2018-08-01 | PKG-053-EMAR/SIER/1354 | Petty Cash | 8 | 270 | 31
تنر | Each | 150 | 2018-07-30 | Suez Steel Factory-0069 | Petty Cash | 1 | 150 | 31
تنر | Each | 33.75 | 2018-08-07 | PKG-053-EMAR/SIER/1354 | Petty Cash | 12 | 405 | 32
تنر | Each | 33.75 | 2018-08-07 | PKG-053-EMAR/SIER/1354 | Petty Cash | 24 | 810 | 32
تنر | Each | 33.75 | 2018-08-07 | PKG-053-EMAR/SIER/1354 | Petty Cash | 12 | 405 | 32
تنر | Each | 87.5 | 2018-08-07 | PKG-053-EMAR/SIER/1354 | Petty Cash | 4 | 350 | 32
تنر | Each | 21.5 | 2018-08-07 | Royal City Mall-0063 | Petty Cash | 4 | 86 | 32
تنر | Each | 39.9 | 2018-08-09 | NUCA R05-0082 | Petty Cash | 2 | 79.8 | 32
تنر | Each | 45.6 | 2018-09-25 | Sodic Club House-0032 | Petty Cash | 2 | 91.2 | 39
تنر | Each | 38 | 2018-09-30 | Sodic Club House-0032 | Petty Cash | 1 | 38 | 39
تنر | Each | 33.75 | 2018-09-26 | PKG-053-EMAR/SIER/1354 | Petty Cash | 16 | 540 | 39
تنر | Each | 110 | 2018-09-27 | Amadid Substataion-0051 | Petty Cash | 20 | 2200 | 39
تنر | Each | 10 | 2018-09-25 | Al-Jazi Egypt | Petty Cash | 1 | 10 | 39
تنر | Each | 33.75 | 2018-10-01 | PKG-053-EMAR/SIER/1354 | Petty Cash | 12 | 405 | 40
تنر | Each | 33.75 | 2018-10-01 | PKG-053-EMAR/SIER/1354 | Petty Cash | 20 | 675 | 40
تنر | Each | 55 | 2018-10-04 | Amadid Substataion-0051 | Petty Cash | 8 | 440 | 40
تنر | Each | 85 | 2018-10-04 | Amadid Substataion-0051 | Petty Cash | 4 | 340 | 40
تنر | Each | 30 | 2018-10-01 | Benban Aswan-0083 | Petty Cash | 5 | 150 | 40
تنر | Each | 39.9 | 2018-10-09 | Sodic Club House-0032 | Petty Cash | 2 | 79.8 | 41
تنر | Each | 110 | 2018-10-11 | Amadid Substataion-0051 | Petty Cash | 4 | 440 | 41
تنر | Each | 175 | 2018-10-11 | Amadid Substataion-0051 | Petty Cash | 4 | 700 | 41
تنر | Each | 25 | 2018-10-22 | Sodic Club House-0032 | Petty Cash | 4 | 100 | 43
تنر | Each | 35 | 2018-10-24 | Sodic Club House-0032 | Petty Cash | 4 | 140 | 43
تنر | Each | 135 | 2018-10-24 | PKG-053-EMAR/SIER/1354 | Petty Cash | 5 | 675 | 43
تنر | Each | 105 | 2018-10-22 | Amadid Substataion-0051 | Petty Cash | 5 | 525 | 43
تنر | Each | 114 | 2018-11-26 | Sodic Club House-0032 | Petty Cash | 2 | 228 | 48
تنر | Each | 79.8 | 2018-11-26 | Royal City Mall-0063 | Petty Cash | 1 | 79.8 | 48
تنر | Each | 33.75 | 2018-12-10 | PKG-053-EMAR/SIER/1354 | Petty Cash | 24 | 810 | 50
تنر | Each | 33.75 | 2018-12-10 | PKG-053-EMAR/SIER/1354 | Petty Cash | 20 | 675 | 50
تنر | Each | 10 | 2018-12-16 | Siemens Power Station-0072 | Petty Cash | 1 | 10 | 50
تنر | Each | 40 | 2018-12-10 | Abu Sultan Road Bridge 2-0089 | Petty Cash | 2 | 80 | 50
تنر | Each | 33.75 | 2018-12-20 | PKG-053-EMAR/SIER/1354 | Petty Cash | 12 | 405 | 51
تنر | Each | 33.75 | 2018-12-20 | PKG-053-EMAR/SIER/1354 | Petty Cash | 12 | 405 | 51
تنر | Each | 33.75 | 2018-12-20 | PKG-053-EMAR/SIER/1354 | Petty Cash | 16 | 540 | 51
تنر | Each | 39.9 | 2018-12-19 | Hyper EL-Temsah-0070 | Petty Cash | 1 | 39.9 | 51
تنر | Each | 60 | 2018-12-17 | Benban Aswan-0083 | Petty Cash | 3 | 180 | 51
تنك روبن | Each | 250 | 2018-05-09 | Sewedy Stores-0065 | Petty Cash | 3 | 750 | 19
تنك روبن | Each | 135 | 2018-05-10 | PKG 117-0071 | Petty Cash | 2 | 270 | 19
تنك روبن | Each | 250 | 2018-07-31 | Sewedy Stores-0065 | Petty Cash | 3 | 750 | 31
تنك روبن | Each | 171 | 2018-08-01 | Siemens Power Station-0072 | Petty Cash | 2 | 342 | 31
ته 3/4 بوصة على 1/2 بوصة بسن داخلى | Each | 28.5 | 2018-01-28 | New Capital Tunnel-0059 | Petty Cash | 1 | 28.5 | 4
ته 3/4 بوصة على 1/2 بوصة بسن داخلى | Each | 20 | 2018-01-27 | Siemens Power Station-0072 | Petty Cash | 2 | 40 | 4
تونة | Can | 9.35 | 2018-01-20 | Benisueif Cement-CDRI/BSCC/1445 | Petty Cash | 150 | 1402.5 | 3
تونة | Can | 9 | 2018-01-20 | Benisueif Cement-CDRI/BSCC/1445 | Petty Cash | 21 | 189 | 3
تونة | Can | 10 | 2018-01-21 | Benisueif Cement-CDRI/BSCC/1445 | Petty Cash | 5 | 50 | 3
تونة | Can | 9 | 2018-01-21 | Benisueif Cement-CDRI/BSCC/1445 | Petty Cash | 42 | 378 | 3
تيب دوكو | Carton | 176.7 | 2018-01-22 | PKG-053-EMAR/SIER/1354 | شركة الغد المشرق لتجارة العدد و الامن | 20 | 3534 | 4
تيب دوكو | Carton | 399 | 2018-01-23 | New Giza II-NGZA/UNVI/1369 | Petty Cash | 5 | 1995 | 4
تيب دوكو | Each | 12 | 2018-01-20 | Maxim Mall-MAXM/MXCM/1305 | Petty Cash | 4 | 48 | 3
تيب دوكو | Each | 7.037 | 2018-01-21 | PKG-053-EMAR/SIER/1354 | Petty Cash | 108 | 760 | 3
تيب دوكو | Each | 10 | 2018-01-20 | Mostasmereen-0040 | Petty Cash | 6 | 60 | 3
تيب دوكو | Each | 11.4 | 2018-01-16 | French Fund Substations ( Ismailia )-0052 | الاخلاص لتوريد جميع انواع العدد | 70 | 798 | 3
تيب دوكو | Each | 8.3125 | 2018-01-20 | Ministries Complex-0060 | Petty Cash | 48 | 399 | 3
تيب دوكو | Each | 5.278 | 2018-01-23 | PKG-053-EMAR/SIER/1354 | Petty Cash | 36 | 190.01 | 4
تيب دوكو | Each | 205.2 | 2018-01-27 | PKG-053-EMAR/SIER/1354 | Petty Cash | 2 | 410.4 | 4
تيب دوكو | Each | 8 | 2018-01-27 | PKG 107 Marassi Tank-EMAR/IPWT/1459 | Petty Cash | 10 | 80 | 4
تيب دوكو | Each | 17.1 | 2018-01-27 | PKG 107 Marassi Tank-EMAR/IPWT/1459 | Petty Cash | 6 | 102.6 | 4
تيب دوكو | Each | 13 | 2018-02-14 | PKG 107 Marassi Tank-EMAR/IPWT/1459 | Petty Cash | 150 | 1950 | 7
تيب دوكو | Each | 5 | 2018-02-14 | PKG 117-0071 | Petty Cash | 5 | 25 | 7
تيب دوكو | Each | 164.16 | 2018-02-22 | PKG-053-EMAR/SIER/1354 | القدس للتوريدات العمومية | 25 | 4104 | 8
تيب دوكو | Each | 10 | 2018-02-22 | PKG 107 Marassi Tank-EMAR/IPWT/1459 | Petty Cash | 20 | 200 | 8
تيب دوكو | Each | 170 | 2018-03-11 | PKG-053-EMAR/SIER/1354 | Petty Cash | 5 | 850 | 10
تيب دوكو | Each | 9.4444 | 2018-03-11 | PKG-053-EMAR/SIER/1354 | Petty Cash | 36 | 340 | 10
تيب دوكو | Each | 170 | 2018-03-11 | PKG-053-EMAR/SIER/1354 | Petty Cash | 3 | 510 | 10
تيب دوكو | Each | 9.4444 | 2018-03-18 | PKG-053-EMAR/SIER/1354 | Petty Cash | 54 | 510 | 11
تيب دوكو | Each | 15 | 2018-03-15 | PKG 107 Marassi Tank-EMAR/IPWT/1459 | Petty Cash | 19 | 285 | 11
تيب دوكو | Each | 5.7 | 2018-03-12 | Ministries Complex-0060 | الامل لتوريد العدد والامن الصناعى | 500 | 2850 | 11
تيب دوكو | Each | 5.7 | 2018-03-15 | PKG 117-0071 | الامل لتوريد العدد والامن الصناعى | 300 | 1710 | 11
تيب دوكو | Each | 8.55 | 2018-05-06 | Sodic Club House-0032 | الامل لتوريد العدد والامن الصناعى | 180 | 1539 | 18
تيب دوكو | Each | 15.96 | 2018-04-30 | Benisueif Cement-CDRI/BSCC/1445 | Petty Cash | 18 | 287.28 | 18
تيب دوكو | Each | 135 | 2018-05-03 | French Fund Substations (Bani-Swif)-0061 | الامل لتوريد العدد والامن الصناعى | 10 | 1350 | 18
تيب دوكو | Each | 10 | 2018-05-27 | Kayan-ARMY/KYAN/1446 | Ahmed Anas Shebl El-kholy, Mr. | 54 | 540 | 21
تيب دوكو | Each | 6.27 | 2018-05-23 | Ministries Complex-0060 | الامل لتوريد العدد والامن الصناعى | 300 | 1881 | 21
تيب دوكو | Each | 5 | 2018-07-04 | Amadid Substataion-0051 | Petty Cash | 15 | 75 | 27
تيب دوكو | Each | 7 | 2018-07-04 | Amadid Substataion-0051 | Petty Cash | 5 | 35 | 27
تيب دوكو | Each | 5.5 | 2018-07-08 | French Fund Substations (Bani-Swif)-0061 | الامل لتوريد العدد والامن الصناعى | 180 | 990 | 27
تيب دوكو | Each | 160 | 2018-07-17 | Amadid Substataion-0051 | Petty Cash | 1 | 160 | 29
تيب دوكو | Each | 15 | 2018-07-18 | Siemens Power Station-0072 | Petty Cash | 10 | 150 | 29
تيب دوكو | Each | 8.8889 | 2018-07-24 | PKG-053-EMAR/SIER/1354 | Petty Cash | 18 | 160 | 30
تيب دوكو | Each | 4.7222 | 2018-07-24 | PKG-053-EMAR/SIER/1354 | Petty Cash | 36 | 170 | 30
تيب دوكو | Each | 9.4444 | 2018-07-24 | PKG-053-EMAR/SIER/1354 | Petty Cash | 18 | 170 | 30
تيب دوكو | Each | 5.25 | 2018-07-29 | Amadid Substataion-0051 | الامل لتوريد العدد والامن الصناعى | 360 | 1890 | 30
تيب دوكو | Each | 6.27 | 2018-07-24 | Siemens Power Station-0072 | معمار | 100 | 627 | 30
تيب دوكو | Each | 15 | 2018-07-29 | Mientra Factory-0076 | Petty Cash | 1 | 15 | 30
تيب دوكو | Each | 6.3492 | 2018-08-01 | PKG-053-EMAR/SIER/1354 | Petty Cash | 126 | 800 | 31
تيب دوكو | Each | 10.5 | 2018-07-30 | Benisueif Cement-CDRI/BSCC/1445 | Petty Cash | 30 | 315 | 31
تيب دوكو | Each | 10 | 2018-07-30 | New Alamein City EW-0084 | Petty Cash | 2 | 20 | 31
تيب دوكو | Each | 5.985 | 2018-08-08 | Sodic Club House-0032 | الامل لتوريد العدد والامن الصناعى | 180 | 1077.3 | 32
تيب دوكو | Each | 8.8889 | 2018-08-07 | PKG-053-EMAR/SIER/1354 | Petty Cash | 54 | 480 | 32
تيب دوكو | Each | 4.4444 | 2018-08-07 | PKG-053-EMAR/SIER/1354 | Petty Cash | 108 | 480 | 32
تيب دوكو | Each | 8.8889 | 2018-08-07 | PKG-053-EMAR/SIER/1354 | Petty Cash | 18 | 160 | 32
تيب دوكو | Each | 8.8889 | 2018-08-07 | PKG-053-EMAR/SIER/1354 | Petty Cash | 18 | 160 | 32
تيب دوكو | Each | 4.4444 | 2018-08-07 | PKG-053-EMAR/SIER/1354 | Petty Cash | 36 | 160 | 32
تيب دوكو | Each | 8.8889 | 2018-08-12 | PKG-053-EMAR/SIER/1354 | Petty Cash | 36 | 320 | 32
تيب دوكو | Each | 6.27 | 2018-08-27 | Kayan-ARMY/KYAN/1446 | معمار | 300 | 1881 | 35
تيب دوكو | Each | 10 | 2018-08-28 | French Fund Substations (Bani-Swif)-0061 | Petty Cash | 40 | 400 | 35
تيب دوكو | Each | 6.27 | 2018-09-23 | Sodic Club House-0032 | معمار | 250 | 1567.5 | 38
تيب دوكو | Each | 10 | 2018-09-23 | French Fund Substations (Bani-Swif)-0061 | Petty Cash | 30 | 300 | 38
تيب دوكو | Each | 10 | 2018-09-23 | French Fund Substations (Bani-Swif)-0061 | Petty Cash | 12 | 120 | 38
تيب دوكو | Each | 5 | 2018-09-19 | Siemens Power Station-0072 | Petty Cash | 10 | 50 | 38
تيب دوكو | Each | 7.98 | 2018-09-23 | Siemens Power Station-0072 | القدس للتوريدات العمومية | 300 | 2394 | 38
تيب دوكو | Each | 10 | 2018-09-23 | New Alamein City EW-0084 | Petty Cash | 2 | 20 | 38
تيب دوكو | Each | 5.93 | 2018-10-01 | PKG-053-EMAR/SIER/1354 | Petty Cash | 162 | 960.66 | 40
تيب دوكو | Each | 7.5 | 2018-10-01 | French Fund Substations (Bani-Swif)-0061 | الامل لتوريد العدد والامن الصناعى | 150 | 1125 | 40
تيب دوكو | Each | 8.55 | 2018-10-09 | Kayan-ARMY/KYAN/1446 | الامل لتوريد العدد والامن الصناعى | 700 | 5985 | 41
تيب دوكو | Each | 10 | 2018-10-09 | Kayan-ARMY/KYAN/1446 | Ahmed Anas Shebl El-kholy, Mr. | 60 | 600 | 41
تيب دوكو | Each | 7.5 | 2018-10-09 | New Alamein City EW-0084 | Petty Cash | 2 | 15 | 41
تيب دوكو | Each | 8.2699 | 2018-10-18 | RME Main Store | القدس للتوريدات العمومية | 1000 | 8269.9 | 42
تيب دوكو | Each | 8.265 | 2018-10-21 | Sodic Club House-0032 | القدس للتوريدات العمومية | 250 | 2066.25 | 42
تيب دوكو | Each | 8.265 | 2018-10-16 | Kayan-ARMY/KYAN/1446 | القدس للتوريدات العمومية | 1000 | 8265 | 42
تيب دوكو | Each | 10 | 2018-10-17 | New Alamein City EW-0084 | Petty Cash | 2 | 20 | 42
تيب دوكو | Each | 11.4 | 2018-10-22 | Sodic Club House-0032 | Petty Cash | 36 | 410.4 | 43
تيب دوكو | Each | 11.4 | 2018-10-25 | Sodic Club House-0032 | Petty Cash | 36 | 0 | 43
تيب دوكو | Each | 11.4 | 2018-10-25 | Sodic Club House-0032 | Petty Cash | 72 | 0 | 43
تيب دوكو | Each | 10 | 2018-10-23 | Nefisha Bridge-0079 | Petty Cash | 5 | 50 | 43
تيب دوكو | Each | 11.4 | 2018-10-31 | Sodic Club House-0032 | Petty Cash | 108 | 1231.2 | 44
تيب دوكو | Each | 5 | 2018-10-29 | New Alamein City EW-0084 | Petty Cash | 4 | 20 | 44
تيب دوكو | Each | 11.4 | 2018-11-25 | Sodic Club House-0032 | Petty Cash | 18 | 205.2 | 47
تيب دوكو | Each | 10 | 2018-11-25 | PKG-053-EMAR/SIER/1354 | Petty Cash | 15 | 150 | 47
تيب دوكو | Each | 9 | 2018-11-25 | Amadid Substataion-0051 | Petty Cash | 10 | 90 | 47
تيب دوكو | Each | 8.2696 | 2018-11-26 | Sodic Club House-0032 | الامل لتوريد العدد والامن الصناعى | 300 | 2480.87 | 48
تيب دوكو | Each | 11.4 | 2018-11-26 | Sodic Club House-0032 | Petty Cash | 36 | 410.4 | 48
تيب دوكو | Each | 11.4 | 2018-11-28 | Sodic Club House-0032 | Petty Cash | 36 | 410.4 | 48
تيب دوكو | Each | 7.5 | 2018-12-06 | French Fund Substations (Bani-Swif)-0061 | Petty Cash | 36 | 270 | 49
تيب دوكو | Each | 7.9116 | 2018-12-05 | Hyper EL-Temsah-0070 | Petty Cash | 18 | 142.41 | 49
تيب دوكو | Each | 11.4 | 2018-12-04 | Hyper EL-Temsah-0070 | Petty Cash | 20 | 228 | 49
تيب دوكو | Each | 11.4 | 2018-12-06 | Fish Market-0080 | Petty Cash | 30 | 342 | 49
تيب دوكو | Each | 15 | 2018-12-05 | New Alamein City EW-0084 | Petty Cash | 3 | 45 | 49
تيب دوكو | Each | 6.27 | 2018-12-06 | El Sewedy University-0085 | Petty Cash | 18 | 112.86 | 49
تيب دوكو | Each | 10 | 2018-12-10 | PKG-053-EMAR/SIER/1354 | Petty Cash | 10 | 100 | 50
تيب دوكو | Each | 6.66 | 2018-12-10 | PKG-053-EMAR/SIER/1354 | Petty Cash | 48 | 319.68 | 50
تيب دوكو | Each | 8.265 | 2018-12-10 | Kayan-ARMY/KYAN/1446 | الامل لتوريد العدد والامن الصناعى | 750 | 6198.75 | 50
تيب دوكو | Each | 9 | 2018-12-10 | French Fund Substations ( Ismailia )-0052 | Petty Cash | 10 | 90 | 50
تيب دوكو | Each | 11.4 | 2018-12-23 | Sodic Club House-0032 | Petty Cash | 180 | 2052 | 51
تيب دوكو | Each | 10 | 2018-12-20 | PKG-053-EMAR/SIER/1354 | Petty Cash | 10 | 100 | 51
تيب دوكو | Each | 8.88 | 2018-12-20 | PKG-053-EMAR/SIER/1354 | Petty Cash | 36 | 319.68 | 51
تيب دوكو | Each | 5.5 | 2018-12-20 | Amadid Substataion-0051 | Petty Cash | 20 | 110 | 51
تيب دوكو | Each | 6 | 2018-12-20 | Amadid Substataion-0051 | Petty Cash | 10 | 60 | 51
تيب دوكو | Each | 11.4 | 2018-12-23 | PKG 117-0071 | Petty Cash | 5 | 57 | 51
تيب دوكو | Each | 11.4 | 2018-12-17 | Fish Market-0080 | Petty Cash | 20 | 228 | 51
تيب دوكو | Each | 11.4 | 2018-12-24 | Hyper EL-Temsah-0070 | Petty Cash | 20 | 228 | 52
تيب دوكو | Each | 10 | 2018-12-24 | New Alamein City EW-0084 | Petty Cash | 3 | 30 | 52
تيب مسلح | Each | 25.08 | 2018-01-22 | Sewedy Stores-0065 | Petty Cash | 2 | 50.16 | 4
تيب مسلح | Each | 5 | 2018-01-25 | Siemens Power Station-0072 | Petty Cash | 4 | 20 | 4
تيب مسلح | Each | 22.8 | 2019-02-05 | RME Main Store | شركة الغد المشرق لتجارة العدد و الامن | 1000 | 22800 | 6
تيب مسلح | Each | 21.66 | 2019-02-05 | Mientra Factory-0076 | القدس للتوريدات العمومية | 144 | 3119.04 | 6
تيب مسلح | Each | 22.8 | 2019-02-05 | El Sewedy University-0085 | القدس للتوريدات العمومية | 25 | 570 | 6
تيب مسلح | Each | 18 | 2018-03-01 | Amadid Substataion-0051 | شركة الغد المشرق لتجارة العدد و الامن | 300 | 5400 | 9
تيب مسلح | Each | 20.52 | 2018-02-26 | Siemens Power Station-0072 | شركة الغد المشرق لتجارة العدد و الامن | 100 | 2052 | 9
تيب مسلح | Each | 20.52 | 2018-03-04 | Siemens Power Station-0072 | شركة الغد المشرق لتجارة العدد و الامن | 200 | 4104 | 9
تيب مسلح | Each | 18 | 2018-05-07 | Amadid Substataion-0051 | شركة الغد المشرق لتجارة العدد و الامن | 200 | 3600 | 19
تيب مسلح | Each | 22.8 | 2018-05-07 | Ministries Complex-0060 | القدس للتوريدات العمومية | 500 | 11400 | 19
تيب مسلح | Each | 20.52 | 2018-05-09 | Royal City Mall-0063 | شركة الغد المشرق لتجارة العدد و الامن | 50 | 1026 | 19
تيب مسلح | Each | 20.52 | 2018-05-13 | Royal City Mall-0063 | القدس للتوريدات العمومية | 50 | 1026 | 19
تيب مسلح | Each | 25 | 2018-05-07 | Sewedy Stores-0065 | Petty Cash | 10 | 250 | 19
تيب مسلح | Each | 20.52 | 2018-05-07 | Sewedy Stores-0065 | القدس للتوريدات العمومية | 108 | 2216.16 | 19
تيب مسلح | Each | 34.2 | 2018-05-16 | Sewedy Stores-0065 | Petty Cash | 12 | 410.4 | 20
تيب مسلح | Each | 20.52 | 2018-05-16 | Siemens Power Station-0072 | القدس للتوريدات العمومية | 250 | 5130 | 20
تيب مسلح | Each | 18 | 2018-07-02 | French Fund Substations ( Ismailia )-0052 | القدس للتوريدات العمومية | 100 | 1800 | 27
تيب مسلح | Each | 23.94 | 2018-07-02 | Benban Aswan-0083 | شركة الغد المشرق لتجارة العدد و الامن | 200 | 4788 | 27
تيب مسلح | Each | 20.52 | 2018-07-15 | Ministries Complex-0060 | القدس للتوريدات العمومية | 300 | 6156 | 28
تيب مسلح | Each | 21.66 | 2018-07-12 | Mientra Factory-0076 | معمار | 100 | 2166 | 28
تيب مسلح | Each | 22.8 | 2018-08-07 | Sewedy Stores-0065 | معمار | 50 | 1140 | 32
تيب مسلح | Each | 21.66 | 2018-08-12 | Al-Jazi Egypt | معمار | 720 | 15595.2 | 32
تيب مسلح | Each | 20 | 2018-09-16 | Amadid Substataion-0051 | القدس للتوريدات العمومية | 100 | 2000 | 37
تيب مسلح | Each | 22.8 | 2018-09-13 | Royal City Mall-0063 | شركة الغد المشرق لتجارة العدد و الامن | 100 | 2280 | 37
تيب مسلح | Each | 22.8 | 2018-09-12 | Siemens Power Station-0072 | شركة الغد المشرق لتجارة العدد و الامن | 100 | 2280 | 37
تيب مسلح | Each | 20 | 2018-09-23 | French Fund Substations ( Ismailia )-0052 | شركة الغد المشرق لتجارة العدد و الامن | 50 | 1000 | 38
تيب مسلح | Each | 22.8 | 2018-09-23 | Siemens Power Station-0072 | القدس للتوريدات العمومية | 200 | 4560 | 38
تيب مسلح | Each | 21.66 | 2018-09-26 | RME Main Store | معمار | 100 | 2166 | 39
تيب مسلح | Each | 20.52 | 2018-09-30 | NUCA R05-0082 | Petty Cash | 5 | 102.6 | 39
تيب مسلح | Each | 20 | 2018-10-21 | Amadid Substataion-0051 | القدس للتوريدات العمومية | 10 | 200 | 42
تيب مسلح | Each | 39.9 | 2018-10-17 | Suez Steel Factory-0069 | Petty Cash | 100 | 3990 | 42
تيب مسلح | Each | 22.8 | 2018-10-15 | Mientra Factory-0076 | القدس للتوريدات العمومية | 144 | 3283.2 | 42
تيب مسلح | Each | 20 | 2018-10-21 | Mientra Factory-0076 | Petty Cash | 15 | 300 | 42
تيش 10 سم | Each | 30 | 2018-03-04 | Kayan-ARMY/KYAN/1446 | Petty Cash | 1 | 30 | 9
تيش 10 سم | Each | 15 | 2018-03-04 | Kayan-ARMY/KYAN/1446 | Petty Cash | 4 | 60 | 9
تيش 8 سم | Each | 20 | 2018-07-05 | French Fund Substations (Bani-Swif)-0061 | Petty Cash | 1 | 20 | 27
تيش 8 سم | Each | 12.5 | 2018-07-05 | Royal City Mall-0063 | Petty Cash | 10 | 125 | 27
تيش 8 سم | Each | 20.52 | 2018-10-28 | French Fund Substations ( Ismailia )-0052 | Petty Cash | 50 | 1026 | 43
تيش 8 سم | Each | 17.1 | 2018-10-24 | NUCA R05-0082 | Petty Cash | 5 | 85.5 | 43
تيش 8 سم | Each | 13.11 | 2018-11-29 | Suez Steel Factory-0069 | النور لتشغيل وتشكيل المعادن | 250 | 3277.5 | 48
تيش 8 سم | Each | 15.39 | 2018-11-28 | El Sadat Factory | Petty Cash | 70 | 1077.3 | 48
تيش ميزان نيسان ميكروباص | Each | 171 | 2018-12-18 | Equipment | Petty Cash | 2 | 342 | 51
تيش ميزان نيسان ميكروباص | Each | 310 | 2018-12-18 | Equipment | Petty Cash | 2 | 620 | 51
تيل امامي نيسان بيك اب 2015 | Each | 225 | 2018-11-29 | NUCA R05-0082 | Petty Cash | 1 | 225 | 48
تيل امامي نيسان بيك اب 2015 | Each | 256.5 | 2018-11-27 | Equipment | Petty Cash | 2 | 513 | 48
تيل امامي نيسان ميكروباص | Set | 256.5 | 2018-10-28 | Equipment | Petty Cash | 4 | 1026 | 43
تيل امامي نيسان ميكروباص | Set | 230 | 2018-10-28 | Equipment | Petty Cash | 1 | 230 | 43
تيل امامي نيسان ميكروباص | Set | 190 | 2018-10-28 | Equipment | Petty Cash | 1 | 190 | 43
تيل امامي نيسان ميكروباص | Set | 190 | 2018-10-28 | Equipment | Petty Cash | 1 | 190 | 43
تيل فرامل امامى نيسان ميكروباص | Set | 250 | 2018-07-25 | RME Main Store | Petty Cash | 1 | 250 | 30
تيل فرامل امامى نيسان ميكروباص | Set | 220 | 2018-07-29 | RME Main Store | Petty Cash | 5 | 1100 | 30
جاروف بدون يد | Each | 28.5 | 2018-03-07 | Amal Lock & Load-0053 | Petty Cash | 6 | 171 | 10
جاروف بدون يد | Each | 45 | 2018-03-07 | Mientra Factory-0076 | Petty Cash | 2 | 90 | 10
جاروف خرسانة | Each | 30.78 | 2018-01-23 | Amal Lock & Load-0053 | Petty Cash | 15 | 461.7 | 4
جاروف خرسانة | Each | 25 | 2018-01-25 | Kayan Wall L&L-0068 | Petty Cash | 4 | 100 | 4
جاروف خرسانة | Each | 33.06 | 2018-02-08 | Kayan-ARMY/KYAN/1446 | شركة الغد المشرق لتجارة العدد و الامن | 50 | 1653 | 6
جاروف خرسانة | Each | 29 | 2018-02-11 | French Fund Substations ( Ismailia )-0052 | شركة الغد المشرق لتجارة العدد و الامن | 5 | 0 | 6
جاروف خرسانة | Each | 30.78 | 2018-02-05 | Kayan Wall L&L-0068 | Petty Cash | 12 | 369.36 | 6
جاروف خرسانة | Each | 30.78 | 2018-02-05 | Kayan Wall L&L-0068 | Petty Cash | 15 | 461.7 | 6
جاروف خرسانة | Each | 30.78 | 2018-02-08 | Tunnel Of Sokhna Road-0074 | شركة الغد المشرق لتجارة العدد و الامن | 10 | 307.8 | 6
جاروف خرسانة | Each | 30.78 | 2018-02-08 | Abu Sultan Bridge-0075 | شركة الغد المشرق لتجارة العدد و الامن | 10 | 307.8 | 6
جاروف خرسانة | Each | 39.9 | 2018-03-26 | PKG-062-Village E PKG#62 | معمار | 30 | 1197 | 13
جاروف خرسانة | Each | 33.06 | 2018-04-01 | Nefisha Bridge-0079 | شركة الغد المشرق لتجارة العدد و الامن | 10 | 330.6 | 13
جاروف خرسانة | Each | 30.78 | 2019-04-21 | Kayan-ARMY/KYAN/1446 | شركة الغد المشرق لتجارة العدد و الامن | 50 | 1539 | 16
جاروف خرسانة | Each | 34.2 | 2018-04-18 | Kayan Wall L&L-0068 | Petty Cash | 12 | 410.4 | 16
جاروف خرسانة | Each | 33.06 | 2018-04-17 | PKG 117-0071 | شركة الغد المشرق لتجارة العدد و الامن | 20 | 661.2 | 16
جاروف خرسانة | Each | 34.2 | 2018-04-19 | Mientra Factory-0076 | Petty Cash | 10 | 342 | 16
جاروف خرسانة | Each | 33.06 | 2018-05-07 | Ministries Complex-0060 | شركة الغد المشرق لتجارة العدد و الامن | 50 | 1653 | 19
جاروف خرسانة | Each | 39.9 | 2018-05-13 | Royal City Mall-0063 | معمار | 30 | 1197 | 19
جاروف خرسانة | Each | 34.2 | 2018-05-09 | Kayan Wall L&L-0068 | Petty Cash | 12 | 410.4 | 19
جاروف خرسانة | Each | 36.48 | 2018-06-13 | Kayan-ARMY/KYAN/1446 | الامل لتوريد العدد والامن الصناعى | 30 | 1094.4 | 24
جاروف خرسانة | Each | 40 | 2018-06-12 | Al-Jazi Egypt | Petty Cash | 5 | 200 | 24
جاروف خرسانة | Each | 34 | 2018-09-18 | French Fund Substations ( Ismailia )-0052 | الامل لتوريد العدد والامن الصناعى | 20 | 680 | 38
جاروف خرسانة | Each | 57 | 2018-09-20 | Fish Market-0080 | Petty Cash | 2 | 114 | 38
جاروف خرسانة | Each | 39.9 | 2018-11-22 | Mientra Factory-0076 | القدس للتوريدات العمومية | 10 | 399 | 47
جاروف خرسانة | Each | 79.8 | 2018-11-25 | Al-Jazi Egypt | Petty Cash | 6 | 478.8 | 47
جاروف خرسانة | Each | 36.48 | 2018-11-25 | El Sewedy University-0085 | الامل لتوريد العدد والامن الصناعى | 10 | 364.8 | 47
جاروف خرسانة | Each | 39.9 | 2018-11-25 | Sodic East Town-0092 | شركة الغد المشرق لتجارة العدد و الامن | 15 | 598.5 | 47
جاروف خرسانة | Each | 39.9 | 2018-11-28 | Al-Jazi Egypt | شركة الغد المشرق لتجارة العدد و الامن | 10 | 399 | 48
جاروف خرسانة | Each | 45 | 2018-11-27 | NUCA R05-0082 | Petty Cash | 5 | 225 | 48
جاروف خرسانة | Each | 39.9 | 2018-12-07 | El Sewedy University-0085 | Petty Cash | 2 | 79.8 | 49
جاروف خرسانة | Each | 36.48 | 2018-12-06 | DPW Onshore Port & Terminal-0094 | الامل لتوريد العدد والامن الصناعى | 10 | 364.8 | 49
جاروف خرسانة | Each | 39.9 | 2018-12-27 | Royal City Mall-0063 | القدس للتوريدات العمومية | 20 | 798 | 52
جاروف خرسانة | Each | 51.3 | 2018-12-24 | Hyper EL-Temsah-0070 | Petty Cash | 4 | 205.2 | 52
جاسكت | Roll | 35 | 2018-08-07 | Royal City Mall-0063 | Petty Cash | 1 | 35 | 32
جاسكت | Roll | 38 | 2018-08-12 | Royal City Mall-0063 | Petty Cash | 5 | 190 | 32
جاليتراب 110/75 | Each | 374.6268 | 2018-11-12 | Suez Steel Factory-0069 | شركة المعداوى للأدوات الصحية | 2 | 749.25 | 46
جاليتراب 110/75 | Each | 307.8 | 2018-11-12 | El Sewedy University-0085 | الشروق للتجارة | 3 | 923.4 | 46
جبس | Kilogram | 1.333 | 2018-01-22 | Ismalia Brigde-0019 | Petty Cash | 30 | 39.99 | 4
جبس | Kilogram | 0.75992 | 2018-01-22 | Ismalia Brigde-0019 | Petty Cash | 90 | 68.39 | 4
جبس | Kilogram | 0.83333 | 2018-01-22 | Benisueif Cement-CDRI/BSCC/1445 | Petty Cash | 90 | 75 | 4
جبس | Kilogram | 0.66667 | 2018-01-23 | French Fund Substations ( Ismailia )-0052 | Petty Cash | 90 | 60 | 4
جبس | Kilogram | 1.045 | 2018-01-22 | New Capital Tunnel-0059 | Petty Cash | 150 | 156.75 | 4
جبس | Kilogram | 5 | 2018-01-24 | PKG 117-0071 | Petty Cash | 1 | 5 | 4
جبس | Kilogram | 0.592 | 2018-02-05 | Benisueif Pwr-Bani Suef | Petty Cash | 125 | 74 | 6
جبس | Kilogram | 0.8 | 2018-02-11 | Benisueif Pwr-Bani Suef | Petty Cash | 75 | 60 | 6
جبس | Kilogram | 0.75757 | 2018-02-05 | Amadid Substataion-0051 | Petty Cash | 66 | 50 | 6
جبس | Ton | 1000 | 2018-01-19 | Sodic Club House-0032 | Petty Cash | 1 | 1000 | 3
جبس | Ton | 990 | 2018-01-19 | Sodic Club House-0032 | Petty Cash | 1 | 990 | 3
جبس | Ton | 1000 | 2018-01-19 | Sodic Club House-0032 | Petty Cash | 3 | 3000 | 3
جبس | Ton | 1.14 | 2018-01-20 | Sodic Club House-0032 | Petty Cash | 4950 | 5643 | 3
جبس | Ton | 660 | 2018-01-21 | Benisueif Pwr-Bani Suef | Petty Cash | 0.319 | 210.54 | 3
جبس | Ton | 990 | 2018-01-21 | Mostasmereen-0040 | Petty Cash | 0.0333 | 32.97 | 3
جبس | Ton | 990 | 2018-01-27 | Sodic Club House-0032 | Petty Cash | 2 | 1980 | 4
جبس | Ton | 730 | 2018-01-24 | PKG-053-EMAR/SIER/1354 | Petty Cash | 2 | 1460 | 4
جبس | Ton | 820.8 | 2018-01-25 | PKG-053-EMAR/SIER/1354 | Petty Cash | 1 | 820.8 | 4
جبس | Ton | 666.667 | 2018-01-24 | French Fund Substations ( Ismailia )-0052 | Petty Cash | 0.165 | 110 | 4
جبس | Ton | 800 | 2018-02-11 | Benisueif Pwr-Bani Suef | Petty Cash | 0.075 | 60 | 6
جبس | Ton | 22.727 | 2018-02-05 | Kayan-ARMY/KYAN/1446 | Petty Cash | 33 | 749.99 | 6
جبس | Ton | 905 | 2018-02-11 | Kayan-ARMY/KYAN/1446 | Petty Cash | 0.165 | 149.32 | 6
جبس | Ton | 20 | 2018-02-11 | French Fund Substations ( Ismailia )-0052 | Petty Cash | 3 | 60 | 6
جبس | Ton | 20 | 2018-02-11 | French Fund Substations ( Ismailia )-0052 | Petty Cash | 4 | 80 | 6
جبس | Ton | 20 | 2018-02-11 | French Fund Substations ( Ismailia )-0052 | Petty Cash | 3 | 60 | 6
جبس | Ton | 500 | 2018-02-11 | New Capital Tunnel-0059 | Petty Cash | 0.25 | 125 | 6
جبس | Ton | 513 | 2018-02-11 | New Capital Tunnel-0059 | Petty Cash | 0.25 | 128.25 | 6
جبس | Ton | 25 | 2018-02-11 | French Fund Substations (Bani-Swif)-0061 | Petty Cash | 2 | 50 | 6
جبس | Ton | 700 | 2018-03-11 | PKG-053-EMAR/SIER/1354 | Petty Cash | 1 | 700 | 10
جبس | Ton | 833.3333 | 2018-03-07 | Benisueif Pwr-Bani Suef | Petty Cash | 0.12 | 100 | 10
جبس | Ton | 732 | 2018-03-08 | Kayan-ARMY/KYAN/1446 | Ahmed Anas Shebl El-kholy, Mr. | 0.15 | 109.8 | 10
جبس | Ton | 750 | 2018-03-08 | Kayan-ARMY/KYAN/1446 | Ahmed Anas Shebl El-kholy, Mr. | 0.45 | 337.5 | 10
جبس | Ton | 1160 | 2018-03-08 | Kayan-ARMY/KYAN/1446 | Petty Cash | 0.09 | 104.4 | 10
جبس | Ton | 27.5 | 2018-03-13 | Tunnel Of Sokhna Road-0074 | Petty Cash | 2 | 0 | 11
جبس | Ton | 907.5 | 2018-03-13 | Tunnel Of Sokhna Road-0074 | Petty Cash | 0.0606 | 54.99 | 11
جبس | Ton | 900 | 2019-03-20 | RME Main Store | Petty Cash | 0.833 | 749.7 | 12
جبس | Ton | 500 | 2018-03-19 | Royal City Mall-0063 | Petty Cash | 0.05 | 25 | 12
جبس | Ton | 500 | 2018-03-19 | Royal City Mall-0063 | Petty Cash | 0.05 | 25 | 12
جبس | Ton | 742.5 | 2018-03-26 | Kayan-ARMY/KYAN/1446 | Ahmed Anas Shebl El-kholy, Mr. | 1 | 742.5 | 13
جبس | Ton | 833.5 | 2018-03-26 | Kayan-ARMY/KYAN/1446 | Ahmed Anas Shebl El-kholy, Mr. | 0.3 | 250.05 | 13
جبس | Ton | 833.5 | 2018-03-26 | Kayan-ARMY/KYAN/1446 | Ahmed Anas Shebl El-kholy, Mr. | 0.48 | 400.08 | 13
جبس | Ton | 733.4 | 2018-04-01 | Tunnel Of Sokhna Road-0074 | Petty Cash | 0.12 | 88.01 | 13
جبس | Ton | 835 | 2018-03-29 | Tunnel Of Sokhna Road-0074 | Petty Cash | 0.03 | 25.05 | 13
جبس | Ton | 750 | 2018-03-29 | Tunnel Of Sokhna Road-0074 | Petty Cash | 0.06 | 45 | 13
جبس | Ton | 833.5 | 2018-04-02 | Kayan-ARMY/KYAN/1446 | Ahmed Anas Shebl El-kholy, Mr. | 0.6 | 500.1 | 14
جبس | Ton | 1000 | 2018-04-02 | PKG 107 Marassi Tank-EMAR/IPWT/1459 | Petty Cash | 0.03 | 30 | 14
جبس | Ton | 1363.6364 | 2018-04-02 | Suez Steel Factory-0069 | Petty Cash | 0.66 | 900 | 14
جبس | Ton | 759 | 2018-04-19 | PKG-053-EMAR/SIER/1354 | Petty Cash | 1 | 759 | 16
جبس | Ton | 760 | 2018-04-18 | Abu Sultan Bridge-0075 | Petty Cash | 0.06 | 45.6 | 16
جبس | Ton | 820 | 2018-04-18 | Abu Sultan Bridge-0075 | Petty Cash | 0.03 | 24.6 | 16
جبس | Ton | 1000 | 2018-04-30 | French Fund Substations (Bani-Swif)-0061 | Petty Cash | 0.05 | 50 | 18
جبس | Ton | 400 | 2018-04-30 | Royal City Mall-0063 | Petty Cash | 0.1 | 40 | 18
جبس | Ton | 1340 | 2018-05-03 | Suez Steel Factory-0069 | Petty Cash | 2.35 | 3149 | 18
جبس | Ton | 833.34 | 2018-05-13 | Kayan-ARMY/KYAN/1446 | Petty Cash | 0.6 | 500 | 19
جبس | Ton | 833.34 | 2018-05-13 | Kayan-ARMY/KYAN/1446 | Petty Cash | 0.6 | 500 | 19
جبس | Ton | 833.34 | 2018-05-13 | Kayan-ARMY/KYAN/1446 | Petty Cash | 0.3 | 250 | 19
جبس | Ton | 500 | 2018-05-09 | Royal City Mall-0063 | Petty Cash | 0.1 | 50 | 19
جبس | Ton | 759 | 2018-05-09 | Abu Sultan Bridge-0075 | Petty Cash | 0.0909 | 68.99 | 19
جبس | Ton | 825 | 2018-05-07 | Al-Jazi Egypt | Petty Cash | 0.1515 | 124.99 | 19
جبس | Ton | 760 | 2018-05-24 | PKG-053-EMAR/SIER/1354 | Petty Cash | 0.2421 | 184 | 21
جبس | Ton | 950.0008 | 2018-05-23 | Kayan-ARMY/KYAN/1446 | Petty Cash | 0.6 | 570 | 21
جبس | Ton | 35 | 2018-05-27 | Amadid Substataion-0051 | Petty Cash | 2 | 70 | 21
جبس | Ton | 969 | 2018-05-22 | Suez Steel Factory-0069 | Petty Cash | 1 | 969 | 21
جبس | Ton | 990 | 2018-05-31 | Sodic Club House-0032 | Petty Cash | 0.1516 | 150.08 | 22
جبس | Ton | 950.001 | 2018-05-31 | Kayan-ARMY/KYAN/1446 | Ahmed Anas Shebl El-kholy, Mr. | 0.3 | 285 | 22
جبس | Ton | 1000 | 2018-05-31 | PKG 117-0071 | Petty Cash | 0.03 | 30 | 22
جبس | Ton | 500 | 2018-05-29 | Siemens Power Station-0072 | Petty Cash | 0.05 | 25 | 22
جبس | Ton | 800 | 2018-06-20 | French Fund Substations (Bani-Swif)-0061 | Petty Cash | 0.025 | 20 | 25
جبس | Ton | 700 | 2018-06-24 | Al-Jazi Egypt | Petty Cash | 0.25 | 175 | 25
جبس | Ton | 825 | 2018-06-24 | Al-Jazi Egypt | Petty Cash | 0.303 | 249.98 | 25
جبس | Ton | 500 | 2018-07-02 | Royal City Mall-0063 | Petty Cash | 0.05 | 25 | 27
جبس | Ton | 990 | 2018-07-02 | Nefisha Bridge-0079 | Petty Cash | 0.066 | 65.34 | 27
جبس | Ton | 1000 | 2018-07-05 | Al-Jazi Egypt | Petty Cash | 0.003 | 3 | 27
جبس | Ton | 900 | 2018-07-12 | RME Main Store | Petty Cash | 0.0333 | 29.97 | 28
جبس | Ton | 1050 | 2018-07-10 | Sodic Club House-0032 | Petty Cash | 0.066 | 69.3 | 28
جبس | Ton | 780.45 | 2018-07-12 | Kayan-ARMY/KYAN/1446 | Ahmed Anas Shebl El-kholy, Mr. | 1 | 780.45 | 28
جبس | Ton | 1000 | 2018-07-10 | PKG 117-0071 | Petty Cash | 0.03 | 30 | 28
جبس | Ton | 750 | 2018-07-15 | Al-Jazi Egypt | Petty Cash | 0.333 | 249.75 | 28
جبس | Ton | 900 | 2018-07-18 | RME Main Store | Petty Cash | 0.0666 | 59.94 | 29
جبس | Ton | 100 | 2018-07-17 | Amadid Substataion-0051 | Petty Cash | 0.6 | 60 | 29
جبس | Ton | 1000 | 2018-07-18 | French Fund Substations (Bani-Swif)-0061 | Petty Cash | 0.12 | 120 | 29
جبس | Ton | 1692.9 | 2018-07-16 | Suez Steel Factory-0069 | Petty Cash | 1 | 1692.9 | 29
جبس | Ton | 1128.6 | 2018-07-17 | Suez Steel Factory-0069 | Petty Cash | 1 | 1128.6 | 29
جبس | Ton | 750 | 2018-07-25 | Sodic Club House-0032 | Petty Cash | 0.1667 | 125.02 | 30
جبس | Ton | 910 | 2018-07-24 | PKG-053-EMAR/SIER/1354 | Petty Cash | 0.132 | 120.12 | 30
جبس | Ton | 1105.8 | 2018-07-24 | Suez Steel Factory-0069 | Petty Cash | 3 | 3317.4 | 30
جبس | Ton | 500 | 2018-07-29 | Nefisha Bridge-0079 | Petty Cash | 0.1 | 50 | 30
جبس | Ton | 833.3334 | 2018-07-30 | French Fund Substations (Bani-Swif)-0061 | Petty Cash | 0.15 | 125 | 31
جبس | Ton | 891 | 2018-07-31 | Al-Jazi Egypt | Petty Cash | 0.3 | 267.3 | 31
جبس | Ton | 990 | 2018-08-07 | PKG-053-EMAR/SIER/1354 | Petty Cash | 0.364 | 360.36 | 32
جبس | Ton | 833.3333 | 2018-08-12 | Kayan-ARMY/KYAN/1446 | Ahmed Anas Shebl El-kholy, Mr. | 0.6 | 500 | 32
جبس | Ton | 1026.0006 | 2018-08-13 | RME Main Store | Petty Cash | 0.03333 | 34.2 | 33
جبس | Ton | 833.3333 | 2018-08-16 | Kayan-ARMY/KYAN/1446 | Ahmed Anas Shebl El-kholy, Mr. | 0.6 | 500 | 33
جبس | Ton | 1050 | 2018-08-30 | Sodic Club House-0032 | Petty Cash | 0.0667 | 70.04 | 35
جبس | Ton | 875 | 2018-08-29 | Suez Steel Factory-0069 | Petty Cash | 1 | 875 | 35
جبس | Ton | 1050 | 2018-09-03 | Sodic Club House-0032 | Petty Cash | 0.0667 | 70.04 | 36
جبس | Ton | 833.3333 | 2018-09-04 | Kayan-ARMY/KYAN/1446 | Ahmed Anas Shebl El-kholy, Mr. | 0.69 | 575 | 36
جبس | Ton | 750 | 2018-09-12 | Kayan-ARMY/KYAN/1446 | Ahmed Anas Shebl El-kholy, Mr. | 0.66667 | 500 | 37
جبس | Ton | 990 | 2018-09-12 | Amadid Substataion-0051 | Petty Cash | 0.09 | 89.1 | 37
جبس | Ton | 825 | 2018-09-10 | Nefisha Bridge-0079 | Petty Cash | 0.061 | 50.32 | 37
جبس | Ton | 1254 | 2018-09-13 | Nefisha Bridge-0079 | Petty Cash | 0.182 | 228.23 | 37
جبس | Ton | 1155 | 2018-09-13 | Nefisha Bridge-0079 | Petty Cash | 0.09 | 103.95 | 37
جبس | Ton | 825 | 2018-09-17 | RME Main Store | Petty Cash | 0.01665 | 13.74 | 38
جبس | Ton | 1000 | 2018-09-19 | Amadid Substataion-0051 | Petty Cash | 0.12 | 120 | 38
جبس | Ton | 1000 | 2018-09-19 | Amadid Substataion-0051 | Petty Cash | 0.09 | 90 | 38
جبس | Ton | 997.5 | 2018-09-19 | Suez Steel Factory-0069 | Petty Cash | 3 | 2992.5 | 38
جبس | Ton | 997.5 | 2018-09-20 | Suez Steel Factory-0069 | Petty Cash | 2 | 1995 | 38
جبس | Ton | 1000 | 2018-09-20 | Mohamed Ali Palace Restoration-0078 | Petty Cash | 0.2 | 200 | 38
جبس | Ton | 1000 | 2018-09-17 | Tunnel of Sokhna Road 2-0090 | Petty Cash | 0.03 | 30 | 38
جبس | Ton | 900 | 2018-09-24 | RME Main Store | Petty Cash | 0.033 | 29.7 | 39
جبس | Ton | 855 | 2018-09-25 | Sodic Club House-0032 | Petty Cash | 0.167 | 142.78 | 39
جبس | Ton | 997.5 | 2018-09-25 | Suez Steel Factory-0069 | Petty Cash | 1 | 997.5 | 39
جبس | Ton | 825 | 2018-09-25 | Al-Jazi Egypt | Petty Cash | 0.303 | 249.98 | 39
جبس | Ton | 900 | 2018-10-11 | RME Main Store | Petty Cash | 0.0333 | 29.97 | 41
جبس | Ton | 800 | 2018-10-11 | Royal City Mall-0063 | Petty Cash | 0.125 | 100 | 41
جبس | Ton | 825 | 2018-10-09 | Nefisha Bridge-0079 | Petty Cash | 0.10909 | 90 | 41
جبس | Ton | 825 | 2018-10-10 | Nefisha Bridge-0079 | Petty Cash | 0.090909 | 75 | 41
جبس | Ton | 1155 | 2018-10-10 | NUCA R05-0082 | Petty Cash | 0.060606 | 70 | 41
جبس | Ton | 1166.67 | 2018-10-25 | Sodic Club House-0032 | Petty Cash | 0.12 | 0 | 43
جبس | Ton | 1166.67 | 2018-10-24 | Sodic Club House-0032 | Petty Cash | 0.06 | 70 | 43
جبس | Ton | 825 | 2018-10-25 | Kayan-ARMY/KYAN/1446 | Ahmed Anas Shebl El-kholy, Mr. | 2 | 1650 | 43
جبس | Ton | 1000 | 2018-10-24 | Amadid Substataion-0051 | Petty Cash | 0.12 | 120 | 43
جبس | Ton | 500 | 2018-10-27 | French Fund Substations (Bani-Swif)-0061 | Petty Cash | 0.1 | 50 | 43
جبس | Ton | 750 | 2018-10-28 | Siemens Power Station-0072 | Petty Cash | 0.16667 | 125 | 43
جبس | Ton | 750 | 2018-10-23 | Nefisha Bridge-0079 | Petty Cash | 0.48 | 360 | 43
جبس | Ton | 750 | 2018-10-24 | Nefisha Bridge-0079 | Petty Cash | 0.48 | 360 | 43
جبس | Ton | 750 | 2018-10-23 | Nefisha Bridge-0079 | Petty Cash | 0.48 | 360 | 43
جبس | Ton | 625 | 2018-10-24 | Nefisha Bridge-0079 | Petty Cash | 0.04 | 25 | 43
جبس | Ton | 1166.67 | 2018-10-31 | Sodic Club House-0032 | Petty Cash | 0.12 | 140 | 44
جبس | Ton | 833 | 2018-11-01 | Kayan-ARMY/KYAN/1446 | Ahmed Anas Shebl El-kholy, Mr. | 0.30012 | 250 | 44
جبس | Ton | 759 | 2018-10-30 | Kayan-ARMY/KYAN/1446 | Ahmed Anas Shebl El-kholy, Mr. | 2 | 1518 | 44
جبس | Ton | 500 | 2018-10-30 | Royal City Mall-0063 | Petty Cash | 0.1 | 50 | 44
جبس | Ton | 750 | 2018-10-29 | Nefisha Bridge-0079 | Petty Cash | 0.72 | 540 | 44
جبس | Ton | 997.5 | 2018-11-11 | Suez Steel Factory-0069 | Petty Cash | 2 | 1995 | 45
جبس | Ton | 833.33 | 2018-11-06 | Tunnel of Sokhna Road 2-0090 | Petty Cash | 0.06 | 50 | 45
جبس | Ton | 759 | 2018-11-13 | Kayan-ARMY/KYAN/1446 | Ahmed Anas Shebl El-kholy, Mr. | 1 | 759 | 46
جبس | Ton | 750 | 2018-11-14 | French Fund Substations ( Ismailia )-0052 | Petty Cash | 0.29997 | 224.98 | 46
جبس | Ton | 912 | 2018-11-12 | Siemens Power Station-0072 | Petty Cash | 2 | 1824 | 46
جبس | Ton | 1061 | 2018-11-25 | Sodic Club House-0032 | Petty Cash | 0.132 | 140.05 | 47
جبس | Ton | 759 | 2018-11-19 | Kayan-ARMY/KYAN/1446 | Ahmed Anas Shebl El-kholy, Mr. | 1 | 759 | 47
جبس | Ton | 1000 | 2018-11-25 | Amadid Substataion-0051 | Petty Cash | 0.09 | 90 | 47
جبس | Ton | 820.8 | 2018-11-19 | Ministries Complex-0060 | Petty Cash | 1 | 820.8 | 47
جبس | Ton | 750 | 2018-11-22 | Nefisha Bridge-0079 | Petty Cash | 0.48 | 360 | 47
جبس | Ton | 750 | 2018-11-22 | Nefisha Bridge-0079 | Petty Cash | 0.24 | 180 | 47
جبس | Ton | 750 | 2018-11-22 | Nefisha Bridge-0079 | Petty Cash | 0.24 | 180 | 47
جبس | Ton | 750 | 2018-11-22 | Nefisha Bridge-0079 | Petty Cash | 0.48 | 360 | 47
جبس | Ton | 1197 | 2018-11-19 | Fish Market-0080 | Petty Cash | 1 | 1197 | 47
جبس | Ton | 750 | 2018-11-25 | Al-Jazi Egypt | Petty Cash | 0.333 | 249.75 | 47
جبس | Ton | 1209.54 | 2018-11-28 | Sodic Club House-0032 | Petty Cash | 0.33 | 399.15 | 48
جبس | Ton | 759 | 2018-11-28 | Kayan-ARMY/KYAN/1446 | Ahmed Anas Shebl El-kholy, Mr. | 1 | 759 | 48
جبس | Ton | 834 | 2018-11-26 | French Fund Substations ( Ismailia )-0052 | Petty Cash | 0.15 | 125.1 | 48
جبس | Ton | 2000 | 2018-11-27 | El Sewedy University-0085 | Petty Cash | 0.003 | 6 | 48
جبس | Ton | 35000 | 2018-11-28 | El Sewedy University-0085 | Petty Cash | 0.002 | 70 | 48
جبس | Ton | 759 | 2018-12-09 | Kayan-ARMY/KYAN/1446 | Ahmed Anas Shebl El-kholy, Mr. | 1 | 759 | 49
جبس | Ton | 1000 | 2018-12-03 | Amadid Substataion-0051 | Petty Cash | 0.06 | 60 | 49
جبس | Ton | 750 | 2018-12-06 | Nefisha Bridge-0079 | Petty Cash | 0.08 | 60 | 49
جبس | Ton | 750 | 2018-12-06 | Nefisha Bridge-0079 | Petty Cash | 0.04 | 30 | 49
جبس | Ton | 1166 | 2018-12-06 | Fish Market-0080 | Petty Cash | 0.03 | 34.98 | 49
جبس | Ton | 751 | 2018-12-03 | Al-Jazi Egypt | Petty Cash | 0.333 | 250.08 | 49
جبس | Ton | 600 | 2018-12-10 | PKG-062-Village E PKG#62 | Petty Cash | 0.025 | 15 | 50
جبس | Ton | 912 | 2018-12-16 | Siemens Power Station-0072 | Petty Cash | 0.5 | 456 | 50
جبس | Ton | 750 | 2018-12-10 | Nefisha Bridge-0079 | Petty Cash | 0.24 | 180 | 50
جبس | Ton | 750 | 2018-12-10 | Abu Sultan Road Bridge 2-0089 | Petty Cash | 0.03333 | 25 | 50
جبس | Ton | 1000 | 2018-12-20 | Amadid Substataion-0051 | Petty Cash | 0.12 | 120 | 51
جبس | Ton | 625 | 2018-12-23 | Siemens Power Station-0072 | Petty Cash | 0.2 | 125 | 51
جبس | Ton | 750 | 2018-12-19 | Abu Sultan Road Bridge 2-0089 | Petty Cash | 0.03333 | 25 | 51
جبس | Ton | 750 | 2018-12-24 | French Fund Substations ( Ismailia )-0052 | Petty Cash | 0.133 | 99.75 | 52
جبس | Ton | 700 | 2018-12-24 | Royal City Mall-0063 | Petty Cash | 0.25 | 175 | 52
جبس | Ton | 900 | 2018-12-24 | Royal City Mall-0063 | Petty Cash | 0.1 | 90 | 52
جبس | Ton | 800 | 2018-12-24 | Sewedy Stores-0065 | Petty Cash | 0.5 | 400 | 52
جبس | Ton | 1000 | 2018-12-24 | PKG 117-0071 | Petty Cash | 0.15 | 150 | 52
جبس | Ton | 990 | 2018-12-30 | Tunnel of Sokhna Road 2-0090 | Petty Cash | 0.03 | 29.7 | 52
جبس | Ton | 990 | 2018-12-30 | Tunnel of Sokhna Road 2-0090 | Petty Cash | 0.0607 | 60.09 | 52
جبس | Ton | 1026 | 2018-12-30 | El Sadat Factory | Petty Cash | 0.2333 | 239.37 | 52
جبنة | Can | 3.85 | 2018-01-20 | Benisueif Cement-CDRI/BSCC/1445 | Petty Cash | 150 | 577.5 | 3
جبنة | Can | 3 | 2018-01-20 | Benisueif Cement-CDRI/BSCC/1445 | Petty Cash | 21 | 63 | 3
جبنة | Can | 3.5 | 2018-01-21 | Benisueif Cement-CDRI/BSCC/1445 | Petty Cash | 5 | 17.5 | 3
جبنة | Can | 3 | 2018-01-21 | Benisueif Cement-CDRI/BSCC/1445 | Petty Cash | 42 | 126 | 3
جردل بلاستيك | Each | 65 | 2018-01-22 | PKG-053-EMAR/SIER/1354 | Petty Cash | 2 | 130 | 4
جردل بلاستيك | Each | 68.4 | 2018-01-27 | PKG-053-EMAR/SIER/1354 | Petty Cash | 2 | 136.8 | 4
جردل بلاستيك | Each | 68.4 | 2018-01-27 | PKG-053-EMAR/SIER/1354 | Petty Cash | 1 | 68.4 | 4
جردل بلاستيك | Each | 44 | 2018-01-24 | Amadid Substataion-0051 | Petty Cash | 1 | 44 | 4
جردل بلاستيك | Each | 51.3 | 2018-01-27 | Amadid Substataion-0051 | Petty Cash | 7 | 359.1 | 4
جردل بلاستيك | Each | 60 | 2018-01-22 | Hyper EL-Temsah-0070 | Petty Cash | 1 | 60 | 4
جردل بلاستيك | Each | 85 | 2018-01-25 | Siemens Power Station-0072 | Petty Cash | 1 | 85 | 4
جردل بلاستيك | Each | 50 | 2018-02-12 | PKG-053-EMAR/SIER/1354 | Petty Cash | 2 | 100 | 7
جردل بلاستيك | Each | 45 | 2018-02-12 | French Fund Substations (Bani-Swif)-0061 | Petty Cash | 1 | 45 | 7
جردل بلاستيك | Each | 35 | 2018-05-31 | PKG-053-EMAR/SIER/1354 | Petty Cash | 2 | 70 | 22
جردل بلاستيك | Each | 20 | 2018-06-01 | NUCA R05-0082 | Petty Cash | 1 | 20 | 22
جردل حريق | Each | 22.8 | 2018-11-04 | Royal City Mall-0063 | شركة الغد المشرق لتجارة العدد و الامن | 50 | 1140 | 44
جردل حريق | Each | 20.52 | 2018-11-04 | Siemens Power Station-0072 | سيفتي باور | 20 | 410.4 | 44
جردل حريق | Each | 20 | 2018-10-31 | Mientra Factory-0076 | Petty Cash | 10 | 200 | 44
جردل صاج | Each | 22.8 | 2018-07-25 | Al-Jazi Egypt | Petty Cash | 10 | 228 | 30
جردل صاج | Each | 30 | 2018-07-26 | Al-Jazi Egypt | Petty Cash | 5 | 150 | 30
جرس اصدار صوت وفلاش | Each | 40 | 2018-01-25 | Mostasmereen-0040 | Petty Cash | 1 | 40 | 4
جرس اصدار صوت وفلاش | Each | 6.84 | 2018-01-24 | Hyper EL-Temsah-0070 | Petty Cash | 1 | 6.84 | 4
جرس اصدار صوت وفلاش | Each | 51.3 | 2018-01-25 | Siemens Power Station-0072 | Petty Cash | 1 | 51.3 | 4
جركن زيت لزوم ماكينة الدخان | Each | 980.4 | 2018-01-27 | Suez Steel Factory-0069 | Petty Cash | 2 | 1960.8 | 4
جركن زيت لزوم ماكينة الدخان | Each | 513 | 2018-01-24 | Siemens Power Station-0072 | Petty Cash | 1 | 513 | 4
جركن فارغ | Each | 20 | 2018-01-22 | Amadid Substataion-0051 | Petty Cash | 5 | 100 | 4
جركن فارغ | Each | 10 | 2018-01-24 | Amal Lock & Load-0053 | Petty Cash | 5 | 50 | 4
جركن فارغ | Each | 7.1428 | 2018-01-22 | Ministries Complex-0060 | Petty Cash | 7 | 50 | 4
جركن فارغ | Each | 10 | 2018-01-25 | Kayan Wall L&L-0068 | Petty Cash | 9 | 90 | 4
جركن فارغ | Each | 57 | 2018-01-25 | Siemens Power Station-0072 | Petty Cash | 1 | 57 | 4
جركن فارغ | Each | 57 | 2018-01-25 | Siemens Power Station-0072 | Petty Cash | 12 | 684 | 4
جركن فارغ | Each | 57 | 2018-01-27 | Siemens Power Station-0072 | Petty Cash | 13 | 741 | 4
جركن فارغ | Each | 4 | 2018-02-13 | Amadid Substataion-0051 | Petty Cash | 5 | 20 | 7
جركن فارغ | Each | 10 | 2018-02-12 | Amal Lock & Load-0053 | Petty Cash | 10 | 100 | 7
جركن فارغ | Each | 10 | 2018-02-12 | Amal Lock & Load-0053 | Petty Cash | 5 | 50 | 7
جركن فارغ | Each | 10 | 2018-02-12 | Amal Lock & Load-0053 | Petty Cash | 10 | 100 | 7
جركن فارغ | Each | 5 | 2018-02-12 | Ministries Complex-0060 | Petty Cash | 5 | 25 | 7
جركن فارغ | Each | 10 | 2018-02-12 | Siemens Power Station-0072 | Petty Cash | 4 | 40 | 7
جركن فارغ | Each | 5 | 2018-02-21 | Amadid Substataion-0051 | Petty Cash | 4 | 20 | 8
جركن فارغ | Each | 10 | 2018-02-20 | Amal Lock & Load-0053 | Petty Cash | 10 | 100 | 8
جركن فارغ | Each | 10 | 2018-02-20 | Amal Lock & Load-0053 | Petty Cash | 10 | 100 | 8
جرين مش | Roll | 3650 | 2018-05-03 | Suez Steel Factory-0069 | Petty Cash | 1 | 3650 | 18
جرين مش | Roll | 3250 | 2018-05-03 | Suez Steel Factory-0069 | Petty Cash | 1 | 3250 | 18
جرين مش | Roll | 3522.6 | 2018-11-29 | Mohamed Ali Palace Restoration-0078 | الامل لتوريد العدد والامن الصناعى | 2 | 7045.2 | 48
جرين مش | Roll | 3090 | 2018-11-28 | Benban Aswan-0083 | الامل لتوريد العدد والامن الصناعى | 10 | 30900 | 48
جلاند فلكسبل مقاس 25 مم | Each | 14.82 | 2018-11-21 | RME Main Store | الحرم لتجارة الادوات والكابلات الكهربائيه مصطفى حبيب وشريكه | 100 | 0 | 47
جلاند فلكسبل مقاس 25 مم | Each | 13.68 | 2018-11-19 | Hyper EL-Temsah-0070 | جولدن لايت GOLDEN LIGHT | 150 | 2052 | 47
جلاند فلكسبل مقاس 25 مم | Each | 14.82 | 2018-11-22 | El Sadat Factory | الحرم لتجارة الادوات والكابلات الكهربائيه مصطفى حبيب وشريكه | 100 | 1482 | 47
جلبة 1.1/2 بوصة | Each | 7.41 | 2018-01-24 | French Fund Substations (Bani-Swif)-0061 | Petty Cash | 2 | 14.82 | 4
جلبة 1.1/2 بوصة | Each | 6.63 | 2018-01-27 | Siemens Power Station-0072 | Petty Cash | 3 | 19.89 | 4
جلبة 1.1/2 بوصة | Each | 7 | 2018-03-26 | King Farouk Resthouse Restoration-0077 | Petty Cash | 1 | 7 | 13
جلبة 1.1/2 بوصة | Each | 3 | 2018-03-26 | King Farouk Resthouse Restoration-0077 | Petty Cash | 3 | 9 | 13
جلبة 1.1/2 بوصة | Each | 17.1 | 2018-07-19 | Suez Steel Factory-0069 | Petty Cash | 8 | 136.8 | 29
جلبة 1.1/2 بوصة | Each | 35 | 2018-07-19 | Suez Steel Factory-0069 | Petty Cash | 1 | 35 | 29
جلبة 1.1/2 بوصة | Each | 18 | 2018-08-07 | Royal City Mall-0063 | Petty Cash | 5 | 90 | 32
جلبة 1.1/2 بوصة | Each | 85 | 2018-08-09 | Mientra Factory-0076 | Petty Cash | 1 | 85 | 32
جلبة 1.1/2 بوصة | Each | 8 | 2018-10-15 | Fish Market-0080 | Petty Cash | 1 | 8 | 42
جلبة 1.1/2 بوصة | Each | 5.7 | 2018-10-17 | NUCA R05-0082 | Petty Cash | 3 | 17.1 | 42
جلبة 1.5 P.V.C | Each | 9.69 | 2018-01-22 | Sewedy Stores-0065 | Petty Cash | 3 | 29.07 | 4
جلبة 1.5 P.V.C | Each | 62.7 | 2018-01-22 | Suez Steel Factory-0069 | Petty Cash | 4 | 250.8 | 4
جلبة 1.5 P.V.C | Each | 5 | 2018-01-25 | Siemens Power Station-0072 | Petty Cash | 12 | 60 | 4
جلبة 1/2بوصة بولي | Each | 28.5 | 2018-01-24 | Mostasmereen-0040 | Petty Cash | 9 | 256.5 | 4
جلبة 1/2بوصة بولي | Each | 2 | 2018-01-22 | Hyper EL-Temsah-0070 | Petty Cash | 50 | 100 | 4
جلبة 25 مم ايجا | Each | 3 | 2018-03-27 | Sewedy Stores-0065 | Petty Cash | 7 | 21 | 13
جلبة 25 مم ايجا | Each | 2.85 | 2018-03-27 | Sewedy Stores-0065 | Petty Cash | 32 | 91.2 | 13
جلبة 63 مم PPR | Each | 20 | 2018-01-19 | Mostasmereen-0040 | Petty Cash | 2 | 40 | 3
جلبة 63 مم PPR | Each | 15.39 | 2018-01-21 | Mostasmereen-0040 | Petty Cash | 3 | 46.17 | 3
جلبة اصلاح صرف ابيض قطر 4" ( 110 مم ) | Each | 25 | 2018-07-30 | Amadid Substataion-0051 | Petty Cash | 3 | 75 | 31
جلبة اصلاح صرف ابيض قطر 4" ( 110 مم ) | Each | 40 | 2018-07-30 | Mohamed Ali Palace Restoration-0078 | Petty Cash | 1 | 40 | 31
جلبة اصلاح صرف ابيض قطر 4" ( 110 مم ) | Each | 10 | 2018-07-30 | Mohamed Ali Palace Restoration-0078 | Petty Cash | 1 | 10 | 31
جلبة بسن 1 بوصة | Each | 20 | 2018-01-28 | Mostasmereen-0040 | Petty Cash | 1 | 20 | 4
جلبة بسن 1 بوصة | Each | 112.632 | 2018-01-25 | Benisueif Cement-CDRI/BSCC/1445 | Petty Cash | 1 | 112.63 | 4
جلبة بسن 1 بوصة | Each | 57 | 2018-01-24 | New Capital Tunnel-0059 | Petty Cash | 6 | 342 | 4
جلبة بسن 1 بوصة | Each | 50.85 | 2018-01-27 | Suez Steel Factory-0069 | Petty Cash | 2 | 101.7 | 4
جلبة بسن 1 بوصة | Each | 39.9 | 2018-01-24 | Siemens Power Station-0072 | Petty Cash | 10 | 399 | 4
جلبة بسن 1 بوصة | Each | 20 | 2018-03-04 | Mientra Factory-0076 | Petty Cash | 1 | 20 | 9
جلبة بسن 1 بوصة | Each | 55 | 2018-03-04 | Mientra Factory-0076 | Petty Cash | 3 | 165 | 9
جلبة بسن 1 بوصة | Each | 45 | 2018-06-06 | Amadid Substataion-0051 | Petty Cash | 2 | 90 | 23
جلبة بسن 1 بوصة | Each | 35 | 2018-06-06 | Amadid Substataion-0051 | Petty Cash | 1 | 35 | 23
جلبة بسن 1 بوصة | Each | 45.0004 | 2018-07-26 | Siemens Power Station-0072 | Petty Cash | 1 | 45 | 30
جلبة بسن 1 بوصة | Each | 35 | 2018-07-29 | Siemens Power Station-0072 | Petty Cash | 2 | 70 | 30
جلبة بسن 1 بوصة | Each | 39.9 | 2018-09-25 | Kayan-ARMY/KYAN/1446 | Ahmed Anas Shebl El-kholy, Mr. | 4 | 159.6 | 39
جلبة بسن 1 بوصة | Each | 34.2 | 2018-09-25 | NUCA R05-0082 | Petty Cash | 10 | 342 | 39
جلبة بسن خارجى 1 بوصة | Each | 55 | 2018-05-10 | PKG 117-0071 | Petty Cash | 1 | 55 | 19
جلبة بسن خارجى 1 بوصة | Each | 35 | 2018-05-10 | PKG 117-0071 | Petty Cash | 6 | 210 | 19
جلبة بسن خارجى 1 بوصة | Each | 75 | 2018-05-22 | Suez Steel Factory-0069 | Petty Cash | 2 | 150 | 21
جلبة بسن خارجى 1 بوصة | Each | 35 | 2018-05-22 | PKG 117-0071 | Petty Cash | 3 | 105 | 21
جلبة بسن خارجى 1 بوصة | Each | 85.5 | 2018-05-31 | Suez Steel Factory-0069 | Petty Cash | 3 | 256.5 | 22
جلبة بسن خارجى 1 بوصة | Each | 34.998 | 2018-05-31 | Siemens Power Station-0072 | Petty Cash | 3 | 104.99 | 22
جلبة بسن خارجى 1 بوصة | Each | 28.5 | 2018-11-13 | Royal City Mall-0063 | Petty Cash | 5 | 142.5 | 46
جلبة بسن خارجى 1 بوصة | Each | 45 | 2018-11-15 | Benban Aswan-0083 | Petty Cash | 1 | 45 | 46
جلبة بسن خارجى 3/4 بوصة * 1/2 بوصة | Each | 15 | 2018-03-11 | Mostasmereen-0040 | Petty Cash | 1 | 15 | 10
جلبة بسن خارجى 3/4 بوصة * 1/2 بوصة | Each | 35 | 2018-03-07 | Mientra Factory-0076 | Petty Cash | 2 | 70 | 10
جلبة بسن داخلى 1 بوصة | Each | 30 | 2018-07-09 | New Capital Tunnel-0059 | Petty Cash | 1 | 30 | 28
جلبة بسن داخلى 1 بوصة | Each | 42.5 | 2018-07-12 | Nefisha Bridge-0079 | Petty Cash | 2 | 85 | 28
جلبة بسن داخلي 20 * 2/1 بوصة بولي | Each | 11 | 2018-01-20 | French Fund Substations ( Ismailia )-0052 | Petty Cash | 8 | 88 | 3
جلبة بسن داخلي 20 * 2/1 بوصة بولي | Each | 35.853 | 2018-01-20 | Ministries Complex-0060 | Petty Cash | 6 | 215.12 | 3
جلبة تطويل نيكل 2 سم | Each | 43.89 | 2018-11-18 | Suez Steel Factory-0069 | Petty Cash | 22 | 965.58 | 46
جلبة تطويل نيكل 2 سم | Each | 17.1 | 2018-11-18 | Suez Steel Factory-0069 | Petty Cash | 55 | 940.5 | 46
جلبة تطويل نيكل 20 مم 1 سم | Each | 42.75 | 2018-11-18 | Suez Steel Factory-0069 | Petty Cash | 50 | 2137.5 | 46
جلبة تطويل نيكل 20 مم 1 سم | Each | 17.1 | 2018-11-18 | Suez Steel Factory-0069 | Petty Cash | 124 | 2120.4 | 46
جلبة تمدد صرف ابيض قطر 3" ( 75 مم ) | Each | 17.0833 | 2018-04-22 | Amadid Substataion-0051 | Petty Cash | 12 | 205 | 16
جلبة تمدد صرف ابيض قطر 3" ( 75 مم ) | Each | 20 | 2018-04-22 | Amadid Substataion-0051 | Petty Cash | 4 | 80 | 16
جلبة تمدد صرف ابيض قطر 4" ( 110 مم ) | Each | 23.94 | 2018-01-28 | New Capital Tunnel-0059 | Petty Cash | 5 | 119.7 | 4
جلبة تمدد صرف ابيض قطر 4" ( 110 مم ) | Each | 20 | 2018-01-22 | Hyper EL-Temsah-0070 | Petty Cash | 3 | 60 | 4
جلبة تمدد صرف ابيض قطر 4" ( 110 مم ) | Each | 21.5004 | 2018-01-24 | PKG 117-0071 | Petty Cash | 9 | 193.5 | 4
جلبة تمدد صرف ابيض قطر 4" ( 110 مم ) | Each | 8 | 2018-01-25 | Siemens Power Station-0072 | Petty Cash | 20 | 160 | 4
جلبة حديد 1/2بوصة | Each | 7 | 2018-01-20 | Mostasmereen-0040 | Petty Cash | 2 | 14 | 3
جلبة حديد 1/2بوصة | Each | 2.5 | 2018-01-21 | Mostasmereen-0040 | Petty Cash | 20 | 50 | 3
جلبة حديد 1بوصة | Each | 15 | 2018-01-22 | New Capital Tunnel-0059 | Petty Cash | 1 | 15 | 4
جلبة حديد 1بوصة | Each | 17.1 | 2018-01-23 | Royal City Mall-0063 | Petty Cash | 2 | 34.2 | 4
جلبة حديد 1بوصة | Each | 7 | 2018-04-26 | Amadid Substataion-0051 | Petty Cash | 1 | 7 | 17
جلبة حديد 1بوصة | Each | 30 | 2018-04-24 | Nefisha Bridge-0079 | Petty Cash | 2 | 60 | 17
جلبة حديد 2بوصة | Each | 50 | 2018-01-25 | Mostasmereen-0040 | Petty Cash | 2 | 100 | 4
جلبة حديد 2بوصة | Each | 21.75 | 2018-01-22 | Hyper EL-Temsah-0070 | Petty Cash | 1 | 21.75 | 4
جلبة حديد 2بوصة | Each | 43 | 2018-03-08 | Royal City Mall-0063 | Petty Cash | 1 | 43 | 10
جلبة حديد 2بوصة | Each | 58.995 | 2018-03-08 | Royal City Mall-0063 | Petty Cash | 1 | 59 | 10
جلبة حديد 2بوصة | Each | 31.92 | 2018-03-07 | Mientra Factory-0076 | Petty Cash | 2 | 63.84 | 10
جلبة خرطوم هيدروليك | Each | 15 | 2018-01-27 | Kayan-ARMY/KYAN/1446 | Petty Cash | 8 | 120 | 4
جلبة خرطوم هيدروليك | Each | 422.256 | 2018-01-23 | Royal City Mall-0063 | Petty Cash | 2 | 844.51 | 4
جلبة دكر 1/2بوصة بولي | Each | 20 | 2018-04-22 | Nefisha Bridge-0079 | Petty Cash | 1 | 20 | 16
جلبة دكر 1/2بوصة بولي | Each | 35 | 2018-04-22 | Nefisha Bridge-0079 | Petty Cash | 2 | 70 | 16
جلبة سن خارجى 32 مم بولى | Each | 5.5 | 2018-04-19 | Benisueif Pwr-Bani Suef | Petty Cash | 4 | 22 | 16
جلبة سن خارجى 32 مم بولى | Each | 68.4 | 2018-04-19 | Sewedy Stores-0065 | Petty Cash | 1 | 68.4 | 16
جلبة قطر 110مم | Each | 21.318 | 2018-01-23 | Royal City Mall-0063 | Petty Cash | 6 | 127.91 | 4
جلبة قطر 110مم | Each | 26.1516 | 2018-01-23 | Royal City Mall-0063 | Petty Cash | 4 | 104.61 | 4
جلبة قطر 110مم | Each | 21.5 | 2018-01-24 | Royal City Mall-0063 | Petty Cash | 1 | 21.5 | 4
جلبة قطر 110مم | Each | 21.432 | 2018-01-24 | Royal City Mall-0063 | Petty Cash | 1 | 21.43 | 4
جلبة قطر 110مم | Each | 28.5 | 2018-01-22 | Suez Steel Factory-0069 | Petty Cash | 2 | 57 | 4
جلبة قطر 110مم صرف بالجوان UPVC | Each | 22 | 2018-12-06 | El Sewedy University-0085 | Petty Cash | 15 | 330 | 49
جلبة قطر 110مم صرف بالجوان UPVC | Each | 26.2314 | 2018-12-06 | El Sewedy University-0085 | Petty Cash | 25 | 655.78 | 49
جلبة قطر 110مم صرف بالجوان UPVC | Each | 22 | 2018-12-06 | El Sewedy University-0085 | Petty Cash | 10 | 220 | 49
جلبة لحام 1/2 بوصة | Each | 3 | 2018-10-15 | Fish Market-0080 | Petty Cash | 3 | 9 | 42
جلبة لحام 1/2 بوصة | Each | 2.85 | 2018-10-15 | NUCA R05-0082 | Petty Cash | 10 | 28.5 | 42
جلبة لحام 1بوصة | Each | 9 | 2018-01-22 | New Capital Tunnel-0059 | Petty Cash | 3 | 27 | 4
جلبة لحام 1بوصة | Each | 51.3 | 2018-01-24 | New Capital Tunnel-0059 | Petty Cash | 5 | 256.5 | 4
جلبة لحام 1بوصة | Each | 6.84 | 2018-01-24 | New Capital Tunnel-0059 | Petty Cash | 7 | 47.88 | 4
جلبة لحام 1بوصة | Each | 4.714 | 2018-01-23 | Royal City Mall-0063 | Petty Cash | 5 | 23.57 | 4
جلبة لحام 1بوصة | Each | 5 | 2018-01-25 | Siemens Power Station-0072 | Petty Cash | 20 | 100 | 4
جلبة لحام 1بوصة | Each | 14.25 | 2018-02-27 | Suez Steel Factory-0069 | Petty Cash | 15 | 213.75 | 9
جلبة لحام 1بوصة | Each | 11.4 | 2018-02-28 | Suez Steel Factory-0069 | Petty Cash | 5 | 57 | 9
جلبة لحام 1بوصة | Each | 8 | 2018-03-04 | Mientra Factory-0076 | Petty Cash | 2 | 16 | 9
جلبة لحام 1بوصة | Each | 6 | 2018-09-18 | FIEM-GMSA/GZWF/1441 | Petty Cash | 3 | 18 | 38
جلبة لحام 1بوصة | Each | 7 | 2018-09-20 | Abu Sultan Road Bridge 2-0089 | Petty Cash | 5 | 35 | 38
جلبة لحام 3/4بوصة | Each | 4 | 2018-01-24 | New Capital Tunnel-0059 | Petty Cash | 1 | 4 | 4
جلبة لحام 3/4بوصة | Each | 2.85 | 2018-01-28 | New Capital Tunnel-0059 | Petty Cash | 5 | 14.25 | 4
جلبة لحام 3/4بوصة | Each | 3.25 | 2018-01-22 | Hyper EL-Temsah-0070 | Petty Cash | 2 | 6.5 | 4
جلبة لحام 3/4بوصة | Each | 4 | 2018-03-11 | Mostasmereen-0040 | Petty Cash | 10 | 40 | 10
جلبة لحام 3/4بوصة | Each | 10 | 2018-03-11 | Amadid Substataion-0051 | Petty Cash | 2 | 20 | 10
جلبة لحام 3/4بوصة | Each | 6.27 | 2018-03-08 | PKG 117-0071 | Petty Cash | 1 | 6.27 | 10
جلبة لحام 3/4بوصة | Each | 5 | 2018-04-18 | New Capital Tunnel-0059 | Petty Cash | 3 | 15 | 16
جلبة لحام 3/4بوصة | Each | 4.56 | 2018-04-19 | Sewedy Stores-0065 | Petty Cash | 2 | 9.12 | 16
جلبة لحام 3/4بوصة | Each | 12 | 2018-07-30 | Amadid Substataion-0051 | Petty Cash | 1 | 12 | 31
جلبة لحام 3/4بوصة | Each | 6 | 2018-08-01 | PKG 117-0071 | Petty Cash | 1 | 6 | 31
جلبة لحام 3/4بوصة | Each | 3 | 2018-07-30 | Mientra Factory-0076 | Petty Cash | 10 | 30 | 31
جلبة لحام 3/4بوصة بولى | Each | 8.55 | 2018-02-27 | Suez Steel Factory-0069 | Petty Cash | 25 | 213.75 | 9
جلبة لحام 3/4بوصة بولى | Each | 9.12 | 2018-02-28 | Suez Steel Factory-0069 | Petty Cash | 5 | 45.6 | 9
جلبة لحام 3/4بوصة بولى | Each | 6.5 | 2018-08-09 | Mientra Factory-0076 | Petty Cash | 10 | 65 | 32
جلبة لحام 3/4بوصة بولى | Each | 5 | 2018-08-09 | Mientra Factory-0076 | Petty Cash | 3 | 15 | 32
جلبة لحام 3بوصة الشريف | Each | 21.8 | 2018-01-25 | French Fund Substations (Bani-Swif)-0061 | Petty Cash | 10 | 218 | 4
جلبة لحام 3بوصة الشريف | Each | 15.96 | 2018-01-24 | Suez Steel Factory-0069 | Petty Cash | 1 | 15.96 | 4
جلبة لحام 4 بوصة | Each | 25 | 2018-01-28 | Mostasmereen-0040 | Petty Cash | 1 | 25 | 4
جلبة لحام 4 بوصة | Each | 36.48 | 2018-01-24 | Suez Steel Factory-0069 | Petty Cash | 3 | 109.44 | 4
جلبة لحام 4 بوصة | Each | 25.65 | 2018-02-27 | Suez Steel Factory-0069 | Petty Cash | 10 | 256.5 | 9
جلبة لحام 4 بوصة | Each | 22.8 | 2018-02-28 | Suez Steel Factory-0069 | Petty Cash | 9 | 205.2 | 9
جلبة لحام 4 بوصة | Each | 27.36 | 2018-03-08 | Ministries Complex-0060 | Petty Cash | 12 | 328.32 | 10
جلبة لحام 4 بوصة | Each | 15 | 2018-03-07 | Pkg 85-0073 | Petty Cash | 3 | 45 | 10
جلبة لحام 4 بوصة | Each | 27.5 | 2018-06-24 | Al-Jazi Egypt | Petty Cash | 2 | 55 | 25
جلبة لحام 4 بوصة | Each | 22.8 | 2018-06-19 | NUCA R05-0082 | Petty Cash | 7 | 159.6 | 25
جلبة لحام 4 بوصة | Each | 25 | 2018-08-09 | Mientra Factory-0076 | Petty Cash | 1 | 25 | 32
جلبة لحام 4 بوصة | Each | 20 | 2018-08-09 | Tunnel of Sokhna Road 2-0090 | Petty Cash | 4 | 80 | 32
جلبة لحام 4 بوصة | Each | 50 | 2018-10-15 | Fish Market-0080 | Petty Cash | 2 | 100 | 42
جلبة لحام 4 بوصة | Each | 19.95 | 2018-10-17 | NUCA R05-0082 | Petty Cash | 8 | 159.6 | 42
جلبة لحام 4 بوصة | Each | 40 | 2018-11-25 | Hyper EL-Temsah-0070 | Petty Cash | 4 | 160 | 47
جلبة لحام 4 بوصة | Each | 36 | 2018-11-24 | Hyper EL-Temsah-0070 | Petty Cash | 25 | 900 | 47
جلبة ماسورة 20مم UPVC (اللون أبيض) | Each | 28 | 2018-03-13 | Benisueif Cement-CDRI/BSCC/1445 | Petty Cash | 5 | 0 | 11
جلبة ماسورة 20مم UPVC (اللون أبيض) | Each | 28 | 2018-03-13 | Benisueif Cement-CDRI/BSCC/1445 | Petty Cash | 10 | 0 | 11
جلبة ماسورة 20مم UPVC (اللون أبيض) | Each | 1.539 | 2018-03-14 | Siemens Power Station-0072 | تكنو جولف للتوريدات والتوكيلات | 3000 | 4617 | 11
جلبة ماسورة 20مم UPVC (اللون أبيض) | Each | 1.71 | 2018-10-02 | Kayan-ARMY/KYAN/1446 | مؤسسة لايت للاستيراد | 5000 | 8550 | 40
جلبة ماسورة 20مم UPVC (اللون أبيض) | Each | 1.881 | 2018-10-03 | Hyper EL-Temsah-0070 | مؤسسة لايت للاستيراد | 500 | 940.5 | 40
جلبة ماسورة 20مم UPVC (اللون أبيض) | Each | 1.881 | 2018-10-03 | Hyper EL-Temsah-0070 | مؤسسة لايت للاستيراد | 150 | 282.15 | 40
جلبة ماسورة 20مم UPVC (اللون أبيض) | Each | 1.4478 | 2018-11-21 | RME Main Store | جولدن لايت GOLDEN LIGHT | 1100 | 0 | 47
جلبة ماسورة 20مم UPVC (اللون أبيض) | Each | 1.71 | 2018-11-19 | Kayan-ARMY/KYAN/1446 | مؤسسة لايت للاستيراد | 2000 | 3420 | 47
جلبة ماسورة 20مم UPVC (اللون أبيض) | Each | 1.4478 | 2018-11-22 | El Sadat Factory | جولدن لايت GOLDEN LIGHT | 1100 | 1592.58 | 47
جلبة ماسورة 25مم UPVC (اللون أبيض) | Each | 2.052 | 2018-03-05 | Suez Steel Factory-0069 | مؤسسة لايت للاستيراد | 4000 | 8208 | 10
جلبة ماسورة 25مم UPVC (اللون أبيض) | Each | 1.881 | 2018-03-11 | PKG 117-0071 | جولدن لايت GOLDEN LIGHT | 125 | 235.12 | 10
جلبة ماسورة 25مم UPVC (اللون أبيض) | Each | 2.28 | 2018-04-19 | PKG-053-EMAR/SIER/1354 | Petty Cash | 200 | 456 | 16
جلبة ماسورة 25مم UPVC (اللون أبيض) | Each | 5 | 2018-04-19 | Benisueif Pwr-Bani Suef | Petty Cash | 5 | 25 | 16
جلبة ماسورة 25مم UPVC (اللون أبيض) | Each | 1.938 | 2018-04-22 | Kayan-ARMY/KYAN/1446 | مؤسسة لايت للاستيراد | 5000 | 9690 | 16
جلبة ماسورة 25مم UPVC (اللون أبيض) | Each | 1.7 | 2018-06-05 | Amadid Substataion-0051 | تكنو جولف للتوريدات والتوكيلات | 250 | 425 | 23
جلبة ماسورة 25مم UPVC (اللون أبيض) | Each | 1.938 | 2018-06-10 | Ministries Complex-0060 | مؤسسة لايت للاستيراد | 8000 | 15504 | 23
جلبة ماسورة 25مم UPVC (اللون أبيض) | Each | 1.938 | 2018-10-02 | Kayan-ARMY/KYAN/1446 | مؤسسة لايت للاستيراد | 1500 | 2907 | 40
جلبة ماسورة 25مم UPVC (اللون أبيض) | Each | 2.052 | 2018-10-03 | Hyper EL-Temsah-0070 | مؤسسة لايت للاستيراد | 250 | 513 | 40
جلبة ماسورة 25مم UPVC (اللون أبيض) | Each | 2.052 | 2018-10-03 | Hyper EL-Temsah-0070 | مؤسسة لايت للاستيراد | 200 | 410.4 | 40
جلبة ماسورة 25مم UPVC (اللون أبيض) | Each | 2.052 | 2018-11-08 | Kayan-ARMY/KYAN/1446 | مؤسسة لايت للاستيراد | 1000 | 2052 | 45
جلبة ماسورة 25مم UPVC (اللون أبيض) | Each | 1.881 | 2018-11-11 | Royal City Mall-0063 | Petty Cash | 80 | 150.48 | 45
جلبة ماسورة 32مم UPVC (اللون أبيض) | Each | 2.394 | 2018-01-28 | French Fund Substations (Bani-Swif)-0061 | نيو ايجا للصناعات الكهربائيه | 500 | 1197 | 4
جلبة ماسورة 32مم UPVC (اللون أبيض) | Each | 6.1 | 2018-01-27 | PKG 117-0071 | Petty Cash | 3 | 18.3 | 4
جلبة ماسورة 32مم UPVC (اللون أبيض) | Each | 3.078 | 2018-04-22 | Kayan-ARMY/KYAN/1446 | مؤسسة لايت للاستيراد | 300 | 923.4 | 16
جلبة ماسورة 32مم UPVC (اللون أبيض) | Each | 4.446 | 2018-04-18 | French Fund Substations (Bani-Swif)-0061 | Petty Cash | 20 | 88.92 | 16
جلبة ماسورة 32مم UPVC (اللون أبيض) | Each | 3.078 | 2018-04-17 | Suez Steel Factory-0069 | مؤسسة لايت للاستيراد | 500 | 1539 | 16
جلبة ماسورة 32مم UPVC (اللون أبيض) | Each | 3.078 | 2018-10-15 | Ministries Complex-0060 | مؤسسة لايت للاستيراد | 600 | 1846.8 | 42
جلبة ماسورة 32مم UPVC (اللون أبيض) | Each | 11.4 | 2018-10-16 | Ministries Complex-0060 | Petty Cash | 30 | 342 | 42
جلبة ماسورة 32مم UPVC (اللون أبيض) | Each | 6.9198 | 2018-10-18 | Siemens Power Station-0072 | تكنو جولف للتوريدات والتوكيلات | 300 | 2075.94 | 42
جلبة ماسورة EMT المقاس ¾ " | Each | 5.472 | 2018-05-10 | Kayan-ARMY/KYAN/1446 | باور ماركت لتجارة المهمات الكهربائية | 3000 | 16416 | 19
جلبة ماسورة EMT المقاس ¾ " | Each | 6.156 | 2018-05-10 | Kayan-ARMY/KYAN/1446 | شركة اوتاك للتجارة والمقاولات | 3000 | 18468 | 19
جلبة ماسورة50مم UPVC (اللون أبيض) | Each | 8 | 2018-02-11 | French Fund Substations ( Ismailia )-0052 | Petty Cash | 5 | 40 | 6
جلبة ماسورة50مم UPVC (اللون أبيض) | Each | 6 | 2018-02-11 | French Fund Substations ( Ismailia )-0052 | Petty Cash | 4 | 24 | 6
جلبة ماسورة50مم UPVC (اللون أبيض) | Each | 8.55 | 2018-03-19 | Kayan-ARMY/KYAN/1446 | جولدن لايت GOLDEN LIGHT | 50 | 427.5 | 12
جلبة ماسورة50مم UPVC (اللون أبيض) | Each | 10.5 | 2018-03-20 | Benisueif Cement-CDRI/BSCC/1445 | Petty Cash | 15 | 157.5 | 12
جلبة ماسورة50مم UPVC (اللون أبيض) | Each | 7.98 | 2018-12-03 | Siemens Power Station-0072 | تكنو جولف للتوريدات والتوكيلات | 250 | 1995 | 49
جلبة ماسورة50مم UPVC (اللون أبيض) | Each | 9.5418 | 2018-12-06 | El Sewedy University-0085 | Petty Cash | 25 | 238.54 | 49
جلبة مقص علوى نيسان بيك اب | Each | 74.1 | 2018-10-08 | Equipment | Petty Cash | 12 | 889.2 | 41
جلبة مقص علوى نيسان بيك اب | Each | 75 | 2018-10-08 | Equipment | Petty Cash | 2 | 150 | 41
جلبة مقص علوى نيسان بيك اب | Each | 62.7 | 2018-10-09 | Equipment | Petty Cash | 12 | 752.4 | 41
جلبة ونش | Each | 28.5 | 2018-07-17 | Ministries Complex-0060 | Petty Cash | 10 | 285 | 29
جلبة ونش | Each | 250 | 2018-07-18 | Ministries Complex-0060 | Petty Cash | 1 | 250 | 29
جلبة ونش | Each | 250 | 2018-07-18 | Ministries Complex-0060 | Petty Cash | 1 | 250 | 29
جلبة ونش | Each | 250 | 2018-07-18 | Ministries Complex-0060 | Petty Cash | 1 | 250 | 29
جلبه 25 مم | Each | 6 | 2018-08-09 | Tunnel Of Sokhna Road-0074 | Petty Cash | 2 | 12 | 32
جلبه 25 مم | Each | 35 | 2018-08-09 | Tunnel of Sokhna Road 2-0090 | Petty Cash | 2 | 70 | 32
جلبه 25 مم | Each | 7 | 2018-08-09 | Tunnel of Sokhna Road 2-0090 | Petty Cash | 6 | 42 | 32
جلبه UPVC مقاس 110 مم رمادى بجوان | Each | 26.9952 | 2018-02-27 | Benisueif Cement-CDRI/BSCC/1445 | الشروق للتجارة | 8 | 215.96 | 9
جلبه UPVC مقاس 110 مم رمادى بجوان | Each | 22.1958 | 2018-03-04 | PKG 117-0071 | Petty Cash | 10 | 221.96 | 9
جلبه UPVC مقاس 110 مم رمادى بجوان | Each | 23.2902 | 2018-04-15 | PKG-053-EMAR/SIER/1354 | شركة المعداوى للأدوات الصحية | 300 | 6987.06 | 15
جلبه UPVC مقاس 110 مم رمادى بجوان | Each | 24.4986 | 2018-04-10 | Suez Steel Factory-0069 | الشروق للتجارة | 70 | 1714.9 | 15
جلبه UPVC مقاس 110 مم رمادى بجوان | Each | 24 | 2018-12-06 | French Fund Substations (Bani-Swif)-0061 | Petty Cash | 15 | 360 | 49
جلبه UPVC مقاس 110 مم رمادى بجوان | Each | 21.2952 | 2018-12-03 | Fish Market-0080 | شركة المعداوى للأدوات الصحية | 30 | 638.86 | 49
جلبه UPVC مقاس 160 مم رمادى بجوان | Each | 60.1806 | 2019-01-03 | Hyper EL-Temsah-0070 | رواد للتوكيلات التجارية والتوزيع | 15 | 0 | 1
جلبه UPVC مقاس 160 مم رمادى بجوان | Each | 52.5882 | 2018-12-31 | Fish Market-0080 | شركة المعداوى للأدوات الصحية | 10 | 525.88 | 1
جلبه UPVC مقاس 50 مم رمادى بجوان | Each | 18.0006 | 2018-02-27 | Benisueif Cement-CDRI/BSCC/1445 | الشروق للتجارة | 12 | 216.01 | 9
جلبه UPVC مقاس 50 مم رمادى بجوان | Each | 8.1054 | 2018-03-04 | PKG 117-0071 | Petty Cash | 10 | 81.05 | 9
جلبه UPVC مقاس 50 مم رمادى بجوان | Each | 11.4 | 2018-10-08 | French Fund Substations (Bani-Swif)-0061 | Petty Cash | 30 | 342 | 41
جلبه UPVC مقاس 50 مم رمادى بجوان | Each | 34.5 | 2018-10-09 | French Fund Substations (Bani-Swif)-0061 | Petty Cash | 20 | 690 | 41
جلبه UPVC مقاس 50 مم رمادى بجوان | Each | 11.5 | 2018-11-25 | French Fund Substations (Bani-Swif)-0061 | Petty Cash | 40 | 460 | 47
جلبه UPVC مقاس 50 مم رمادى بجوان | Each | 10.35 | 2018-11-25 | French Fund Substations (Bani-Swif)-0061 | Petty Cash | 60 | 621 | 47
جلبه UPVC مقاس 75 مم رمادى بجوان | Each | 16.0056 | 2018-07-26 | Suez Steel Factory-0069 | الشروق للتجارة | 40 | 640.22 | 30
جلبه UPVC مقاس 75 مم رمادى بجوان | Each | 22.8 | 2018-07-29 | NUCA R05-0082 | Petty Cash | 3 | 68.4 | 30
جلبه بسن دكر PPR مقاس 1"-32 مم | Each | 8.0712 | 2018-01-28 | Kayan-ARMY/KYAN/1446 | شركة الشوربجي وشركاه | 50 | 403.56 | 4
جلبه بسن دكر PPR مقاس 1"-32 مم | Each | 75 | 2018-01-27 | Kayan-ARMY/KYAN/1446 | Petty Cash | 1 | 75 | 4
جلبه بسن دكر PPR مقاس 1"-32 مم | Each | 141.7476 | 2018-11-15 | Ministries Complex-0060 | رواد للتوكيلات التجارية والتوزيع | 2 | 283.5 | 46
جلبه بسن دكر PPR مقاس 1"-32 مم | Each | 96.9 | 2018-11-18 | Suez Steel Factory-0069 | Petty Cash | 1 | 96.9 | 46
جلبه بسن دكر PPR مقاس 1.1/4"-40 مم | Each | 150.0012 | 2018-07-12 | Suez Steel Factory-0069 | الشروق للتجارة | 1 | 150 | 28
جلبه بسن دكر PPR مقاس 1.1/4"-40 مم | Each | 212.7582 | 2023-07-11 | Siemens Power Station-0072 | شركة المعداوى للأدوات الصحية | 1 | 212.76 | 28
جلبه بسن دكر PPR مقاس 3/4"-25 مم | Each | 54.4236 | 2018-08-08 | Ministries Complex-0060 | البحر الاحمر لصناعة المواسير | 4 | 217.69 | 32
جلبه بسن دكر PPR مقاس 3/4"-25 مم | Each | 37.0842 | 2018-08-08 | NUCA R05-0082 | شركة المعداوى للأدوات الصحية | 10 | 370.84 | 32
جلبه لاكور سن خارجي PPR قطر 25 مم | Each | 40 | 2018-10-18 | Benban Aswan-0083 | Petty Cash | 10 | 400 | 42
جلبه لاكور سن خارجي PPR قطر 25 مم | Each | 14 | 2018-10-18 | Benban Aswan-0083 | Petty Cash | 2 | 28 | 42
جلبه لاكور سن خارجي PPR قطر 25 مم | Each | 14 | 2018-10-18 | Benban Aswan-0083 | Petty Cash | 1 | 14 | 42
جلبه لاكور سن خارجي PPR قطر 25 مم | Each | 57.3762 | 2018-11-15 | Ministries Complex-0060 | رواد للتوكيلات التجارية والتوزيع | 6 | 344.26 | 46
جلبه لاكور سن خارجي PPR قطر 25 مم | Each | 35 | 2018-11-15 | Benban Aswan-0083 | Petty Cash | 2 | 70 | 46
جلبه لحام PPR قطر 25 مم | Each | 5.9964 | 2018-02-27 | Benisueif Cement-CDRI/BSCC/1445 | الشروق للتجارة | 2 | 11.99 | 9
جلبه لحام PPR قطر 25 مم | Each | 4.5 | 2018-03-04 | PKG 117-0071 | Petty Cash | 2 | 9 | 9
جلبه لحام PPR قطر 25 مم | Each | 6.5 | 2018-03-04 | Mientra Factory-0076 | Petty Cash | 20 | 130 | 9
جلبه لحام PPR قطر 25 مم | Each | 5.65 | 2018-03-07 | Benisueif Cement-CDRI/BSCC/1445 | Petty Cash | 25 | 141.25 | 10
جلبه لحام PPR قطر 25 مم | Each | 5.65 | 2018-03-07 | Benisueif Cement-CDRI/BSCC/1445 | Petty Cash | 35 | 197.75 | 10
جلبه لحام PPR قطر 25 مم | Each | 4.503 | 2018-03-05 | Mientra Factory-0076 | شركة المعداوى للأدوات الصحية | 30 | 135.09 | 10
جلبه لحام PPR قطر 25 مم | Each | 4.0356 | 2018-07-26 | RME Main Store | شركة المعداوى للأدوات الصحية | 10 | 40.36 | 30
جلبه لحام PPR قطر 25 مم | Each | 5.301 | 2018-07-26 | Suez Steel Factory-0069 | الشروق للتجارة | 50 | 265.05 | 30
جلبه لحام PPR قطر 25 مم | Each | 4.9476 | 2018-08-08 | Ministries Complex-0060 | البحر الاحمر لصناعة المواسير | 10 | 49.48 | 32
جلبه لحام PPR قطر 25 مم | Each | 9.9978 | 2018-08-08 | Royal City Mall-0063 | الشروق للتجارة | 11 | 109.98 | 32
جلبه لحام PPR قطر 25 مم | Each | 3.9558 | 2018-08-08 | NUCA R05-0082 | شركة المعداوى للأدوات الصحية | 10 | 39.56 | 32
جلبه لحام PPR قطر 25 مم | Each | 4.65 | 2018-10-21 | Pkg 85-0073 | Petty Cash | 2 | 9.3 | 42
جلبه لحام PPR قطر 25 مم | Each | 40 | 2018-10-18 | Benban Aswan-0083 | Petty Cash | 10 | 400 | 42
جلبه لحام PPR قطر 32 مم | Each | 7.7292 | 2018-03-08 | PKG-053-EMAR/SIER/1354 | شركة المعداوى للأدوات الصحية | 20 | 154.58 | 10
جلبه لحام PPR قطر 32 مم | Each | 9.4 | 2018-03-07 | Benisueif Cement-CDRI/BSCC/1445 | Petty Cash | 8 | 75.2 | 10
جلبه لحام PPR قطر 32 مم | Each | 17.1 | 2018-05-31 | Suez Steel Factory-0069 | Petty Cash | 7 | 119.7 | 22
جلبه لحام PPR قطر 32 مم | Each | 74.1 | 2018-05-31 | Suez Steel Factory-0069 | Petty Cash | 1 | 74.1 | 22
جلبه لحام PPR قطر 32 مم | Each | 6.954 | 2018-07-26 | RME Main Store | شركة المعداوى للأدوات الصحية | 5 | 34.77 | 30
جلبه لحام PPR قطر 32 مم | Each | 8.9946 | 2018-07-26 | Suez Steel Factory-0069 | الشروق للتجارة | 20 | 179.89 | 30
جلبه لحام PPR قطر 32 مم | Each | 5.7 | 2018-07-29 | NUCA R05-0082 | Petty Cash | 10 | 57 | 30
جلبه لحام PPR قطر 32 مم | Each | 12.0042 | 2018-08-08 | Royal City Mall-0063 | الشروق للتجارة | 6 | 72.03 | 32
جلبه لحام PPR قطر 32 مم | Each | 6.6918 | 2018-08-08 | NUCA R05-0082 | شركة المعداوى للأدوات الصحية | 30 | 200.75 | 32
جلبه لحام PPR قطر 32 مم | Each | 8.92 | 2018-12-13 | Suez Steel Factory-0069 | Petty Cash | 10 | 89.2 | 50
جلبه لحام PPR قطر 32 مم | Each | 10 | 2018-12-10 | Siemens Power Station-0072 | Petty Cash | 20 | 200 | 50
جلبه لحام PPR قطر 40 مم | Each | 15.2076 | 2018-08-08 | Ministries Complex-0060 | البحر الاحمر لصناعة المواسير | 10 | 152.08 | 32
جلبه لحام PPR قطر 40 مم | Each | 20.9988 | 2018-08-08 | Royal City Mall-0063 | الشروق للتجارة | 5 | 104.99 | 32
جلبه لحام PPR قطر 63 مم | Each | 41.496 | 2018-05-23 | Suez Steel Factory-0069 | الشروق للتجارة | 5 | 207.48 | 21
جلبه لحام PPR قطر 63 مم | Each | 33.7554 | 2018-05-22 | PKG 117-0071 | Petty Cash | 4 | 135.02 | 21
جلبه لحام PPR قطر 75 مم | Each | 35 | 2018-12-17 | Fish Market-0080 | Petty Cash | 4 | 140 | 51
جلبه لحام PPR قطر 75 مم | Each | 10 | 2018-12-17 | Fish Market-0080 | Petty Cash | 2 | 20 | 51
جلبه لصق صرف ابيض قطر 1.5" ( 48 مم ) | Each | 7.3986 | 2018-07-30 | Mohamed Ali Palace Restoration-0078 | Petty Cash | 2 | 14.8 | 31
جلبه لصق صرف ابيض قطر 1.5" ( 48 مم ) | Each | 7.3986 | 2018-07-30 | Mohamed Ali Palace Restoration-0078 | Petty Cash | 2 | 14.8 | 31
جلبه لصق صرف ابيض قطر 1.5" ( 48 مم ) | Each | 6.49 | 2018-07-30 | Mohamed Ali Palace Restoration-0078 | Petty Cash | 3 | 19.47 | 31
جلبه لصق صرف ابيض قطر 4" ( 110 مم ) | Each | 22.9995 | 2018-02-05 | Amadid Substataion-0051 | Petty Cash | 2 | 46 | 6
جلبه لصق صرف ابيض قطر 4" ( 110 مم ) | Each | 25.0002 | 2018-02-11 | Ministries Complex-0060 | الشروق للتجارة | 105 | 2625.02 | 6
جلبه لصق صرف ابيض قطر 4" ( 110 مم ) | Each | 19.2546 | 2018-05-06 | Ministries Complex-0060 | شركة المعداوى للأدوات الصحية | 20 | 385.09 | 18
جلبه لصق صرف ابيض قطر 4" ( 110 مم ) | Each | 35.0003 | 2018-05-02 | Siemens Power Station-0072 | Petty Cash | 10 | 350 | 18
جلبه لصق صرف ابيض قطر 4" ( 110 مم ) | Each | 30 | 2018-12-10 | Siemens Power Station-0072 | Petty Cash | 20 | 600 | 50
جلبه لصق صرف ابيض قطر 4" ( 110 مم ) | Each | 35 | 2018-12-10 | Abu Sultan Road Bridge 2-0089 | Petty Cash | 2 | 70 | 50
جلبه لصق صرف ابيض قطر 4" ( 110 مم ) | Each | 30 | 2018-12-19 | New Alamein City EW-0084 | Petty Cash | 2 | 60 | 51
جلبه لصق صرف ابيض قطر 4" ( 110 مم ) | Each | 17.5 | 2018-12-19 | New Alamein City EW-0084 | Petty Cash | 1 | 17.5 | 51
جلبه مقاس 3/4" | Each | 4 | 2018-10-18 | Benban Aswan-0083 | Petty Cash | 1 | 4 | 42
جلبه مقاس 3/4" | Each | 4 | 2018-10-18 | Benban Aswan-0083 | Petty Cash | 6 | 24 | 42
جلبه مقاس 3/4" | Each | 30 | 2018-10-21 | Benban Aswan-0083 | Petty Cash | 6 | 180 | 42
جلبه مقص سفلى نيسان ميكروباص صغير | Each | 125.4 | 2018-11-29 | Equipment | Petty Cash | 2 | 250.8 | 48
جلبه مقص سفلى نيسان ميكروباص صغير | Each | 96.9 | 2018-11-29 | Equipment | Petty Cash | 2 | 193.8 | 48
جلد ماستر عجل أمامى | Each | 95 | 2018-03-15 | RME Main Store | الشركة المصرية العالمية للسيارات | 30 | 0 | 11
جلد ماستر عجل أمامى | Each | 108.3 | 2018-03-15 | RME Main Store | الشركة المصرية العالمية للسيارات | 4 | 0 | 11
جلد ماستر عجل أمامى | Each | 17.1 | 2018-03-15 | RME Main Store | الشركة المصرية العالمية للسيارات | 10 | 0 | 11
جلد ماستر عجل أمامى | Each | 28.5 | 2018-03-15 | RME Main Store | الشركة المصرية العالمية للسيارات | 12 | 0 | 11
جلد ماستر عجل أمامى | Each | 28.5 | 2018-03-15 | RME Main Store | الشركة المصرية العالمية للسيارات | 10 | 0 | 11
جلد ماستر عجل أمامى | Each | 28.5 | 2019-04-24 | RME Main Store | الشركة المصرية العالمية للسيارات | 10 | 285 | 17
جلد ماستر عجل أمامى | Each | 108.3 | 2019-04-24 | RME Main Store | الشركة المصرية العالمية للسيارات | 30 | 3249 | 17
جلد ماستر عجل أمامى | Each | 108.3 | 2019-04-24 | RME Main Store | الشركة المصرية العالمية للسيارات | 4 | 433.2 | 17
جلد ماستر عجل أمامى | Each | 28.5 | 2019-04-24 | RME Main Store | الشركة المصرية العالمية للسيارات | 12 | 342 | 17
جلد ماستر عجل أمامى | Each | 17.1 | 2019-04-24 | RME Main Store | الشركة المصرية العالمية للسيارات | 10 | 171 | 17
جلد ماستر عجل خلفى | Each | 28.5 | 2018-03-15 | RME Main Store | الشركة المصرية العالمية للسيارات | 12 | 0 | 11
جلد ماستر عجل خلفى | Each | 17.1 | 2018-03-15 | RME Main Store | الشركة المصرية العالمية للسيارات | 10 | 0 | 11
جلد ماستر عجل خلفى | Each | 108.3 | 2018-03-15 | RME Main Store | الشركة المصرية العالمية للسيارات | 4 | 0 | 11
جلد ماستر عجل خلفى | Each | 95 | 2018-03-15 | RME Main Store | الشركة المصرية العالمية للسيارات | 30 | 0 | 11
جلد ماستر عجل خلفى | Each | 28.5 | 2018-03-15 | RME Main Store | الشركة المصرية العالمية للسيارات | 10 | 0 | 11
جلد ماستر عجل خلفى | Each | 17.1 | 2019-04-24 | RME Main Store | الشركة المصرية العالمية للسيارات | 10 | 171 | 17
جلد ماستر عجل خلفى | Each | 28.5 | 2019-04-24 | RME Main Store | الشركة المصرية العالمية للسيارات | 12 | 342 | 17
جلد ماستر عجل خلفى | Each | 108.3 | 2019-04-24 | RME Main Store | الشركة المصرية العالمية للسيارات | 4 | 433.2 | 17
جلد ماستر عجل خلفى | Each | 28.5 | 2019-04-24 | RME Main Store | الشركة المصرية العالمية للسيارات | 10 | 285 | 17
جلد ماستر عجل خلفى | Each | 108.3 | 2019-04-24 | RME Main Store | الشركة المصرية العالمية للسيارات | 30 | 3249 | 17
جلو شفاف | Can | 39.9 | 2018-01-23 | Amal Lock & Load-0053 | Petty Cash | 2 | 79.8 | 4
جلو شفاف | Can | 22.8 | 2018-01-24 | Hyper EL-Temsah-0070 | Petty Cash | 1 | 22.8 | 4
جلو شفاف | Can | 4 | 2018-05-31 | Benisueif Pwr-Bani Suef | Petty Cash | 2 | 8 | 22
جلو شفاف | Can | 5 | 2018-05-31 | Benisueif Pwr-Bani Suef | Petty Cash | 3 | 15 | 22
جلو شفاف 1/4 كيلو | Can | 46.74 | 2018-09-26 | Kayan-ARMY/KYAN/1446 | مؤسسة لايت للاستيراد | 50 | 2337 | 39
جلو شفاف 1/4 كيلو | Can | 29.64 | 2018-09-27 | Royal City Mall-0063 | جولدن لايت GOLDEN LIGHT | 200 | 5928 | 39
جهاز قياس ضغط | Each | 513 | 2018-01-22 | New Capital Tunnel-0059 | Petty Cash | 1 | 513 | 4
جهاز قياس ضغط | Each | 969 | 2018-01-27 | Siemens Power Station-0072 | Petty Cash | 1 | 969 | 4
جوان 75 كاوتش | Each | 15 | 2018-01-27 | Kayan-ARMY/KYAN/1446 | Petty Cash | 2 | 30 | 4
جوان 75 كاوتش | Each | 30 | 2018-01-27 | Suez Steel Factory-0069 | Petty Cash | 1 | 30 | 4
جوان 75 كاوتش | Each | 2.85 | 2018-02-14 | RME Main Store | Petty Cash | 40 | 114 | 7
جوان 75 كاوتش | Each | 8 | 2018-02-14 | PKG 117-0071 | Petty Cash | 10 | 80 | 7
جوان قطر 300 مم | Each | 120 | 2018-01-21 | Kayan-ARMY/KYAN/1446 | Ahmed Anas Shebl El-kholy, Mr. | 6 | 720 | 3
جوان قطر 300 مم | Each | 37.62 | 2018-01-20 | PKG 117-0071 | Petty Cash | 30 | 1128.6 | 3
جوان كاوتش 2 تيلة 110 مم | Each | 5 | 2018-04-18 | Amadid Substataion-0051 | Petty Cash | 2 | 10 | 16
جوان كاوتش 2 تيلة 110 مم | Each | 14.934 | 2018-04-17 | Royal City Mall-0063 | توب فيكسينج | 56 | 836.3 | 16
جوان كاوتش قطر 4'' | Each | 17 | 2018-01-20 | Maxim Mall-MAXM/MXCM/1305 | Petty Cash | 2 | 34 | 3
جوان كاوتش قطر 4'' | Each | 3 | 2018-01-19 | Mostasmereen-0040 | Petty Cash | 2 | 6 | 3
جوان مبطط 200مم | Each | 15 | 2018-03-08 | Mostasmereen-0040 | Petty Cash | 14 | 210 | 10
جوان مبطط 200مم | Each | 5 | 2018-03-07 | PKG 107 Marassi Tank-EMAR/IPWT/1459 | Petty Cash | 4 | 20 | 10
جوان مبطط 200مم | Each | 7.5 | 2018-03-08 | Royal City Mall-0063 | Petty Cash | 2 | 15 | 10
جوان وش سلندر | Each | 210 | 2018-04-30 | Suez Steel Factory-0069 | Petty Cash | 1 | 210 | 18
جوان وش سلندر | Each | 85 | 2018-04-30 | Suez Steel Factory-0069 | Petty Cash | 1 | 85 | 18
جوانتى قماش | Each | 7.695 | 2018-08-07 | Siemens Power Station-0072 | Petty Cash | 100 | 769.5 | 32
جوانتى قماش | Each | 15 | 2018-08-09 | Tunnel Of Sokhna Road-0074 | Petty Cash | 3 | 45 | 32
جوانتى قماش | Each | 7.41 | 2018-10-09 | Siemens Power Station-0072 | الشركة المتكاملة للتوريدات والمقاولات | 500 | 3705 | 41
جوانتى قماش | Each | 12.54 | 2018-10-10 | Siemens Power Station-0072 | Petty Cash | 150 | 1881 | 41
جوانتى قماش | Each | 7.41 | 2018-12-06 | Suez Steel Factory-0069 | سيفتي باور | 100 | 741 | 49
جوانتى قماش | Each | 7.41 | 2018-12-09 | Mientra Factory-0076 | سيفتي باور | 50 | 370.5 | 49
جوانتى قماش | Each | 6.5 | 2018-12-06 | Benban Aswan-0083 | Green Line For Supplies Co | 200 | 1300 | 49
جوانتي باور جراب | Each | 57 | 2018-02-12 | Amal Lock & Load-0053 | Petty Cash | 20 | 1140 | 7
جوانتي باور جراب | Each | 18.24 | 2019-02-17 | Sewedy Stores-0065 | الشركة المتكاملة للتوريدات والمقاولات | 30 | 0 | 7
جوانتي باور جراب | Each | 17.1 | 2018-03-21 | RME Main Store | الشركة المتكاملة للتوريدات والمقاولات | 5000 | 85500 | 12
جوانتي باور جراب | Each | 13 | 2019-03-19 | French Fund Substations ( Ismailia )-0052 | Green Line For Supplies Co | 500 | 6500 | 12
جوانتي باور جراب | Each | 18.24 | 2018-03-22 | Royal City Mall-0063 | الامل لتوريد العدد والامن الصناعى | 150 | 0 | 12
جوانتي باور جراب | Each | 18.24 | 2018-03-20 | Suez Steel Factory-0069 | الشركة المتكاملة للتوريدات والمقاولات | 200 | 3648 | 12
جوانتي باور جراب | Each | 15.96 | 2018-05-06 | Sodic Club House-0032 | سيفتي باور | 50 | 798 | 18
جوانتي باور جراب | Each | 15.96 | 2018-05-06 | Ministries Complex-0060 | الشركة المتكاملة للتوريدات والمقاولات | 500 | 7980 | 18
جوانتي باور جراب | Each | 15.96 | 2018-04-30 | Kayan Wall L&L-0068 | سيفتي باور | 200 | 3192 | 18
جوانتي باور جراب | Each | 15.96 | 2018-05-06 | Suez Steel Factory-0069 | سيفتي باور | 500 | 7980 | 18
جوانتي باور جراب | Each | 18.24 | 2019-05-02 | Mohamed Ali Palace Restoration-0078 | Green Line For Supplies Co | 50 | 912 | 18
جوانتي باور جراب | Each | 18.24 | 2018-05-02 | Al-Jazi Egypt | الشركة المتكاملة للتوريدات والمقاولات | 150 | 2736 | 18
جوانتي باور جراب | Each | 19.38 | 2018-06-07 | Siemens Power Station-0072 | المحترف الالماني للمقاولات والتوريدات | 300 | 5814 | 23
جوانتي باور جراب | Each | 15.39 | 2018-06-06 | Benban Aswan-0083 | سيفتي باور | 500 | 7695 | 23
جوانتي باور جراب | Each | 15.39 | 2018-07-02 | French Fund Substations ( Ismailia )-0052 | سيفتي باور | 400 | 6156 | 27
جوانتي باور جراب | Each | 16 | 2018-07-08 | French Fund Substations (Bani-Swif)-0061 | الشركة المتكاملة للتوريدات والمقاولات | 50 | 800 | 27
جوانتي باور جراب | Each | 18.24 | 2018-07-05 | Siemens Power Station-0072 | الشركة المتكاملة للتوريدات والمقاولات | 500 | 9120 | 27
جوانتي باور جراب | Each | 13.5 | 2018-07-12 | Amadid Substataion-0051 | سيفتي باور | 200 | 2700 | 28
جوانتي باور جراب | Each | 15.39 | 2018-07-12 | Royal City Mall-0063 | سيفتي باور | 150 | 2308.5 | 28
جوانتي باور جراب | Each | 17.67 | 2018-07-16 | Sewedy Stores-0065 | Green Line For Supplies Co | 30 | 530.1 | 29
جوانتي باور جراب | Each | 15.6796 | 2018-07-22 | Suez Steel Factory-0069 | سيفتي باور | 200 | 3135.91 | 29
جوانتي باور جراب | Each | 14 | 2018-07-30 | Amadid Substataion-0051 | سيفتي باور | 100 | 1400 | 31
جوانتي باور جراب | Each | 15.96 | 2018-07-30 | Sewedy Stores-0065 | سيفتي باور | 30 | 478.8 | 31
جوانتي باور جراب | Each | 15.96 | 2018-07-30 | NUCA R05-0082 | سيفتي باور | 100 | 1596 | 31
جوانتي باور جراب | Each | 34.2 | 2018-10-16 | Suez Steel Factory-0069 | Petty Cash | 100 | 3420 | 42
جوانتي باور جراب | Each | 15.39 | 2018-10-16 | Suez Steel Factory-0069 | الشركة المتكاملة للتوريدات والمقاولات | 200 | 3078 | 42
جوانتي باور جراب | Each | 15.39 | 2018-10-16 | Siemens Power Station-0072 | الشركة المتكاملة للتوريدات والمقاولات | 300 | 4617 | 42
جوانتي باور جراب | Each | 15.39 | 2018-10-16 | Al-Jazi Egypt | Green Line For Supplies Co | 30 | 461.7 | 42
جوانتي باور جراب | Each | 13.5 | 2018-10-21 | Benban Aswan-0083 | الشركة المتكاملة للتوريدات والمقاولات | 280 | 3780 | 42
جوانتي باور جراب | Each | 13.5 | 2018-10-21 | Benban Aswan-0083 | سيفتي باور | 250 | 3375 | 42
جوانتي باور جراب | Each | 28.5 | 2018-11-06 | Suez Steel Factory-0069 | Petty Cash | 12 | 342 | 45
جوانتي باور جراب | Each | 14.1998 | 2018-11-06 | Al-Jazi Egypt | Green Line For Supplies Co | 50 | 709.99 | 45
جوانتي باور جراب | Each | 14.82 | 2018-11-08 | Sodic East Town-0092 | Green Line For Supplies Co | 200 | 2964 | 45
جوانتي باور جراب | Each | 13.5 | 2018-11-12 | Amadid Substataion-0051 | الشركة المتكاملة للتوريدات والمقاولات | 150 | 2025 | 46
جوانتي باور جراب | Each | 20 | 2018-11-15 | Amal Lock & Load-0053 | Petty Cash | 42 | 840 | 46
جوانتي باور جراب | Each | 14.82 | 2018-11-15 | Sewedy Stores-0065 | Green Line For Supplies Co | 30 | 444.6 | 46
جوانتي باور جراب | Each | 14.82 | 2018-11-18 | Siemens Power Station-0072 | Green Line For Supplies Co | 300 | 4446 | 46
جوانتي باور جراب | Each | 13.5 | 2018-11-25 | Amadid Substataion-0051 | الشركة المتكاملة للتوريدات والمقاولات | 200 | 2700 | 47
جوانتي باور جراب | Each | 15.39 | 2018-11-25 | Royal City Mall-0063 | سيفتي باور | 150 | 2308.5 | 47
جوانتي باور جراب | Each | 14.82 | 2018-12-09 | Ministries Complex-0060 | Green Line For Supplies Co | 300 | 4446 | 49
جوانتي باور جراب | Each | 14.82 | 2018-12-06 | Sewedy Stores-0065 | Green Line For Supplies Co | 50 | 741 | 49
جوانتي باور جراب | Each | 14.82 | 2018-12-06 | Suez Steel Factory-0069 | Green Line For Supplies Co | 100 | 1482 | 49
جوانتي باور جراب | Each | 13.5 | 2018-12-06 | Benban Aswan-0083 | الشركة المتكاملة للتوريدات والمقاولات | 260 | 3510 | 49
جوانتي باور جراب | Each | 15.39 | 2018-12-04 | PKG# 144, Marassi-0093 | الشركة المتكاملة للتوريدات والمقاولات | 150 | 2308.5 | 49
جوانتي باور جراب | Each | 15.39 | 2018-12-05 | DPW Onshore Port & Terminal-0094 | سيفتي باور | 200 | 3078 | 49
جوانتي جلد ثقيل ( خرسانة ) | Each | 20 | 2018-01-20 | FIEM-GMSA/GZWF/1441 | Petty Cash | 10 | 200 | 3
جوانتي جلد ثقيل ( خرسانة ) | Each | 15 | 2018-01-21 | PKG 107 Marassi Tank-EMAR/IPWT/1459 | Petty Cash | 8 | 120 | 3
جوانتي جلد ثقيل ( خرسانة ) | Each | 25 | 2018-03-13 | New Capital Tunnel-0059 | Petty Cash | 20 | 500 | 11
جوانتي جلد ثقيل ( خرسانة ) | Each | 28.5 | 2018-03-13 | New Capital Tunnel-0059 | Petty Cash | 25 | 712.5 | 11
جوانتي جلد ثقيل ( خرسانة ) | Each | 25 | 2018-03-18 | New Capital Tunnel-0059 | Petty Cash | 10 | 250 | 11
جوانتي جلد ثقيل ( خرسانة ) | Each | 25 | 2018-04-30 | New Capital Tunnel-0059 | Petty Cash | 20 | 500 | 18
جوانتي جلد ثقيل ( خرسانة ) | Each | 13.11 | 2019-05-02 | Mohamed Ali Palace Restoration-0078 | Green Line For Supplies Co | 20 | 262.2 | 18
جوانتي جلد ثقيل ( خرسانة ) | Each | 11.86 | 2018-10-24 | Hyper EL-Temsah-0070 | الشركة المتكاملة للتوريدات والمقاولات | 15 | 177.9 | 43
جوانتي جلد ثقيل ( خرسانة ) | Each | 16 | 2018-10-28 | Siemens Power Station-0072 | Petty Cash | 36 | 576 | 43
جوانتي جلد ثقيل ( خرسانة ) | Each | 11.856 | 2018-10-25 | NUCA R05-0082 | Green Line For Supplies Co | 100 | 1185.6 | 43
جوانتي جلد ثقيل ( خرسانة ) | Each | 11.856 | 2018-10-25 | NUCA R05 - Z02-0088 | الشركة المتكاملة للتوريدات والمقاولات | 200 | 2371.2 | 43
جوانتي جلد ثقيل ( خرسانة ) | Each | 10.5 | 2018-11-25 | Amadid Substataion-0051 | سيفتي باور | 100 | 1050 | 47
جوانتي جلد ثقيل ( خرسانة ) | Each | 28.5 | 2018-11-25 | New Capital Tunnel-0059 | Petty Cash | 15 | 427.5 | 47
جوانتي لاعمال الحام | Each | 62.7 | 2018-12-04 | El Sadat Factory | Green Line For Supplies Co | 12 | 752.4 | 49
جوانتي لاعمال الحام | Each | 30.78 | 2018-12-04 | El Sadat Factory | سيفتي باور | 12 | 369.36 | 49
جوانتي محبب | Each | 10.53 | 2018-02-14 | Siemens Power Station-0072 | Petty Cash | 115 | 1210.95 | 7
جوانتي محبب | Each | 17.55 | 2018-02-14 | Siemens Power Station-0072 | Petty Cash | 20 | 351 | 7
جوانتي محبب | Each | 12.0042 | 2018-02-12 | Siemens Power Station-0072 | Petty Cash | 100 | 1200.42 | 7
جوانتي محبب | Each | 12.0042 | 2018-02-12 | Siemens Power Station-0072 | Petty Cash | 115 | 1380.48 | 7
جوانتي محبب | Each | 20.007 | 2018-02-12 | Siemens Power Station-0072 | Petty Cash | 20 | 400.14 | 7
جوانتي محبب | Each | 7.98 | 2018-04-17 | Royal City Mall-0063 | سيفتي باور | 200 | 1596 | 16
جوانتي محبب | Each | 11.001 | 2018-04-17 | Siemens Power Station-0072 | Petty Cash | 100 | 1100.1 | 16
جوانتي محبب | Each | 9.12 | 2018-04-18 | Mohamed Ali Palace Restoration-0078 | Green Line For Supplies Co | 150 | 1368 | 16
جوانتي محبب | Each | 7.98 | 2018-05-06 | Suez Steel Factory-0069 | سيفتي باور | 500 | 3990 | 18
جوانتي محبب | Each | 9.12 | 2019-05-02 | Mohamed Ali Palace Restoration-0078 | Green Line For Supplies Co | 50 | 456 | 18
جوانتي محبب | Each | 15 | 2018-07-12 | RME Main Store | Petty Cash | 1 | 15 | 28
جوانتي محبب | Each | 7.695 | 2018-07-12 | Royal City Mall-0063 | سيفتي باور | 150 | 1154.25 | 28
جوانتي محبب | Each | 6.5 | 2018-09-18 | French Fund Substations ( Ismailia )-0052 | سيفتي باور | 250 | 1625 | 38
جوانتي محبب | Each | 20 | 2018-09-18 | Amal Lock & Load-0053 | Petty Cash | 40 | 800 | 38
جوانتي محبب | Each | 11.4 | 2018-10-21 | French Fund Substations (Bani-Swif)-0061 | Petty Cash | 60 | 684 | 42
جوانتي محبب | Each | 7.98 | 2018-10-16 | Suez Steel Factory-0069 | الامل لتوريد العدد والامن الصناعى | 200 | 1596 | 42
جوانتي محبب | Each | 7.41 | 2018-10-18 | Mohamed Ali Palace Restoration-0078 | سيفتي باور | 20 | 148.2 | 42
جوايط مقطورة | Each | 74.1 | 2018-01-28 | New Capital Tunnel-0059 | Petty Cash | 24 | 1778.4 | 4
جوايط مقطورة | Each | 51.3 | 2018-01-27 | Ministries Complex-0060 | Petty Cash | 35 | 1795.5 | 4
جير | Kilogram | 1.1538 | 2018-01-22 | Benisueif Cement-CDRI/BSCC/1445 | Petty Cash | 130 | 150 | 4
جير | Kilogram | 0.608 | 2018-01-23 | Benisueif Cement-CDRI/BSCC/1445 | Petty Cash | 600 | 364.8 | 4
جير | Kilogram | 0.7692 | 2018-01-27 | PKG 117-0071 | Petty Cash | 39 | 30 | 4
جير | Ton | 1155 | 2018-01-24 | Amal Lock & Load-0053 | Petty Cash | 0.01299 | 15 | 4
جير | Ton | 2194.5001 | 2018-01-22 | Suez Steel Factory-0069 | Petty Cash | 0.5195 | 1140.04 | 4
جير | Ton | 28.5 | 2018-01-25 | Suez Steel Factory-0069 | Petty Cash | 2.6 | 74.1 | 4
جير | Ton | 3000 | 2018-01-27 | Suez Steel Factory-0069 | Petty Cash | 0.00325 | 9.75 | 4
جير | Ton | 22.8 | 2018-01-24 | Siemens Power Station-0072 | Petty Cash | 0.013 | 0.3 | 4
جير | Ton | 300 | 2018-03-15 | Mientra Factory-0076 | Petty Cash | 1 | 78 | 11
جير | Ton | 1316.7 | 2018-03-15 | Mientra Factory-0076 | Petty Cash | 0.26 | 342.34 | 11
جير | Ton | 750 | 2018-04-02 | Suez Steel Factory-0069 | Petty Cash | 1 | 750 | 14
جير | Ton | 1000 | 2018-04-03 | Mientra Factory-0076 | Petty Cash | 0.25 | 0 | 14
جير | Ton | 335.05 | 2018-04-03 | Mientra Factory-0076 | Petty Cash | 0.7462 | 250.01 | 14
جير | Ton | 3000 | 2018-04-18 | PKG-053-EMAR/SIER/1354 | Petty Cash | 0.025 | 0 | 16
جير | Ton | 1153.85 | 2018-04-18 | Pkg 85-0073 | Petty Cash | 0.065 | 75 | 16
جير | Ton | 3000 | 2018-04-18 | Pkg 85-0073 | Petty Cash | 0.025 | 0 | 16
جير | Ton | 1000 | 2018-06-27 | Mientra Factory-0076 | Petty Cash | 0.05 | 50 | 26
جير | Ton | 1250 | 2018-06-28 | Al-Jazi Egypt | Petty Cash | 0.02 | 25 | 26
جير | Ton | 500 | 2018-07-04 | Amadid Substataion-0051 | Petty Cash | 0.1 | 50 | 27
جير | Ton | 2000 | 2018-07-05 | Al-Jazi Egypt | Petty Cash | 0.005 | 10 | 27
جير | Ton | 1500 | 2018-07-29 | Mientra Factory-0076 | Petty Cash | 0.1 | 150 | 30
جير | Ton | 750 | 2018-07-29 | NUCA R05-0082 | Petty Cash | 0.2 | 150 | 30
جير | Ton | 1000 | 2018-08-29 | NUCA R05-0082 | Petty Cash | 0.225 | 225 | 35
جير | Ton | 1066.56 | 2018-08-29 | NUCA R05-0082 | Petty Cash | 0.3 | 319.97 | 35
جير | Ton | 999.9 | 2018-08-29 | NUCA R05-0082 | Petty Cash | 0.45 | 449.96 | 35
جير | Ton | 1500 | 2018-09-23 | PKG 117-0071 | Petty Cash | 0.03 | 45 | 38
جير | Ton | 360 | 2018-09-19 | Siemens Power Station-0072 | Petty Cash | 0.5 | 180 | 38
جير | Ton | 600 | 2018-09-25 | Amadid Substataion-0051 | Petty Cash | 0.075 | 45 | 39
جير | Ton | 1500 | 2018-09-24 | Mientra Factory-0076 | Petty Cash | 0.1 | 150 | 39
جير | Ton | 855 | 2018-09-26 | NUCA R05-0082 | Petty Cash | 1 | 855 | 39
جير | Ton | 798 | 2018-10-30 | Suez Steel Factory-0069 | Petty Cash | 1.25 | 997.5 | 44
جير | Ton | 1500 | 2018-10-31 | Mientra Factory-0076 | Petty Cash | 0.1 | 150 | 44
جير | Ton | 600 | 2018-11-27 | PKG 117-0071 | Petty Cash | 0.05 | 30 | 48
جير | Ton | 420 | 2018-11-29 | Mohamed Ali Palace Restoration-0078 | Petty Cash | 0.25 | 105 | 48
جير | Ton | 600 | 2018-12-16 | Siemens Power Station-0072 | Petty Cash | 0.25 | 150 | 50
جير | Ton | 1500 | 2018-12-10 | PKG# 144, Marassi-0093 | Petty Cash | 0.13 | 195 | 50
حافظة حرف يو 110 ميكرون سوفت | Each | 82 | 2018-12-25 | RME Main Store | فيرتك | 2 | 164 | 52
حافظة حرف يو 110 ميكرون سوفت | Each | 45 | 2018-12-26 | NUCA R05-0082 | فيرتك | 4 | 180 | 52
حافظة ديجيتال حرف U 110 ميكرون | Each | 79 | 2018-02-01 | RME Main Store | فيرتك | 10 | 790 | 5
حافظة ديجيتال حرف U 110 ميكرون | Each | 79 | 2018-02-01 | RME Main Store | فيرتك | 10 | 790 | 5
حافظة ديجيتال حرف U 110 ميكرون | Each | 65 | 2018-02-01 | RME Main Store | فيرتك | 2 | 130 | 5
حافظة ديجيتال حرف U 110 ميكرون | Each | 79 | 2018-02-01 | RME Main Store | فيرتك | 1 | 79 | 5
حافظة ديجيتال حرف U 110 ميكرون | Each | 45 | 2018-02-04 | PKG 117-0071 | فيرتك | 4 | 180 | 5
حافظة ديجيتال حرف U 110 ميكرون | Each | 79 | 2018-02-05 | RME Main Store | فيرتك | 2 | 158 | 6
حافظة ديجيتال حرف U 110 ميكرون | Each | 45 | 2018-02-11 | Siemens Power Station-0072 | فيرتك | 30 | 1350 | 6
حافظة ديجيتال حرف U 110 ميكرون | Each | 39.5 | 2018-02-27 | RME Main Store | فيرتك | 6 | 237 | 9
حافظة ديجيتال حرف U 110 ميكرون | Each | 45 | 2018-02-27 | Sodic Club House-0032 | فيرتك | 4 | 180 | 9
حافظة ديجيتال حرف U 110 ميكرون | Each | 82 | 2018-04-11 | RME Main Store | فيرتك | 4 | 328 | 15
حافظة ديجيتال حرف U 110 ميكرون | Each | 45 | 2018-04-11 | Sodic Club House-0032 | فيرتك | 3 | 135 | 15
حافظة ديجيتال حرف U 110 ميكرون | Each | 45 | 2018-04-11 | Kayan-ARMY/KYAN/1446 | فيرتك | 3 | 135 | 15
حافظة ديجيتال حرف U 110 ميكرون | Each | 82 | 2018-05-02 | RME Main Store | فيرتك | 6 | 492 | 18
حافظة ديجيتال حرف U 110 ميكرون | Each | 45 | 2018-05-02 | Suez Steel Factory-0069 | فيرتك | 5 | 225 | 18
حافظة ديجيتال حرف U 110 ميكرون | Each | 45 | 2018-05-02 | PKG 117-0071 | فيرتك | 2 | 90 | 18
حافظة ديجيتال حرف U 110 ميكرون | Each | 81.9888 | 2018-05-24 | RME Main Store | فيرتك | 3 | 245.97 | 21
حافظة ديجيتال حرف U 110 ميكرون | Each | 82.0002 | 2018-05-24 | RME Main Store | فيرتك | 10 | 820 | 21
حافظة ديجيتال حرف U 110 ميكرون | Each | 44.9958 | 2018-05-24 | Sodic Club House-0032 | فيرتك | 3 | 134.99 | 21
حافظة ديجيتال حرف U 110 ميكرون | Each | 45.0072 | 2018-05-24 | Kayan-ARMY/KYAN/1446 | فيرتك | 5 | 225.04 | 21
حافظة ديجيتال حرف U 110 ميكرون | Each | 44.9958 | 2018-05-24 | Siemens Power Station-0072 | فيرتك | 10 | 449.96 | 21
حافظة ديجيتال حرف U 110 ميكرون | Each | 45.0072 | 2018-05-24 | Mientra Factory-0076 | فيرتك | 3 | 135.02 | 21
حافظة ديجيتال حرف U 110 ميكرون | Each | 81.9979 | 2018-05-30 | RME Main Store | فيرتك | 1 | 82 | 22
حافظة ديجيتال حرف U 110 ميكرون | Each | 44.9958 | 2018-05-30 | Kayan-ARMY/KYAN/1446 | فيرتك | 2 | 89.99 | 22
حافظة ديجيتال حرف U 110 ميكرون | Each | 82 | 2018-07-11 | RME Main Store | فيرتك | 6 | 492 | 28
حافظة ديجيتال حرف U 110 ميكرون | Each | 45 | 2018-07-11 | Sewedy Stores-0065 | فيرتك | 4 | 180 | 28
حافظة ديجيتال حرف U 110 ميكرون | Each | 45 | 2018-07-11 | Benban Aswan-0083 | فيرتك | 5 | 225 | 28
حافظة ديجيتال حرف U 110 ميكرون | Each | 82 | 2018-11-05 | RME Main Store | فيرتك | 5 | 410 | 45
حافظة ديجيتال حرف U 110 ميكرون | Each | 45 | 2018-11-05 | RME Main Store | فيرتك | 1 | 45 | 45
حافظة ديجيتال حرف U 110 ميكرون | Each | 45 | 2018-11-06 | Al-Jazi Egypt | فيرتك | 5 | 225 | 45
حامل دش (عمود دش) | Each | 65 | 2018-05-09 | Amadid Substataion-0051 | Petty Cash | 1 | 65 | 19
حامل دش (عمود دش) | Each | 40 | 2018-05-09 | French Fund Substations (Bani-Swif)-0061 | Petty Cash | 7 | 280 | 19
حامل ورق التواليت | Each | 62.7 | 2018-01-27 | Siemens Power Station-0072 | Petty Cash | 4 | 250.8 | 4
حامل ورق التواليت | Each | 45 | 2018-01-25 | Siemens Power Station-0072 | Petty Cash | 4 | 180 | 4
حبارة 5225 | Each | 684 | 2018-08-07 | RME Main Store | شركة زيروكس دوت كوم | 1 | 684 | 32
حبارة 5225 | Each | 513 | 2018-08-09 | Kayan-ARMY/KYAN/1446 | شركة زيروكس دوت كوم | 4 | 2052 | 32
حبارة 5225 | Each | 700.53 | 2018-08-09 | Al-Jazi Egypt | دوت برنت للتوريدات | 2 | 1401.06 | 32
حبارة A83 | Each | 310.08 | 2018-02-05 | RME Main Store | دوت برنت للتوريدات | 5 | 1550.4 | 6
حبارة A83 | Each | 265.0044 | 2018-02-05 | RME Main Store | ماستر اوف تريد | 3 | 795.01 | 6
حبارة A83 | Each | 265.0044 | 2018-02-05 | RME Main Store | ماستر اوف تريد | 2 | 530.01 | 6
حبارة A83 | Each | 310.08 | 2018-02-05 | RME Main Store | دوت برنت للتوريدات | 3 | 930.24 | 6
حبارة A83 | Each | 250.002 | 2018-10-30 | RME Main Store | ماستر اوف تريد | 3 | 750.01 | 44
حبارة A83 | Each | 360.24 | 2018-10-30 | Kayan-ARMY/KYAN/1446 | دوت برنت للتوريدات | 2 | 720.48 | 44
حبارة hp 1102/85a | Each | 310.08 | 2018-02-05 | RME Main Store | دوت برنت للتوريدات | 5 | 1550.4 | 6
حبارة hp 1102/85a | Each | 265.0044 | 2018-02-05 | RME Main Store | ماستر اوف تريد | 3 | 795.01 | 6
حبارة hp 1102/85a | Each | 265.0044 | 2018-02-05 | RME Main Store | ماستر اوف تريد | 2 | 530.01 | 6
حبارة hp 1102/85a | Each | 310.08 | 2018-02-05 | RME Main Store | دوت برنت للتوريدات | 3 | 930.24 | 6
حبارة hp 1102/85a | Each | 330.6 | 2018-02-11 | RME Main Store | دوت برنت للتوريدات | 5 | 1653 | 6
حبارة hp 1102/85a | Each | 349.98 | 2018-07-11 | RME Main Store | دوت برنت للتوريدات | 15 | 5249.7 | 28
حبارة hp 1102/85a | Each | 330.6 | 2018-07-11 | Kayan-ARMY/KYAN/1446 | دوت برنت للتوريدات | 1 | 330.6 | 28
حبارة hp 1102/85a | Each | 349.98 | 2018-07-11 | Royal City Mall-0063 | دوت برنت للتوريدات | 3 | 1049.94 | 28
حبارة hp 1102/85a | Each | 307 | 2018-08-09 | Amadid Substataion-0051 | دوت برنت للتوريدات | 5 | 1535 | 32
حبارة hp 1102/85a | Each | 275.0022 | 2018-08-09 | Suez Steel Factory-0069 | IBSX Internatoinal Business Supplies | 1 | 275 | 32
حبارة hp 1102/85a | Each | 349.98 | 2018-11-21 | RME Main Store | دوت برنت للتوريدات | 4 | 1399.92 | 47
حبارة hp 1102/85a | Each | 285 | 2018-11-25 | RME Main Store | ماستر اوف تريد | 10 | 2850 | 47
حبارة ماكنية تصوير 5735 | Each | 1629.06 | 2018-03-15 | RME Main Store | ماستر اوف تريد | 1 | 1629.06 | 11
حبارة ماكنية تصوير 5735 | Each | 1200.42 | 2018-03-12 | Kayan-ARMY/KYAN/1446 | دوت برنت للتوريدات | 2 | 2400.84 | 11
حبارة ماكنية تصوير 5735 | Each | 2565 | 2018-10-28 | Royal City Mall-0063 | Petty Cash | 1 | 2565 | 43
حبارة ماكنية تصوير 5735 | Each | 1200.42 | 2018-10-22 | Hyper EL-Temsah-0070 | دوت برنت للتوريدات | 2 | 2400.84 | 43
حبارة ماكينة التصوير 275 | Each | 285 | 2018-02-26 | RME Main Store | شركة زيروكس دوت كوم | 3 | 855 | 9
حبارة ماكينة التصوير 275 | Each | 974.7 | 2018-02-26 | RME Main Store | شركة زيروكس دوت كوم | 3 | 0 | 9
حبل 12 مم | Meter | 1.5 | 2018-01-24 | Suez Steel Factory-0069 | Petty Cash | 20 | 30 | 4
حبل 12 مم | Meter | 6.84 | 2018-01-25 | Suez Steel Factory-0069 | Petty Cash | 100 | 684 | 4
حبل بلاستيك شداد 6 مم | Roll | 51.3 | 2018-01-25 | Suez Steel Factory-0069 | Petty Cash | 50 | 2565 | 4
حبل بلاستيك شداد 6 مم | Roll | 7 | 2018-01-27 | Suez Steel Factory-0069 | Petty Cash | 3 | 21 | 4
حبل دوارة دكاك | Each | 10 | 2018-02-13 | Suez Steel Factory-0069 | Petty Cash | 5 | 50 | 7
حبل دوارة دكاك | Each | 30 | 2018-02-13 | Siemens Power Station-0072 | Petty Cash | 2 | 60 | 7
حبل دوارة دكاك | Each | 171 | 2018-08-01 | Siemens Power Station-0072 | Petty Cash | 3 | 513 | 31
حبل دوارة دكاك | Each | 22.8 | 2018-08-01 | Siemens Power Station-0072 | Petty Cash | 10 | 228 | 31
حبل دوارة دكاك | Each | 15 | 2018-11-21 | Equipment | Petty Cash | 20 | 300 | 47
حبل دوارة دكاك | Each | 10 | 2018-11-25 | Equipment | Petty Cash | 10 | 100 | 47
حبل سلب 14 مم | Kilogram | 25 | 2018-01-20 | Ismalia Brigde-0019 | Petty Cash | 1 | 25 | 3
حبل سلب 14 مم | Kilogram | 40 | 2018-01-19 | French Fund Substations ( Ismailia )-0052 | Petty Cash | 1.6 | 64 | 3
حبل سلب 14 مم | Kilogram | 40 | 2018-01-19 | French Fund Substations ( Ismailia )-0052 | Petty Cash | 3 | 120 | 3
حبل سلب 14 مم | Kilogram | 40 | 2018-01-20 | French Fund Substations ( Ismailia )-0052 | Petty Cash | 1.5 | 60 | 3
حبل سلب 14 مم | Kilogram | 3 | 2018-01-24 | Ismalia Brigde-0019 | Petty Cash | 5 | 15 | 4
حبل سلب 14 مم | Kilogram | 85 | 2018-01-23 | Kayan-ARMY/KYAN/1446 | Ahmed Anas Shebl El-kholy, Mr. | 10 | 850 | 4
حبل سلب 14 مم | Kilogram | 62.7 | 2018-01-24 | New Capital Tunnel-0059 | Petty Cash | 39 | 2445.3 | 4
حبل سلب 14 مم | Kilogram | 45.6 | 2018-01-25 | Kayan Wall L&L-0068 | Petty Cash | 12.5 | 570 | 4
حبل سلب 14 مم | Kilogram | 30.78 | 2018-07-16 | Royal City Mall-0063 | شركة الغد المشرق لتجارة العدد و الامن | 100 | 3078 | 29
حبل سلب 14 مم | Kilogram | 50 | 2018-07-16 | Sewedy Stores-0065 | Petty Cash | 1.5 | 75 | 29
حبل سلب 14 مم | Kilogram | 30.78 | 2018-07-19 | Al-Jazi Egypt | شركة الغد المشرق لتجارة العدد و الامن | 30 | 923.4 | 29
حبل سلب 16 مم | Kilogram | 43 | 2018-12-16 | Sewedy Stores-0065 | Petty Cash | 4.15 | 178.45 | 50
حبل سلب 16 مم | Kilogram | 50 | 2018-12-10 | PKG# 144, Marassi-0093 | Petty Cash | 5 | 250 | 50
حبل سلب 20 مم | Kilogram | 43.32 | 2018-01-25 | Ministries Complex-0060 | Petty Cash | 18 | 779.76 | 4
حبل سلب 20 مم | Kilogram | 30 | 2018-01-24 | Suez Steel Factory-0069 | Petty Cash | 2 | 60 | 4
حبل سلبة | Meter | 6.5 | 2018-09-18 | French Fund Substations ( Ismailia )-0052 | الامل لتوريد العدد والامن الصناعى | 100 | 650 | 38
حبل سلبة | Meter | 5.5 | 2018-09-19 | Siemens Power Station-0072 | Petty Cash | 100 | 550 | 38
حبل سلبة | Meter | 8 | 2018-10-25 | Sodic Club House-0032 | Petty Cash | 20 | 0 | 43
حبل سلبة | Meter | 5 | 2018-10-27 | French Fund Substations (Bani-Swif)-0061 | Petty Cash | 50 | 250 | 43
حبل شداد دوبارة ابيض | Kilogram | 30.78 | 2018-07-25 | Kayan-ARMY/KYAN/1446 | الامان للخدمات والتوريدات العموميه | 100 | 3078 | 30
حبل شداد دوبارة ابيض | Kilogram | 30.78 | 2018-07-24 | Ministries Complex-0060 | الامان للخدمات والتوريدات العموميه | 150 | 4617 | 30
حبل شداد دوبارة ابيض | Kilogram | 42.18 | 2018-07-24 | NUCA R05-0082 | شركة الغد المشرق لتجارة العدد و الامن | 2 | 84.36 | 30
حبل شداد دوبارة ابيض | Kilogram | 28.5 | 2018-12-19 | Royal City Mall-0063 | Petty Cash | 17 | 484.5 | 51
حبل شداد دوبارة ابيض | Kilogram | 22.8 | 2018-12-17 | Equipment | Petty Cash | 4 | 91.2 | 51
حبل شداد دوبارة عادي | Each | 22.8 | 2018-01-23 | Benisueif Cement-CDRI/BSCC/1445 | Petty Cash | 5 | 114 | 4
حبل شداد دوبارة عادي | Each | 18.24 | 2018-01-25 | Royal City Mall-0063 | Petty Cash | 10 | 182.4 | 4
حبل شداد دوبارة عادي | Each | 80 | 2018-01-23 | Sewedy Stores-0065 | Petty Cash | 4 | 320 | 4
حبل شداد دوبارة عادي | Each | 8 | 2018-01-25 | Kayan Wall L&L-0068 | Petty Cash | 5 | 40 | 4
حبل شداد دوبارة عادي | Each | 8 | 2018-01-25 | Kayan Wall L&L-0068 | Petty Cash | 5 | 40 | 4
حبل شداد دوبارة عادي | Each | 9 | 2018-01-27 | Suez Steel Factory-0069 | Petty Cash | 1 | 9 | 4
حبل شداد دوبارة عادي | Roll | 15 | 2018-01-21 | Benisueif Cement-CDRI/BSCC/1445 | Petty Cash | 20 | 300 | 3
حبل شداد دوبارة عادي | Roll | 8 | 2018-01-21 | Kayan Wall L&L-0068 | Petty Cash | 10 | 80 | 3
حبل شداد دوبارة عادي | Roll | 15 | 2018-01-22 | Benisueif Cement-CDRI/BSCC/1445 | Petty Cash | 10 | 150 | 4
حبل شداد دوبارة عادي | Roll | 20 | 2018-01-27 | PKG 107 Marassi Tank-EMAR/IPWT/1459 | Petty Cash | 4 | 80 | 4
حبل شداد دوبارة عادي | Roll | 51.3 | 2018-01-27 | PKG 107 Marassi Tank-EMAR/IPWT/1459 | Petty Cash | 1 | 51.3 | 4
حبل شداد دوبارة عادي | Roll | 17.1 | 2018-01-22 | Royal City Mall-0063 | Petty Cash | 10 | 171 | 4
حبل شداد دوبارة عادي | Roll | 20 | 2018-01-22 | Royal City Mall-0063 | Petty Cash | 5 | 100 | 4
حبل شداد دوبارة عادي | Roll | 7 | 2018-01-27 | Suez Steel Factory-0069 | Petty Cash | 5 | 35 | 4
حبل شداد دوبارة عادي | Roll | 5 | 2018-09-30 | Hyper EL-Temsah-0070 | Petty Cash | 5 | 25 | 39
حبل شداد دوبارة عادي | Roll | 17.1 | 2018-09-25 | Equipment | Petty Cash | 10 | 171 | 39
حبل غسيل | Each | 136.8 | 2018-01-25 | New Capital Tunnel-0059 | Petty Cash | 5 | 684 | 4
حبل غسيل | Each | 12.5 | 2018-01-22 | Suez Steel Factory-0069 | Petty Cash | 4 | 50 | 4
حبل غسيل | Each | 40 | 2018-09-19 | Suez Steel Factory-0069 | Petty Cash | 20 | 800 | 38
حبل غسيل | Each | 31.6199 | 2018-09-23 | Suez Steel Factory-0069 | معمار | 20 | 632.4 | 38
حبل غسيل | Kilogram | 30 | 2018-04-10 | Fish Market-0080 | Petty Cash | 1 | 30 | 15
حبل غسيل | Kilogram | 50 | 2018-04-10 | Fish Market-0080 | Petty Cash | 1 | 50 | 15
حجر جلخ 5 بوصة | Each | 35 | 2018-01-20 | Ismalia Brigde-0019 | Petty Cash | 12 | 420 | 3
حجر جلخ 5 بوصة | Each | 10 | 2018-01-21 | Benisueif Pwr-Bani Suef | Petty Cash | 2 | 20 | 3
حجر جلخ 5 بوصة | Each | 18.24 | 2018-10-16 | Siemens Power Station-0072 | النسر الذهبى للتجاره والتوريدات | 50 | 912 | 42
حجر جلخ 5 بوصة | Each | 16.53 | 2018-10-15 | Mientra Factory-0076 | القدس للتوريدات العمومية | 15 | 247.95 | 42
حجر جلخ 9 بوصة | Each | 39.9 | 2018-05-09 | Royal City Mall-0063 | شركة الغد المشرق لتجارة العدد و الامن | 10 | 399 | 19
حجر جلخ 9 بوصة | Each | 51.3 | 2018-05-13 | Royal City Mall-0063 | الامل لتوريد العدد والامن الصناعى | 50 | 2565 | 19
حجر جلخ 9 بوصة | Each | 60 | 2018-12-23 | Mientra Factory-0076 | Petty Cash | 1 | 60 | 51
حجر جلخ 9 بوصة | Each | 50 | 2018-12-17 | El Sewedy University-0085 | Petty Cash | 4 | 200 | 51
حجر قطعية 5 بوصة | Each | 6.84 | 2018-02-11 | New Capital Tunnel-0059 | معمار | 50 | 342 | 6
حجر قطعية 5 بوصة | Each | 13.5 | 2018-02-11 | French Fund Substations (Bani-Swif)-0061 | شركة الاتحاد للتوريدات العمومية | 50 | 0 | 6
حجر قطعية 5 بوصة | Each | 28.5 | 2018-02-11 | Tunnel Of Sokhna Road-0074 | معمار | 50 | 0 | 6
حجر قطعية 5 بوصة | Each | 15.39 | 2018-02-11 | Tunnel Of Sokhna Road-0074 | شركة الاتحاد للتوريدات العمومية | 50 | 769.5 | 6
حجر قطعية 5 بوصة | Each | 15.39 | 2018-02-08 | Abu Sultan Bridge-0075 | معمار | 50 | 769.5 | 6
حجر قطعية 5 بوصة | Each | 13.5 | 2018-02-13 | French Fund Substations (Bani-Swif)-0061 | مؤسسة الحمد للتوريدات | 50 | 675 | 7
حجر قطعية 5 بوصة | Each | 15.39 | 2018-02-18 | PKG 117-0071 | مؤسسة الحمد للتوريدات | 50 | 769.5 | 7
حجر قطعية 5 بوصة | Each | 15.96 | 2019-02-14 | Mientra Factory-0076 | شركة الاتحاد للتوريدات العمومية | 50 | 798 | 7
حجر قطعية 5 بوصة | Each | 14.25 | 2018-04-22 | Kayan-ARMY/KYAN/1446 | شركة الغد المشرق لتجارة العدد و الامن | 85 | 1211.25 | 16
حجر قطعية 5 بوصة | Each | 15.846 | 2018-04-17 | Mientra Factory-0076 | شركة الاتحاد للتوريدات العمومية | 20 | 316.92 | 16
حجر قطعية 5 بوصة | Each | 20 | 2018-09-30 | PKG-053-EMAR/SIER/1354 | Petty Cash | 2 | 40 | 39
حجر قطعية 5 بوصة | Each | 10 | 2018-09-25 | Mientra Factory-0076 | Petty Cash | 5 | 50 | 39
حجر قطعية 5 بوصة | Each | 15 | 2018-10-01 | PKG-053-EMAR/SIER/1354 | Petty Cash | 2 | 30 | 40
حجر قطعية 5 بوصة | Each | 11.97 | 2018-10-02 | Kayan-ARMY/KYAN/1446 | الجيوش لتجارة العدد والالات والتوريدات العموميه والاستيراد والتصدير | 100 | 1197 | 40
حجر قطعية 5 بوصة | Each | 11.97 | 2018-10-04 | New Capital Tunnel-0059 | الجيوش لتجارة العدد والالات والتوريدات العموميه والاستيراد والتصدير | 50 | 0 | 40
حجر قطعية 9 بوصة | Each | 34.2 | 2018-01-20 | Ismalia Brigde-0019 | Petty Cash | 5 | 171 | 3
حجر قطعية 9 بوصة | Each | 37.05 | 2018-01-16 | Suez Steel Factory-0069 | مؤسسة الحمد للتوريدات | 500 | 18525 | 3
حجر قطعية 9 بوصة | Each | 30 | 2018-01-24 | Ismalia Brigde-0019 | Petty Cash | 6 | 180 | 4
حجر قطعية 9 بوصة | Each | 19.95 | 2018-01-28 | Kayan-ARMY/KYAN/1446 | مؤسسة الحمد للتوريدات | 300 | 5985 | 4
حجر قطعية 9 بوصة | Each | 60 | 2018-01-24 | Al Amal Bridge-0046 | Petty Cash | 4 | 240 | 4
حجر قطعية 9 بوصة | Each | 30 | 2018-01-24 | French Fund Substations ( Ismailia )-0052 | Petty Cash | 10 | 300 | 4
حجر قطعية 9 بوصة | Each | 45 | 2018-01-24 | French Fund Substations ( Ismailia )-0052 | Petty Cash | 4 | 180 | 4
حجر قطعية 9 بوصة | Each | 90 | 2018-01-23 | Amal Lock & Load-0053 | Petty Cash | 2 | 180 | 4
حجر قطعية 9 بوصة | Each | 19.95 | 2018-01-28 | Sewedy Stores-0065 | مؤسسة الحمد للتوريدات | 20 | 399 | 4
حجر قطعية 9 بوصة | Each | 90 | 2018-01-23 | Kayan Wall L&L-0068 | Petty Cash | 2 | 180 | 4
حجر قطعية 9 بوصة | Each | 25 | 2018-01-25 | Siemens Power Station-0072 | Petty Cash | 6 | 150 | 4
حجر قطعية 9 بوصة | Each | 19.95 | 2018-03-13 | RME Main Store | مؤسسة الحمد للتوريدات | 100 | 1995 | 11
حجر قطعية 9 بوصة | Each | 30 | 2018-03-13 | New Capital Tunnel-0059 | Petty Cash | 8 | 240 | 11
حجر قطعية 9 بوصة | Each | 19.95 | 2018-03-13 | Sewedy Stores-0065 | مؤسسة الحمد للتوريدات | 20 | 399 | 11
حجر قطعية 9 بوصة | Each | 34.2 | 2018-03-26 | Kayan-ARMY/KYAN/1446 | Ahmed Anas Shebl El-kholy, Mr. | 10 | 342 | 13
حجر قطعية 9 بوصة | Each | 19.95 | 2018-04-01 | Royal City Mall-0063 | مؤسسة الحمد للتوريدات | 200 | 3990 | 13
حجر قطعية 9 بوصة | Each | 19.95 | 2018-03-27 | Nefisha Bridge-0079 | مؤسسة الحمد للتوريدات | 20 | 399 | 13
حجر قطعية 9 بوصة | Each | 40 | 2018-04-02 | Suez Steel Factory-0069 | Petty Cash | 25 | 1000 | 14
حجر قطعية 9 بوصة | Each | 32 | 2018-04-02 | Suez Steel Factory-0069 | Petty Cash | 50 | 1600 | 14
حجر قطعية 9 بوصة | Each | 32 | 2018-04-02 | Suez Steel Factory-0069 | Petty Cash | 25 | 800 | 14
حجر قطعية 9 بوصة | Each | 19.95 | 2018-04-03 | Tunnel Of Sokhna Road-0074 | شركة الاتحاد للتوريدات العمومية | 50 | 997.5 | 14
حجر قطعية 9 بوصة | Each | 19.95 | 2018-04-04 | Al-Jazi Egypt | مؤسسة الحمد للتوريدات | 20 | 399 | 14
حجر قطعية 9 بوصة | Each | 57 | 2018-04-19 | PKG-053-EMAR/SIER/1354 | Petty Cash | 5 | 285 | 16
حجر قطعية 9 بوصة | Each | 19.95 | 2018-04-22 | Kayan-ARMY/KYAN/1446 | مؤسسة الحمد للتوريدات | 300 | 5985 | 16
حجر قطعية 9 بوصة | Each | 19.95 | 2018-04-16 | Ministries Complex-0060 | مؤسسة الحمد للتوريدات | 250 | 4987.5 | 16
حجر قطعية 9 بوصة | Each | 19.95 | 2018-04-19 | Royal City Mall-0063 | شركة الاتحاد للتوريدات العمومية | 50 | 997.5 | 16
حجر قطعية 9 بوصة | Each | 19.95 | 2018-04-17 | Suez Steel Factory-0069 | مؤسسة الحمد للتوريدات | 200 | 3990 | 16
حجر قطعية 9 بوصة | Each | 25 | 2019-04-24 | RME Main Store | Petty Cash | 4 | 100 | 17
حجر قطعية 9 بوصة | Each | 19.95 | 2018-04-26 | Benisueif Cement-CDRI/BSCC/1445 | شركة الاتحاد للتوريدات العمومية | 50 | 997.5 | 17
حجر قطعية 9 بوصة | Each | 19.95 | 2018-04-26 | Mientra Factory-0076 | مؤسسة الحمد للتوريدات | 100 | 1995 | 17
حجر قطعية 9 بوصة | Each | 39.9 | 2018-04-30 | Benisueif Cement-CDRI/BSCC/1445 | Petty Cash | 10 | 399 | 18
حجر قطعية 9 بوصة | Each | 19.95 | 2018-05-06 | Ministries Complex-0060 | مؤسسة الحمد للتوريدات | 600 | 11970 | 18
حجر قطعية 9 بوصة | Each | 17.5 | 2018-05-03 | French Fund Substations (Bani-Swif)-0061 | مؤسسة الحمد للتوريدات | 50 | 875 | 18
حجر قطعية 9 بوصة | Each | 19.95 | 2018-04-30 | Royal City Mall-0063 | شركة الاتحاد للتوريدات العمومية | 100 | 1995 | 18
حجر قطعية 9 بوصة | Each | 32.5 | 2018-05-03 | Suez Steel Factory-0069 | Petty Cash | 150 | 4875 | 18
حجر قطعية 9 بوصة | Each | 37.05 | 2018-05-02 | Suez Steel Factory-0069 | Petty Cash | 300 | 11115 | 18
حجر قطعية 9 بوصة | Each | 19.95 | 2018-05-06 | Suez Steel Factory-0069 | مؤسسة الحمد للتوريدات | 200 | 3990 | 18
حجر قطعية 9 بوصة | Each | 19.95 | 2018-04-30 | Al-Jazi Egypt | شركة الاتحاد للتوريدات العمومية | 50 | 997.5 | 18
حجر قطعية 9 بوصة | Each | 19.95 | 2018-05-15 | Royal City Mall-0063 | مؤسسة الحمد للتوريدات | 50 | 997.5 | 20
حجر قطعية 9 بوصة | Each | 32 | 2018-05-16 | Suez Steel Factory-0069 | Petty Cash | 25 | 800 | 20
حجر قطعية 9 بوصة | Each | 19.95 | 2018-05-14 | Suez Steel Factory-0069 | مؤسسة الحمد للتوريدات | 50 | 997.5 | 20
حجر قطعية 9 بوصة | Each | 19.95 | 2018-05-16 | Mientra Factory-0076 | مؤسسة الحمد للتوريدات | 100 | 0 | 20
حجر قطعية 9 بوصة | Each | 19.95 | 2018-05-21 | Kayan-ARMY/KYAN/1446 | شركة الاتحاد للتوريدات العمومية | 200 | 3990 | 21
حجر قطعية 9 بوصة | Each | 19.95 | 2018-05-22 | Ministries Complex-0060 | مؤسسة الحمد للتوريدات | 500 | 9975 | 21
حجر قطعية 9 بوصة | Each | 19.95 | 2018-05-21 | Kayan Wall L&L-0068 | شركة الاتحاد للتوريدات العمومية | 100 | 1995 | 21
حجر قطعية 9 بوصة | Each | 37.05 | 2018-05-22 | Suez Steel Factory-0069 | Petty Cash | 200 | 7410 | 21
حجر قطعية 9 بوصة | Each | 19.95 | 2018-05-21 | Al-Jazi Egypt | شركة الاتحاد للتوريدات العمومية | 150 | 2992.5 | 21
حجر قطعية 9 بوصة | Each | 31.92 | 2018-06-10 | New Capital Tunnel-0059 | Petty Cash | 10 | 319.2 | 23
حجر قطعية 9 بوصة | Each | 19.95 | 2018-06-05 | Suez Steel Factory-0069 | شركة الاتحاد للتوريدات العمومية | 500 | 0 | 23
حجر قطعية 9 بوصة | Each | 19.95 | 2018-06-05 | Nefisha Bridge-0079 | مؤسسة الحمد للتوريدات | 50 | 997.5 | 23
حجر قطعية 9 بوصة | Each | 25 | 2018-06-24 | Al-Jazi Egypt | Petty Cash | 2 | 50 | 25
حجر قطعية 9 بوصة | Each | 19.95 | 2018-06-19 | Al-Jazi Egypt | مؤسسة الحمد للتوريدات | 50 | 997.5 | 25
حجر قطعية 9 بوصة | Each | 40 | 2018-06-28 | Benisueif Pwr-Bani Suef | Petty Cash | 2 | 80 | 26
حجر قطعية 9 بوصة | Each | 19.95 | 2018-06-25 | Al-Jazi Egypt | شركة الاتحاد للتوريدات العمومية | 100 | 1995 | 26
حجر قطعية 9 بوصة | Each | 25 | 2018-07-03 | RME Main Store | Petty Cash | 2 | 50 | 27
حجر قطعية 9 بوصة | Each | 19.95 | 2018-07-08 | Kayan-ARMY/KYAN/1446 | مؤسسة الحمد للتوريدات | 250 | 4987.5 | 27
حجر قطعية 9 بوصة | Each | 21.66 | 2018-07-08 | Kayan-ARMY/KYAN/1446 | مؤسسة الحمد للتوريدات | 100 | 2166 | 27
حجر قطعية 9 بوصة | Each | 19.95 | 2018-07-05 | Benisueif Cement-CDRI/BSCC/1445 | شركة الاتحاد للتوريدات العمومية | 100 | 1995 | 27
حجر قطعية 9 بوصة | Each | 19.95 | 2018-07-04 | New Capital Tunnel-0059 | مؤسسة الحمد للتوريدات | 80 | 1596 | 27
حجر قطعية 9 بوصة | Each | 35 | 2018-07-05 | Al-Jazi Egypt | Petty Cash | 10 | 350 | 27
حجر قطعية 9 بوصة | Each | 19.95 | 2018-07-26 | RME Main Store | مؤسسة الحمد للتوريدات | 500 | 9975 | 30
حجر قطعية 9 بوصة | Each | 45.6 | 2018-07-25 | Benisueif Cement-CDRI/BSCC/1445 | Petty Cash | 10 | 456 | 30
حجر قطعية 9 بوصة | Each | 30 | 2018-07-31 | Benisueif Cement-CDRI/BSCC/1445 | Petty Cash | 2 | 60 | 31
حجر قطعية 9 بوصة | Each | 22.743 | 2018-07-31 | Al-Jazi Egypt | شركة الاتحاد للتوريدات العمومية | 50 | 1137.15 | 31
حجر قطعية 9 بوصة | Each | 19.95 | 2018-07-30 | NUCA R05-0082 | شركة الاتحاد للتوريدات العمومية | 20 | 399 | 31
حجر قطعية 9 بوصة | Each | 19.95 | 2018-08-08 | Sodic Club House-0032 | شركة الاتحاد للتوريدات العمومية | 50 | 997.5 | 32
حجر قطعية 9 بوصة | Each | 19.95 | 2018-08-07 | Sewedy Stores-0065 | مؤسسة الحمد للتوريدات | 30 | 598.5 | 32
حجر قطعية 9 بوصة | Each | 32 | 2018-08-09 | Nefisha Bridge-0079 | Petty Cash | 1 | 32 | 32
حجر قطعية 9 بوصة | Each | 19.95 | 2018-08-07 | Al-Jazi Egypt | مؤسسة الحمد للتوريدات | 50 | 997.5 | 32
حجر قطعية 9 بوصة | Each | 19.95 | 2018-08-07 | Tunnel of Sokhna Road 2-0090 | مؤسسة الحمد للتوريدات | 100 | 1995 | 32
حجر قطعية 9 بوصة | Each | 20 | 2018-09-12 | Kayan-ARMY/KYAN/1446 | Ahmed Anas Shebl El-kholy, Mr. | 30 | 600 | 37
حجر قطعية 9 بوصة | Each | 35 | 2018-09-10 | Nefisha Bridge-0079 | Petty Cash | 14 | 490 | 37
حجر قطعية 9 بوصة | Each | 31.92 | 2018-09-12 | Nefisha Bridge-0079 | Petty Cash | 20 | 638.4 | 37
حجر قطعية 9 بوصة | Each | 32 | 2018-09-13 | Nefisha Bridge-0079 | Petty Cash | 3 | 96 | 37
حجر قطعية 9 بوصة | Each | 21.66 | 2018-09-17 | Kayan-ARMY/KYAN/1446 | الجيوش لتجارة العدد والالات والتوريدات العموميه والاستيراد والتصدير | 150 | 3249 | 38
حجر قطعية 9 بوصة | Each | 20.52 | 2018-09-20 | French Fund Substations (Bani-Swif)-0061 | Petty Cash | 5 | 102.6 | 38
حجر قطعية 9 بوصة | Each | 25 | 2018-09-23 | PKG 117-0071 | Petty Cash | 15 | 375 | 38
حجر قطعية 9 بوصة | Each | 21.66 | 2018-10-01 | Sewedy Stores-0065 | الجيوش لتجارة العدد والالات والتوريدات العموميه والاستيراد والتصدير | 50 | 1083 | 40
حجر قطعية 9 بوصة | Each | 32 | 2018-10-01 | Hyper EL-Temsah-0070 | Petty Cash | 5 | 160 | 40
حجر قطعية ديسك 14 بوصة | Each | 40 | 2018-04-17 | Amadid Substataion-0051 | Petty Cash | 5 | 200 | 16
حجر قطعية ديسك 14 بوصة | Each | 102.6 | 2018-04-20 | Ministries Complex-0060 | المحبه لتوريد العدد والالات ولوازم الورش والمصانع | 30 | 3078 | 16
حديد تسليح قطر 10مم | Ton | 5000 | 2018-01-10 | Kayan-ARMY/KYAN/1446 | الهيئة الهندسية للقوات المسلحة | 99.71 | 498550 | 2
حديد تسليح قطر 10مم | Ton | 9500 | 2018-01-09 | New Capital Tunnel-0059 | الهيئة الهندسية للقوات المسلحة | 489.48 | 4650060 | 2
حديد تسليح قطر 10مم | Ton | 9500 | 2018-01-08 | Ministries Complex-0060 | الهيئة الهندسية للقوات المسلحة | 248.155 | 2357472.5 | 2
حديد تسليح قطر 10مم | Ton | 9500 | 2018-01-08 | Ministries Complex-0060 | الهيئة الهندسية للقوات المسلحة | 98.808 | 938676 | 2
حديد تسليح قطر 10مم | Ton | 11649.9997 | 2019-01-07 | Royal City Mall-0063 | المصريه الامريكيه لدرفله الصلب بشاى | 16 | 186400 | 2
حديد تسليح قطر 10مم | Ton | 12450 | 2018-01-28 | Benisueif Cement-CDRI/BSCC/1445 | المصريه الامريكيه لدرفله الصلب بشاى | 130 | 1618500 | 4
حديد تسليح قطر 10مم | Ton | 12499.9974 | 2018-01-25 | Benisueif Cement-CDRI/BSCC/1445 | المصريه الامريكيه لدرفله الصلب بشاى | 10 | 124999.97 | 4
حديد تسليح قطر 10مم | Ton | 12449.997 | 2018-01-25 | Benisueif Cement-CDRI/BSCC/1445 | المصريه الامريكيه لدرفله الصلب بشاى | 10.057 | 125209.62 | 4
حديد تسليح قطر 10مم | Ton | 9500 | 2018-01-24 | Ministries Complex-0060 | الهيئة الهندسية للقوات المسلحة | 427.1 | 4057450 | 4
حديد تسليح قطر 10مم | Ton | 12450 | 2018-01-22 | French Fund Substations (Bani-Swif)-0061 | المصريه الامريكيه لدرفله الصلب بشاى | 29 | 361050 | 4
حديد تسليح قطر 10مم | Ton | 12449.997 | 2018-01-25 | French Fund Substations (Bani-Swif)-0061 | المصريه الامريكيه لدرفله الصلب بشاى | 28.14 | 350342.92 | 4
حديد تسليح قطر 10مم | Ton | 12450.0084 | 2018-01-25 | Pkg 85-0073 | المصريه الامريكيه لدرفله الصلب بشاى | 2.1 | 26145.02 | 4
حديد تسليح قطر 10مم | Ton | 11649.9997 | 2019-01-22 | El Sewedy University-0085 | المصريه الامريكيه لدرفله الصلب بشاى | 4.06 | 47299 | 4
حديد تسليح قطر 10مم | Ton | 11324.9994 | 2019-02-06 | Amal Lock & Load-0053 | ايستار ايجيبت للصناعة | 4.36 | 49377 | 6
حديد تسليح قطر 10مم | Ton | 10526 | 2019-02-05 | Mientra Factory-0076 | شركة منترا | 700 | 7368200 | 6
حديد تسليح قطر 10مم | Ton | 12399.9999 | 2019-02-10 | El Sewedy University-0085 | المصريه الامريكيه لدرفله الصلب بشاى | 2 | 24800 | 6
حديد تسليح قطر 10مم | Ton | 11324.9994 | 2019-02-06 | NUCA R05 - Z02-0088 | ايستار ايجيبت للصناعة | 38 | 0 | 6
حديد تسليح قطر 10مم | Ton | 10921.0526 | 2018-02-14 | Amadid Substataion-0051 | المصريه الامريكيه لدرفله الصلب بشاى | 20 | 218421.05 | 7
حديد تسليح قطر 10مم | Ton | 13100 | 2019-02-12 | Royal City Mall-0063 | المصريه الامريكيه لدرفله الصلب بشاى | 18 | 235564.2 | 7
حديد تسليح قطر 10مم | Ton | 12100 | 2018-02-13 | PKG 117-0071 | ميتاد حلوان لدرفلة المعادن | 10 | 121000 | 7
حديد تسليح قطر 10مم | Ton | 11499.9894 | 2019-02-17 | NUCA R05 - Z02-0088 | شركة السويس للصلب | 94.2 | 1083299 | 7
حديد تسليح قطر 10مم | Ton | 5000 | 2018-03-12 | Kayan-ARMY/KYAN/1446 | الهيئة الهندسية للقوات المسلحة | 108 | 540000 | 11
حديد تسليح قطر 10مم | Ton | 13199.9999 | 2018-03-12 | Royal City Mall-0063 | المصريه الامريكيه لدرفله الصلب بشاى | 80 | 1055999.99 | 11
حديد تسليح قطر 10مم | Ton | 12828.42 | 2018-03-14 | Siemens Power Station-0072 | مصانع العز للدرفلة (حديد عز ) | 20 | 256568.4 | 11
حديد تسليح قطر 10مم | Ton | 5000 | 2018-03-21 | Kayan-ARMY/KYAN/1446 | الهيئة الهندسية للقوات المسلحة | 47 | 235000 | 12
حديد تسليح قطر 10مم | Ton | 12474.9999 | 2019-03-19 | Suez Steel Factory-0069 | شركة السويس للصلب | 35 | 436625 | 12
حديد تسليح قطر 10مم | Ton | 5000 | 2018-04-01 | Kayan-ARMY/KYAN/1446 | الهيئة الهندسية للقوات المسلحة | 74 | 370000 | 13
حديد تسليح قطر 10مم | Ton | 12500 | 2018-04-01 | Ministries Complex-0060 | الهيئة الهندسية للقوات المسلحة | 166 | 2075000 | 13
حديد تسليح قطر 10مم | Ton | 12100 | 2019-03-27 | Al-Jazi Egypt | الشركة الخليجيه للانشاء والتعمير | 800 | 7997797.5 | 13
حديد تسليح قطر 10مم | Ton | 5000 | 2018-04-02 | Kayan-ARMY/KYAN/1446 | الهيئة الهندسية للقوات المسلحة | 4 | 20000 | 14
حديد تسليح قطر 10مم | Ton | 5000 | 2018-04-02 | Kayan-ARMY/KYAN/1446 | الهيئة الهندسية للقوات المسلحة | 47 | 235000 | 14
حديد تسليح قطر 10مم | Ton | 13299.9999 | 2018-04-02 | Royal City Mall-0063 | المصريه الامريكيه لدرفله الصلب بشاى | 20 | 266000 | 14
حديد تسليح قطر 10مم | Ton | 13299.9999 | 2018-04-04 | Sewedy Stores-0065 | المصريه الامريكيه لدرفله الصلب بشاى | 50 | 665000 | 14
حديد تسليح قطر 10مم | Ton | 11491.2281 | 2018-04-22 | Amadid Substataion-0051 | المصريه الامريكيه لدرفله الصلب بشاى | 20 | 229824.56 | 16
حديد تسليح قطر 10مم | Ton | 11491.23 | 2018-04-22 | Amadid Substataion-0051 | المصريه الامريكيه لدرفله الصلب بشاى | 30 | 344736.9 | 16
حديد تسليح قطر 10مم | Ton | 13099.9999 | 2018-04-19 | Royal City Mall-0063 | المصريه الامريكيه لدرفله الصلب بشاى | 20 | 262000 | 16
حديد تسليح قطر 10مم | Ton | 13099.9999 | 2018-04-19 | Royal City Mall-0063 | المصريه الامريكيه لدرفله الصلب بشاى | 68 | 890799.99 | 16
حديد تسليح قطر 10مم | Ton | 13099.9999 | 2018-04-24 | FIEM-GMSA/GZWF/1441 | المصريه الامريكيه لدرفله الصلب بشاى | 25 | 327500 | 17
حديد تسليح قطر 10مم | Ton | 11950.0044 | 2019-04-22 | Suez Steel Factory-0069 | شركة السويس للصلب | 5.06 | 60467.02 | 17
حديد تسليح قطر 10مم | Ton | 12665 | 2018-04-26 | Siemens Power Station-0072 | شركة السويس للصلب | 16 | 0 | 17
حديد تسليح قطر 10مم | Ton | 5000 | 2018-04-30 | Kayan-ARMY/KYAN/1446 | الهيئة الهندسية للقوات المسلحة | 153 | 765000 | 18
حديد تسليح قطر 10مم | Ton | 11500 | 2018-04-30 | Ministries Complex-0060 | الهيئة الهندسية للقوات المسلحة | 89 | 1023500 | 18
حديد تسليح قطر 10مم | Ton | 13099.9999 | 2018-05-06 | Royal City Mall-0063 | المصريه الامريكيه لدرفله الصلب بشاى | 20 | 262000 | 18
حديد تسليح قطر 10مم | Ton | 13099.9999 | 2019-05-02 | Royal City Mall-0063 | المصريه الامريكيه لدرفله الصلب بشاى | 50 | 655000 | 18
حديد تسليح قطر 10مم | Ton | 12665 | 2018-05-02 | Siemens Power Station-0072 | شركة السويس للصلب | 4 | 0 | 18
حديد تسليح قطر 10مم | Ton | 5000 | 2018-05-31 | Kayan-ARMY/KYAN/1446 | الهيئة الهندسية للقوات المسلحة | 13 | 65000 | 22
حديد تسليح قطر 10مم | Ton | 11491.2281 | 2018-05-30 | Amadid Substataion-0051 | المصريه الامريكيه لدرفله الصلب بشاى | 12 | 137894.74 | 22
حديد تسليح قطر 10مم | Ton | 13110 | 2020-09-08 | Ministries Complex-0060 | الهيئة الهندسية للقوات المسلحة | 237 | 3107070 | 37
حديد تسليح قطر 10مم | Ton | 11500 | 2020-09-08 | Ministries Complex-0060 | الهيئة الهندسية للقوات المسلحة | 346 | 3979000 | 37
حديد تسليح قطر 10مم | Ton | 12199.9999 | 2018-09-12 | NUCA R05 - Z03-0087 | ايستار ايجيبت للصناعة | 2 | 0 | 37
حديد تسليح قطر 10مم | Ton | 12175.0062 | 2018-12-13 | Suez Steel Factory-0069 | شركة السويس للصلب | 6.4 | 77920.04 | 50
حديد تسليح قطر 10مم | Ton | 12135.0036 | 2018-12-13 | Suez Steel Factory-0069 | شركة السويس للصلب | 12.78 | 155085.35 | 50
حديد تسليح قطر 10مم | Ton | 12834.9979 | 2018-12-13 | Suez Steel Factory-0069 | شركة السويس للصلب | 0.66 | 8471.1 | 50
حديد تسليح قطر 10مم | Ton | 12320.0028 | 2018-12-13 | Suez Steel Factory-0069 | شركة السويس للصلب | 6.18 | 76137.62 | 50
حديد تسليح قطر 10مم | Ton | 12284.9991 | 2018-12-16 | Siemens Power Station-0072 | شركة السويس للصلب | 10.18 | 125061.29 | 50
حديد تسليح قطر 10مم | Ton | 5000 | 2018-12-18 | Kayan-ARMY/KYAN/1446 | الهيئة الهندسية للقوات المسلحة | 25 | 125000 | 51
حديد تسليح قطر 10مم | Ton | 11649.9906 | 2018-12-23 | NUCA R05-0082 | المصريه الامريكيه لدرفله الصلب بشاى | 60 | 0 | 51
حديد تسليح قطر 10مم | Ton | 11913.1506 | 2018-12-23 | NUCA R05 - Z02-0088 | ايستار ايجيبت للصناعة | 2 | 0 | 51
حديد تسليح قطر 10مم | Ton | 12500 | 2018-12-23 | Abu Sultan Road Bridge 2-0089 | الهيئة الهندسية للقوات المسلحة | 150 | 1875000 | 51
حديد تسليح قطر 10مم | Ton | 11649.9906 | 2018-12-27 | French Fund Substations (Bani-Swif)-0061 | المصريه الامريكيه لدرفله الصلب بشاى | 2 | 23299.98 | 52
حديد تسليح قطر 10مم | Ton | 12500 | 2018-12-27 | Fish Market-0080 | الهيئة الهندسية للقوات المسلحة | 55 | 687500 | 52
حديد تسليح قطر 10مم | Ton | 12274.9999 | 2018-12-24 | El Sewedy University-0085 | المصريه الامريكيه لدرفله الصلب بشاى | 10 | 122750 | 52
حديد تسليح قطر 10مم | Ton | 11649.9906 | 2018-12-26 | NUCA R05 - Z02-0088 | شركة السويس للصلب | 2 | 23299.98 | 52
حديد تسليح قطر 12 مم | Ton | 5000 | 2018-01-04 | Kayan-ARMY/KYAN/1446 | الهيئة الهندسية للقوات المسلحة | 148.18 | 740900 | 1
حديد تسليح قطر 12 مم | Ton | 5000 | 2018-01-04 | Kayan-ARMY/KYAN/1446 | الهيئة الهندسية للقوات المسلحة | 296.78 | 1483900 | 1
حديد تسليح قطر 12 مم | Ton | 9500 | 2018-01-04 | Kayan-ARMY/KYAN/1446 | الهيئة الهندسية للقوات المسلحة | 100.49 | 954655 | 1
حديد تسليح قطر 12 مم | Ton | 9500 | 2018-01-04 | New Capital Tunnel-0059 | الهيئة الهندسية للقوات المسلحة | 99.72 | 947340 | 1
حديد تسليح قطر 12 مم | Ton | 7646.336 | 2018-01-04 | New Capital Tunnel-0059 | الهيئة الهندسية للقوات المسلحة | 4.157 | 31785.82 | 1
حديد تسليح قطر 12 مم | Ton | 5000 | 2018-01-10 | Kayan-ARMY/KYAN/1446 | الهيئة الهندسية للقوات المسلحة | 179.18 | 895900 | 2
حديد تسليح قطر 12 مم | Ton | 9500 | 2018-01-09 | New Capital Tunnel-0059 | الهيئة الهندسية للقوات المسلحة | 66.98 | 636310 | 2
حديد تسليح قطر 12 مم | Ton | 9500 | 2018-01-08 | Ministries Complex-0060 | الهيئة الهندسية للقوات المسلحة | 45.95 | 436525 | 2
حديد تسليح قطر 12 مم | Ton | 9500 | 2018-01-08 | Ministries Complex-0060 | الهيئة الهندسية للقوات المسلحة | 819.18 | 7782210 | 2
حديد تسليح قطر 12 مم | Ton | 11649.9997 | 2019-01-07 | Royal City Mall-0063 | المصريه الامريكيه لدرفله الصلب بشاى | 12 | 139800 | 2
حديد تسليح قطر 12 مم | Ton | 11649.9997 | 2019-01-07 | PKG# 144, Marassi-0093 | المصريه الامريكيه لدرفله الصلب بشاى | 2 | 23300 | 2
حديد تسليح قطر 12 مم | Ton | 12499.9974 | 2018-01-25 | Benisueif Cement-CDRI/BSCC/1445 | المصريه الامريكيه لدرفله الصلب بشاى | 26 | 324999.93 | 4
حديد تسليح قطر 12 مم | Ton | 12449.997 | 2018-01-25 | Benisueif Cement-CDRI/BSCC/1445 | المصريه الامريكيه لدرفله الصلب بشاى | 14.08 | 175295.96 | 4
حديد تسليح قطر 12 مم | Ton | 12499.9974 | 2018-01-25 | French Fund Substations ( Ismailia )-0052 | المصريه الامريكيه لدرفله الصلب بشاى | 32 | 399999.92 | 4
حديد تسليح قطر 12 مم | Ton | 9500 | 2018-01-24 | Ministries Complex-0060 | الهيئة الهندسية للقوات المسلحة | 485.157 | 4608991.5 | 4
حديد تسليح قطر 12 مم | Ton | 12450 | 2018-01-22 | French Fund Substations (Bani-Swif)-0061 | المصريه الامريكيه لدرفله الصلب بشاى | 33 | 410850 | 4
حديد تسليح قطر 12 مم | Ton | 12449.997 | 2018-01-25 | French Fund Substations (Bani-Swif)-0061 | المصريه الامريكيه لدرفله الصلب بشاى | 32.16 | 400391.9 | 4
حديد تسليح قطر 12 مم | Ton | 12450.0084 | 2018-01-25 | Pkg 85-0073 | المصريه الامريكيه لدرفله الصلب بشاى | 12 | 149400.1 | 4
حديد تسليح قطر 12 مم | Ton | 11649.9997 | 2019-01-22 | El Sewedy University-0085 | المصريه الامريكيه لدرفله الصلب بشاى | 54 | 629099.98 | 4
حديد تسليح قطر 12 مم | Ton | 9500 | 2018-02-04 | Ministries Complex-0060 | الهيئة الهندسية للقوات المسلحة | 446 | 4237000 | 5
حديد تسليح قطر 12 مم | Ton | 12450 | 2018-01-30 | Royal City Mall-0063 | المصريه الامريكيه لدرفله الصلب بشاى | 29 | 361050 | 5
حديد تسليح قطر 12 مم | Ton | 10526 | 2019-02-05 | Mientra Factory-0076 | شركة منترا | 500 | 5263000 | 6
حديد تسليح قطر 12 مم | Ton | 12399.9999 | 2019-02-10 | El Sewedy University-0085 | المصريه الامريكيه لدرفله الصلب بشاى | 8 | 99200 | 6
حديد تسليح قطر 12 مم | Ton | 11324.9994 | 2019-02-06 | NUCA R05 - Z02-0088 | ايستار ايجيبت للصناعة | 10 | 0 | 6
حديد تسليح قطر 12 مم | Ton | 10921.0526 | 2018-02-14 | Amadid Substataion-0051 | المصريه الامريكيه لدرفله الصلب بشاى | 21 | 229342.1 | 7
حديد تسليح قطر 12 مم | Ton | 13100 | 2019-02-12 | Royal City Mall-0063 | المصريه الامريكيه لدرفله الصلب بشاى | 42 | 549649.8 | 7
حديد تسليح قطر 12 مم | Ton | 12100 | 2018-02-13 | PKG 117-0071 | ميتاد حلوان لدرفلة المعادن | 12 | 145200 | 7
حديد تسليح قطر 12 مم | Ton | 11499.9894 | 2019-02-17 | NUCA R05 - Z02-0088 | شركة السويس للصلب | 26.14 | 300609.72 | 7
حديد تسليح قطر 12 مم | Ton | 9500 | 2018-03-11 | Ministries Complex-0060 | الهيئة الهندسية للقوات المسلحة | 82 | 779000 | 10
حديد تسليح قطر 12 مم | Ton | 12350 | 2018-03-07 | PKG 117-0071 | ميتاد حلوان لدرفلة المعادن | 20 | 247000 | 10
حديد تسليح قطر 12 مم | Ton | 5000 | 2018-03-12 | Kayan-ARMY/KYAN/1446 | الهيئة الهندسية للقوات المسلحة | 51 | 255000 | 11
حديد تسليح قطر 12 مم | Ton | 5000 | 2018-03-12 | Kayan-ARMY/KYAN/1446 | الهيئة الهندسية للقوات المسلحة | 59.4 | 297000 | 11
حديد تسليح قطر 12 مم | Ton | 13199.9999 | 2018-03-12 | Royal City Mall-0063 | المصريه الامريكيه لدرفله الصلب بشاى | 60 | 792000 | 11
حديد تسليح قطر 12 مم | Ton | 12828.42 | 2018-03-14 | Siemens Power Station-0072 | مصانع العز للدرفلة (حديد عز ) | 50 | 641421 | 11
حديد تسليح قطر 12 مم | Ton | 5000 | 2018-04-01 | Kayan-ARMY/KYAN/1446 | الهيئة الهندسية للقوات المسلحة | 332 | 1660000 | 13
حديد تسليح قطر 12 مم | Ton | 12500 | 2018-04-01 | Ministries Complex-0060 | الهيئة الهندسية للقوات المسلحة | 41 | 512500 | 13
حديد تسليح قطر 12 مم | Ton | 12100 | 2019-03-27 | Al-Jazi Egypt | الشركة الخليجيه للانشاء والتعمير | 500 | 3072797.42 | 13
حديد تسليح قطر 12 مم | Ton | 11666.6666 | 2018-04-04 | French Fund Substations (Bani-Swif)-0061 | المصريه الامريكيه لدرفله الصلب بشاى | 54 | 630000 | 14
حديد تسليح قطر 12 مم | Ton | 13299.9999 | 2018-04-02 | Royal City Mall-0063 | المصريه الامريكيه لدرفله الصلب بشاى | 30 | 399000 | 14
حديد تسليح قطر 12 مم | Ton | 11491.2281 | 2018-04-22 | Amadid Substataion-0051 | المصريه الامريكيه لدرفله الصلب بشاى | 44 | 505614.04 | 16
حديد تسليح قطر 12 مم | Ton | 11491.23 | 2018-04-22 | Amadid Substataion-0051 | المصريه الامريكيه لدرفله الصلب بشاى | 156 | 1792631.88 | 16
حديد تسليح قطر 12 مم | Ton | 13099.9999 | 2018-04-19 | Royal City Mall-0063 | المصريه الامريكيه لدرفله الصلب بشاى | 60 | 786000 | 16
حديد تسليح قطر 12 مم | Ton | 13099.9999 | 2018-04-19 | Royal City Mall-0063 | المصريه الامريكيه لدرفله الصلب بشاى | 6 | 78600 | 16
حديد تسليح قطر 12 مم | Ton | 11950 | 2019-04-22 | Suez Steel Factory-0069 | شركة السويس للصلب | 20 | 0 | 17
حديد تسليح قطر 12 مم | Ton | 12749.9994 | 2019-04-22 | Suez Steel Factory-0069 | شركة السويس للصلب | 21.12 | 269279.99 | 17
حديد تسليح قطر 12 مم | Ton | 13575 | 2019-04-22 | Suez Steel Factory-0069 | شركة السويس للصلب | 9 | 0 | 17
حديد تسليح قطر 12 مم | Ton | 12665 | 2018-04-26 | Siemens Power Station-0072 | شركة السويس للصلب | 10 | 0 | 17
حديد تسليح قطر 12 مم | Ton | 5000 | 2018-04-30 | Kayan-ARMY/KYAN/1446 | الهيئة الهندسية للقوات المسلحة | 107 | 535000 | 18
حديد تسليح قطر 12 مم | Ton | 11500 | 2018-04-30 | Ministries Complex-0060 | الهيئة الهندسية للقوات المسلحة | 509 | 5853500 | 18
حديد تسليح قطر 12 مم | Ton | 13099.9999 | 2018-05-06 | Royal City Mall-0063 | المصريه الامريكيه لدرفله الصلب بشاى | 60 | 786000 | 18
حديد تسليح قطر 12 مم | Ton | 13099.9999 | 2019-05-02 | Royal City Mall-0063 | المصريه الامريكيه لدرفله الصلب بشاى | 40 | 524000 | 18
حديد تسليح قطر 12 مم | Ton | 12500 | 2018-05-01 | Tunnel Of Sokhna Road-0074 | الهيئة الهندسية للقوات المسلحة | 10.05 | 125625 | 18
حديد تسليح قطر 12 مم | Ton | 5000 | 2018-05-31 | Kayan-ARMY/KYAN/1446 | الهيئة الهندسية للقوات المسلحة | 13 | 65000 | 22
حديد تسليح قطر 12 مم | Ton | 11491.2281 | 2018-05-30 | Amadid Substataion-0051 | المصريه الامريكيه لدرفله الصلب بشاى | 2 | 22982.46 | 22
حديد تسليح قطر 12 مم | Ton | 11491.2281 | 2018-07-31 | French Fund Substations ( Ismailia )-0052 | المصريه الامريكيه لدرفله الصلب بشاى | 30 | 344736.84 | 31
حديد تسليح قطر 12 مم | Ton | 10000 | 2018-08-01 | Hyper EL-Temsah-0070 | الهيئة الهندسية للقوات المسلحة | 300 | 3000000 | 31
حديد تسليح قطر 12 مم | Ton | 13110 | 2020-09-08 | Ministries Complex-0060 | الهيئة الهندسية للقوات المسلحة | 54 | 707940 | 37
حديد تسليح قطر 12 مم | Ton | 11500 | 2020-09-08 | Ministries Complex-0060 | الهيئة الهندسية للقوات المسلحة | 94 | 1081000 | 37
حديد تسليح قطر 12 مم | Ton | 12199.9999 | 2018-09-12 | NUCA R05 - Z03-0087 | ايستار ايجيبت للصناعة | 6 | 0 | 37
حديد تسليح قطر 12 مم | Ton | 13500 | 2018-10-01 | Nefisha Bridge-0079 | الهيئة الهندسية للقوات المسلحة | 400 | 5400000 | 40
حديد تسليح قطر 12 مم | Ton | 12199.9996 | 2018-10-01 | NUCA R05 - Z02-0088 | ايستار ايجيبت للصناعة | 6.01 | 73322 | 40
حديد تسليح قطر 12 مم | Ton | 11403.51 | 2018-12-04 | French Fund Substations (Bani-Swif)-0061 | المصريه الامريكيه لدرفله الصلب بشاى | 59.92 | 683298.32 | 49
حديد تسليح قطر 12 مم | Ton | 12500 | 2018-12-09 | Tunnel of Sokhna Road 2-0090 | الهيئة الهندسية للقوات المسلحة | 300 | 3750000 | 49
حديد تسليح قطر 12 مم | Ton | 12175.0062 | 2018-12-13 | Suez Steel Factory-0069 | شركة السويس للصلب | 26.54 | 323124.66 | 50
حديد تسليح قطر 12 مم | Ton | 12135.0036 | 2018-12-13 | Suez Steel Factory-0069 | شركة السويس للصلب | 17.22 | 208964.76 | 50
حديد تسليح قطر 12 مم | Ton | 12834.9978 | 2018-12-13 | Suez Steel Factory-0069 | شركة السويس للصلب | 0.82 | 10524.7 | 50
حديد تسليح قطر 12 مم | Ton | 12320.0028 | 2018-12-13 | Suez Steel Factory-0069 | شركة السويس للصلب | 9.44 | 116300.83 | 50
حديد تسليح قطر 12 مم | Ton | 12284.9991 | 2018-12-16 | Siemens Power Station-0072 | شركة السويس للصلب | 10.12 | 124324.19 | 50
حديد تسليح قطر 12 مم | Ton | 5000 | 2018-12-18 | Kayan-ARMY/KYAN/1446 | الهيئة الهندسية للقوات المسلحة | 90 | 450000 | 51
حديد تسليح قطر 12 مم | Ton | 11649.9906 | 2018-12-23 | Suez Steel Factory-0069 | شركة السويس للصلب | 20 | 0 | 51
حديد تسليح قطر 12 مم | Ton | 11649.9906 | 2018-12-23 | NUCA R05-0082 | المصريه الامريكيه لدرفله الصلب بشاى | 50 | 0 | 51
حديد تسليح قطر 12 مم | Ton | 11913.1506 | 2018-12-23 | NUCA R05 - Z02-0088 | ايستار ايجيبت للصناعة | 16 | 0 | 51
حديد تسليح قطر 12 مم | Ton | 12500 | 2018-12-23 | Abu Sultan Road Bridge 2-0089 | الهيئة الهندسية للقوات المسلحة | 400 | 5000000 | 51
حديد تسليح قطر 12 مم | Ton | 11649.9906 | 2018-12-27 | French Fund Substations (Bani-Swif)-0061 | المصريه الامريكيه لدرفله الصلب بشاى | 14 | 163099.87 | 52
حديد تسليح قطر 12 مم | Ton | 12500 | 2018-12-27 | Fish Market-0080 | الهيئة الهندسية للقوات المسلحة | 200 | 2500000 | 52
حديد تسليح قطر 12 مم | Ton | 12500 | 2018-12-27 | Fish Market-0080 | الهيئة الهندسية للقوات المسلحة | 50 | 625000 | 52
حديد تسليح قطر 12 مم | Ton | 12274.9999 | 2018-12-24 | El Sewedy University-0085 | المصريه الامريكيه لدرفله الصلب بشاى | 45 | 552375 | 52
حديد تسليح قطر 12 مم | Ton | 11649.9906 | 2018-12-26 | NUCA R05 - Z02-0088 | شركة السويس للصلب | 16 | 186399.85 | 52
حديد تسليح قطر 16 مم | Ton | 5000 | 2018-01-04 | Kayan-ARMY/KYAN/1446 | الهيئة الهندسية للقوات المسلحة | 236.905 | 1184525 | 1
حديد تسليح قطر 16 مم | Ton | 5000 | 2018-01-04 | Kayan-ARMY/KYAN/1446 | الهيئة الهندسية للقوات المسلحة | 579.31 | 2896550 | 1
حديد تسليح قطر 16 مم | Ton | 9500 | 2018-01-04 | New Capital Tunnel-0059 | الهيئة الهندسية للقوات المسلحة | 99.58 | 946010 | 1
حديد تسليح قطر 16 مم | Ton | 9500 | 2018-01-04 | New Capital Tunnel-0059 | الهيئة الهندسية للقوات المسلحة | 150.6 | 1430700 | 1
حديد تسليح قطر 16 مم | Ton | 5000 | 2018-01-10 | Kayan-ARMY/KYAN/1446 | الهيئة الهندسية للقوات المسلحة | 176.32 | 881600 | 2
حديد تسليح قطر 16 مم | Ton | 9500 | 2018-01-09 | New Capital Tunnel-0059 | الهيئة الهندسية للقوات المسلحة | 229.94 | 2184430 | 2
حديد تسليح قطر 16 مم | Ton | 9500 | 2018-01-08 | Ministries Complex-0060 | الهيئة الهندسية للقوات المسلحة | 321.56 | 3054820 | 2
حديد تسليح قطر 16 مم | Ton | 11649.9997 | 2019-01-07 | Royal City Mall-0063 | المصريه الامريكيه لدرفله الصلب بشاى | 14 | 163100 | 2
حديد تسليح قطر 16 مم | Ton | 10000 | 2018-01-09 | Hyper EL-Temsah-0070 | الهيئة الهندسية للقوات المسلحة | 123.32 | 1233200 | 2
حديد تسليح قطر 16 مم | Ton | 11649.9997 | 2019-01-07 | PKG# 144, Marassi-0093 | المصريه الامريكيه لدرفله الصلب بشاى | 130 | 1514499.96 | 2
حديد تسليح قطر 16 مم | Ton | 12450 | 2018-01-16 | Benisueif Cement-CDRI/BSCC/1445 | المصريه الامريكيه لدرفله الصلب بشاى | 2 | 0 | 3
حديد تسليح قطر 16 مم | Ton | 12007.9999 | 2018-01-16 | Benisueif Cement-CDRI/BSCC/1445 | شركة العز الدخيلة للصلب - الاسكندرية | 4 | 48032 | 3
حديد تسليح قطر 16 مم | Ton | 12449.997 | 2018-01-16 | Benisueif Cement-CDRI/BSCC/1445 | المصريه الامريكيه لدرفله الصلب بشاى | 2 | 24899.99 | 3
حديد تسليح قطر 16 مم | Ton | 12800.1733 | 2018-01-20 | FIEM-GMSA/GZWF/1441 | Petty Cash | 4.5 | 57600.78 | 3
حديد تسليح قطر 16 مم | Ton | 12499.9974 | 2018-01-25 | Benisueif Cement-CDRI/BSCC/1445 | المصريه الامريكيه لدرفله الصلب بشاى | 3.98 | 49749.99 | 4
حديد تسليح قطر 16 مم | Ton | 12449.997 | 2018-01-25 | Benisueif Cement-CDRI/BSCC/1445 | المصريه الامريكيه لدرفله الصلب بشاى | 13.96 | 173801.96 | 4
حديد تسليح قطر 16 مم | Ton | 12499.9974 | 2018-01-25 | French Fund Substations ( Ismailia )-0052 | المصريه الامريكيه لدرفله الصلب بشاى | 114 | 1424999.7 | 4
حديد تسليح قطر 16 مم | Ton | 9500 | 2018-01-24 | Ministries Complex-0060 | الهيئة الهندسية للقوات المسلحة | 1333.931 | 12672344.5 | 4
حديد تسليح قطر 16 مم | Ton | 12450 | 2018-01-22 | French Fund Substations (Bani-Swif)-0061 | المصريه الامريكيه لدرفله الصلب بشاى | 34 | 423300 | 4
حديد تسليح قطر 16 مم | Ton | 12449.997 | 2018-01-25 | French Fund Substations (Bani-Swif)-0061 | المصريه الامريكيه لدرفله الصلب بشاى | 33.856 | 421507.1 | 4
حديد تسليح قطر 16 مم | Ton | 12450.0084 | 2018-01-25 | Pkg 85-0073 | المصريه الامريكيه لدرفله الصلب بشاى | 6 | 74700.05 | 4
حديد تسليح قطر 16 مم | Ton | 11649.9997 | 2019-01-22 | El Sewedy University-0085 | المصريه الامريكيه لدرفله الصلب بشاى | 6.04 | 70366 | 4
حديد تسليح قطر 16 مم | Ton | 9500 | 2018-02-04 | Ministries Complex-0060 | الهيئة الهندسية للقوات المسلحة | 41 | 389500 | 5
حديد تسليح قطر 16 مم | Ton | 12450 | 2018-01-30 | Royal City Mall-0063 | المصريه الامريكيه لدرفله الصلب بشاى | 40 | 498000 | 5
حديد تسليح قطر 16 مم | Ton | 12449.997 | 2018-02-07 | Amadid Substataion-0051 | المصريه الامريكيه لدرفله الصلب بشاى | 1 | 12450 | 6
حديد تسليح قطر 16 مم | Ton | 10526 | 2019-02-05 | Mientra Factory-0076 | شركة منترا | 500 | 5263000 | 6
حديد تسليح قطر 16 مم | Ton | 12399.9999 | 2019-02-10 | El Sewedy University-0085 | المصريه الامريكيه لدرفله الصلب بشاى | 38 | 471200 | 6
حديد تسليح قطر 16 مم | Ton | 11324.9994 | 2019-02-06 | NUCA R05 - Z02-0088 | ايستار ايجيبت للصناعة | 100 | 0 | 6
حديد تسليح قطر 16 مم | Ton | 10921.0526 | 2018-02-14 | Amadid Substataion-0051 | المصريه الامريكيه لدرفله الصلب بشاى | 40 | 436842.1 | 7
حديد تسليح قطر 16 مم | Ton | 11950.0044 | 2018-02-15 | Siemens Power Station-0072 | حديد المصريين لتجارة مواد البناء | 10 | 119500.04 | 7
حديد تسليح قطر 16 مم | Ton | 11499.9894 | 2019-02-17 | NUCA R05 - Z02-0088 | شركة السويس للصلب | 51.42 | 591329.46 | 7
حديد تسليح قطر 16 مم | Ton | 9500 | 2018-04-01 | New Capital Tunnel-0059 | الهيئة الهندسية للقوات المسلحة | 98 | 931000 | 13
حديد تسليح قطر 16 مم | Ton | 12100 | 2019-03-27 | Al-Jazi Egypt | الشركة الخليجيه للانشاء والتعمير | 600 | 5739385.74 | 13
حديد تسليح قطر 16 مم | Ton | 11666.6666 | 2018-04-04 | French Fund Substations (Bani-Swif)-0061 | المصريه الامريكيه لدرفله الصلب بشاى | 6 | 70000 | 14
حديد تسليح قطر 16 مم | Ton | 13299.9999 | 2018-04-02 | Royal City Mall-0063 | المصريه الامريكيه لدرفله الصلب بشاى | 20 | 266000 | 14
حديد تسليح قطر 16 مم | Ton | 13299.9999 | 2018-04-04 | Sewedy Stores-0065 | المصريه الامريكيه لدرفله الصلب بشاى | 6 | 79800 | 14
حديد تسليح قطر 16 مم | Ton | 11491.2281 | 2018-04-22 | Amadid Substataion-0051 | المصريه الامريكيه لدرفله الصلب بشاى | 80 | 919298.25 | 16
حديد تسليح قطر 16 مم | Ton | 13099.9999 | 2018-04-19 | Royal City Mall-0063 | المصريه الامريكيه لدرفله الصلب بشاى | 20 | 262000 | 16
حديد تسليح قطر 16 مم | Ton | 13099.9999 | 2018-04-19 | Royal City Mall-0063 | المصريه الامريكيه لدرفله الصلب بشاى | 34 | 445400 | 16
حديد تسليح قطر 16 مم | Ton | 11949.9999 | 2019-04-22 | Suez Steel Factory-0069 | شركة السويس للصلب | 12.68 | 151526 | 17
حديد تسليح قطر 16 مم | Ton | 12875.0004 | 2019-04-22 | Suez Steel Factory-0069 | شركة السويس للصلب | 51.44 | 662290.02 | 17
حديد تسليح قطر 16 مم | Ton | 12665 | 2018-04-26 | Siemens Power Station-0072 | شركة السويس للصلب | 8 | 0 | 17
حديد تسليح قطر 16 مم | Ton | 9500 | 2018-05-01 | Ben Zayed Bridge | الهيئة الهندسية للقوات المسلحة | 210 | 0 | 18
حديد تسليح قطر 16 مم | Ton | 9500 | 2018-05-01 | New Capital Tunnel-0059 | الهيئة الهندسية للقوات المسلحة | 210 | 1995000 | 18
حديد تسليح قطر 16 مم | Ton | 13099.9999 | 2018-05-06 | Royal City Mall-0063 | المصريه الامريكيه لدرفله الصلب بشاى | 16 | 209600 | 18
حديد تسليح قطر 16 مم | Ton | 13099.9999 | 2019-05-02 | Royal City Mall-0063 | المصريه الامريكيه لدرفله الصلب بشاى | 30 | 393000 | 18
حديد تسليح قطر 16 مم | Ton | 12665 | 2018-05-02 | Siemens Power Station-0072 | شركة السويس للصلب | 2 | 0 | 18
حديد تسليح قطر 16 مم | Ton | 12500 | 2018-05-01 | Tunnel Of Sokhna Road-0074 | الهيئة الهندسية للقوات المسلحة | 143 | 1787500 | 18
حديد تسليح قطر 16 مم | Ton | 5000 | 2018-05-31 | Kayan-ARMY/KYAN/1446 | الهيئة الهندسية للقوات المسلحة | 11 | 55000 | 22
حديد تسليح قطر 16 مم | Ton | 11491.2281 | 2018-05-30 | Amadid Substataion-0051 | المصريه الامريكيه لدرفله الصلب بشاى | 36 | 413684.21 | 22
حديد تسليح قطر 16 مم | Ton | 11491.2281 | 2018-07-31 | French Fund Substations ( Ismailia )-0052 | المصريه الامريكيه لدرفله الصلب بشاى | 30 | 344736.84 | 31
حديد تسليح قطر 16 مم | Ton | 10000 | 2018-08-01 | Hyper EL-Temsah-0070 | الهيئة الهندسية للقوات المسلحة | 271 | 2710000 | 31
حديد تسليح قطر 16 مم | Ton | 13500 | 2018-10-01 | Nefisha Bridge-0079 | الهيئة الهندسية للقوات المسلحة | 500 | 6750000 | 40
حديد تسليح قطر 16 مم | Ton | 12199.9996 | 2018-10-01 | NUCA R05 - Z02-0088 | ايستار ايجيبت للصناعة | 96 | 1171199.96 | 40
حديد تسليح قطر 16 مم | Ton | 12175.0062 | 2018-12-13 | Suez Steel Factory-0069 | شركة السويس للصلب | 3.74 | 45534.52 | 50
حديد تسليح قطر 16 مم | Ton | 12135.0036 | 2018-12-13 | Suez Steel Factory-0069 | شركة السويس للصلب | 28.04 | 340265.5 | 50
حديد تسليح قطر 16 مم | Ton | 12834.9978 | 2018-12-13 | Suez Steel Factory-0069 | شركة السويس للصلب | 23.84 | 305986.35 | 50
حديد تسليح قطر 16 مم | Ton | 12320.0028 | 2018-12-13 | Suez Steel Factory-0069 | شركة السويس للصلب | 8.48 | 104473.62 | 50
حديد تسليح قطر 16 مم | Ton | 12284.9991 | 2018-12-16 | Siemens Power Station-0072 | شركة السويس للصلب | 11.62 | 142751.69 | 50
حديد تسليح قطر 16 مم | Ton | 5000 | 2018-12-18 | Kayan-ARMY/KYAN/1446 | الهيئة الهندسية للقوات المسلحة | 10 | 50000 | 51
حديد تسليح قطر 16 مم | Ton | 11649.9906 | 2018-12-23 | Suez Steel Factory-0069 | شركة السويس للصلب | 20 | 0 | 51
حديد تسليح قطر 16 مم | Ton | 11649.9906 | 2018-12-23 | NUCA R05-0082 | المصريه الامريكيه لدرفله الصلب بشاى | 116 | 0 | 51
حديد تسليح قطر 16 مم | Ton | 11913.1506 | 2018-12-23 | NUCA R05 - Z02-0088 | ايستار ايجيبت للصناعة | 58 | 0 | 51
حديد تسليح قطر 16 مم | Ton | 12500 | 2018-12-23 | Abu Sultan Road Bridge 2-0089 | الهيئة الهندسية للقوات المسلحة | 600 | 7500000 | 51
حديد تسليح قطر 16 مم | Ton | 12500 | 2018-12-27 | Fish Market-0080 | الهيئة الهندسية للقوات المسلحة | 50 | 625000 | 52
حديد تسليح قطر 16 مم | Ton | 12274.9999 | 2018-12-24 | El Sewedy University-0085 | المصريه الامريكيه لدرفله الصلب بشاى | 20 | 245500 | 52
حديد تسليح قطر 16 مم | Ton | 11649.9906 | 2018-12-26 | NUCA R05 - Z02-0088 | شركة السويس للصلب | 58 | 675699.45 | 52
حديد تسليح قطر 18 مم | Ton | 5000 | 2018-01-10 | Kayan-ARMY/KYAN/1446 | الهيئة الهندسية للقوات المسلحة | 148.44 | 742200 | 2
حديد تسليح قطر 18 مم | Ton | 9500 | 2018-01-09 | New Capital Tunnel-0059 | الهيئة الهندسية للقوات المسلحة | 493.33 | 4686635 | 2
حديد تسليح قطر 18 مم | Ton | 9500 | 2018-01-08 | Ministries Complex-0060 | الهيئة الهندسية للقوات المسلحة | 284.99 | 2707405 | 2
حديد تسليح قطر 18 مم | Ton | 12450 | 2018-01-08 | Ministries Complex-0060 | الهيئة الهندسية للقوات المسلحة | 100.4 | 1249980 | 2
حديد تسليح قطر 18 مم | Ton | 9500 | 2018-01-08 | Ministries Complex-0060 | الهيئة الهندسية للقوات المسلحة | 536.54 | 5097130 | 2
حديد تسليح قطر 18 مم | Ton | 11649.9997 | 2019-01-07 | Royal City Mall-0063 | المصريه الامريكيه لدرفله الصلب بشاى | 6 | 69900 | 2
حديد تسليح قطر 18 مم | Ton | 11649.9997 | 2019-01-07 | PKG# 144, Marassi-0093 | المصريه الامريكيه لدرفله الصلب بشاى | 6 | 69900 | 2
حديد تسليح قطر 18 مم | Ton | 9500 | 2018-01-24 | Ministries Complex-0060 | الهيئة الهندسية للقوات المسلحة | 954.601 | 9068709.5 | 4
حديد تسليح قطر 18 مم | Ton | 12499.9974 | 2018-01-25 | Ministries Complex-0060 | المصريه الامريكيه لدرفله الصلب بشاى | 55 | 687499.86 | 4
حديد تسليح قطر 18 مم | Ton | 11649.9997 | 2019-01-22 | El Sewedy University-0085 | المصريه الامريكيه لدرفله الصلب بشاى | 8 | 93200 | 4
حديد تسليح قطر 18 مم | Ton | 5000 | 2018-02-06 | Kayan-ARMY/KYAN/1446 | الهيئة الهندسية للقوات المسلحة | 160 | 800000 | 6
حديد تسليح قطر 18 مم | Ton | 9500 | 2018-02-06 | New Capital Tunnel-0059 | الهيئة الهندسية للقوات المسلحة | 50.32 | 478040 | 6
حديد تسليح قطر 18 مم | Ton | 10526 | 2019-02-05 | Mientra Factory-0076 | شركة منترا | 900 | 9473400 | 6
حديد تسليح قطر 18 مم | Ton | 12399.9999 | 2019-02-10 | El Sewedy University-0085 | المصريه الامريكيه لدرفله الصلب بشاى | 70 | 867999.99 | 6
حديد تسليح قطر 18 مم | Ton | 11324.9994 | 2019-02-06 | NUCA R05 - Z02-0088 | ايستار ايجيبت للصناعة | 22 | 0 | 6
حديد تسليح قطر 18 مم | Ton | 10921.0526 | 2018-02-14 | Amadid Substataion-0051 | المصريه الامريكيه لدرفله الصلب بشاى | 20 | 218421.05 | 7
حديد تسليح قطر 18 مم | Ton | 12100 | 2018-02-13 | PKG 117-0071 | ميتاد حلوان لدرفلة المعادن | 18 | 217800 | 7
حديد تسليح قطر 18 مم | Ton | 12450 | 2018-02-14 | Siemens Power Station-0072 | المصريه الامريكيه لدرفله الصلب بشاى | 17.77 | 221236.5 | 7
حديد تسليح قطر 18 مم | Ton | 11499.9894 | 2019-02-17 | NUCA R05 - Z02-0088 | شركة السويس للصلب | 69.7 | 801549.26 | 7
حديد تسليح قطر 18 مم | Ton | 9500 | 2018-03-11 | New Capital Tunnel-0059 | الهيئة الهندسية للقوات المسلحة | 181 | 1719500 | 10
حديد تسليح قطر 18 مم | Ton | 12350 | 2018-03-07 | PKG 117-0071 | ميتاد حلوان لدرفلة المعادن | 46 | 568100 | 10
حديد تسليح قطر 18 مم | Ton | 5000 | 2018-04-01 | Kayan-ARMY/KYAN/1446 | الهيئة الهندسية للقوات المسلحة | 48 | 240000 | 13
حديد تسليح قطر 18 مم | Ton | 12100 | 2019-03-27 | Al-Jazi Egypt | الشركة الخليجيه للانشاء والتعمير | 500 | 4181372.8 | 13
حديد تسليح قطر 18 مم | Ton | 11950 | 2019-04-22 | Suez Steel Factory-0069 | شركة السويس للصلب | 2.58 | 30831 | 17
حديد تسليح قطر 18 مم | Ton | 13575 | 2019-04-22 | Suez Steel Factory-0069 | شركة السويس للصلب | 30 | 0 | 17
حديد تسليح قطر 18 مم | Ton | 9500 | 2018-05-01 | Ben Zayed Bridge | الهيئة الهندسية للقوات المسلحة | 233 | 0 | 18
حديد تسليح قطر 18 مم | Ton | 9500 | 2018-05-01 | New Capital Tunnel-0059 | الهيئة الهندسية للقوات المسلحة | 233 | 2213500 | 18
حديد تسليح قطر 18 مم | Ton | 11500 | 2018-04-30 | Ministries Complex-0060 | الهيئة الهندسية للقوات المسلحة | 239 | 2748500 | 18
حديد تسليح قطر 18 مم | Ton | 13099.9999 | 2018-05-06 | Royal City Mall-0063 | المصريه الامريكيه لدرفله الصلب بشاى | 14 | 183400 | 18
حديد تسليح قطر 18 مم | Ton | 13099.9999 | 2019-05-02 | Royal City Mall-0063 | المصريه الامريكيه لدرفله الصلب بشاى | 10 | 131000 | 18
حديد تسليح قطر 18 مم | Ton | 12500 | 2018-05-01 | Tunnel Of Sokhna Road-0074 | الهيئة الهندسية للقوات المسلحة | 202 | 2525000 | 18
حديد تسليح قطر 18 مم | Ton | 10000 | 2018-08-01 | Hyper EL-Temsah-0070 | الهيئة الهندسية للقوات المسلحة | 200 | 2000000 | 31
حديد تسليح قطر 18 مم | Ton | 12500 | 2018-08-01 | Tunnel Of Sokhna Road-0074 | الهيئة الهندسية للقوات المسلحة | 200 | 2500000 | 31
حديد تسليح قطر 18 مم | Ton | 13500 | 2018-10-01 | Nefisha Bridge-0079 | الهيئة الهندسية للقوات المسلحة | 200 | 2700000 | 40
حديد تسليح قطر 18 مم | Ton | 12199.9996 | 2018-10-01 | NUCA R05 - Z02-0088 | ايستار ايجيبت للصناعة | 26 | 317199.99 | 40
حديد تسليح قطر 18 مم | Ton | 11649.9906 | 2018-12-23 | NUCA R05-0082 | المصريه الامريكيه لدرفله الصلب بشاى | 132 | 0 | 51
حديد تسليح قطر 18 مم | Ton | 11913.1506 | 2018-12-23 | NUCA R05 - Z02-0088 | ايستار ايجيبت للصناعة | 148 | 0 | 51
حديد تسليح قطر 18 مم | Ton | 12500 | 2018-12-23 | Abu Sultan Road Bridge 2-0089 | الهيئة الهندسية للقوات المسلحة | 400 | 5000000 | 51
حديد تسليح قطر 18 مم | Ton | 12274.9999 | 2018-12-24 | El Sewedy University-0085 | المصريه الامريكيه لدرفله الصلب بشاى | 5 | 61375 | 52
حديد تسليح قطر 18 مم | Ton | 11649.9906 | 2018-12-26 | NUCA R05 - Z02-0088 | شركة السويس للصلب | 148 | 1724198.61 | 52
حديد تسليح قطر 20 مم | Ton | 12499.9974 | 2018-01-25 | Benisueif Cement-CDRI/BSCC/1445 | المصريه الامريكيه لدرفله الصلب بشاى | 2 | 24999.99 | 4
حديد تسليح قطر 20 مم | Ton | 9500 | 2018-01-24 | Ministries Complex-0060 | الهيئة الهندسية للقوات المسلحة | 555.292 | 5275274 | 4
حديد تسليح قطر 20 مم | Ton | 5000 | 2018-02-06 | Kayan-ARMY/KYAN/1446 | الهيئة الهندسية للقوات المسلحة | 71 | 355000 | 6
حديد تسليح قطر 20 مم | Ton | 10526 | 2019-02-05 | Mientra Factory-0076 | شركة منترا | 1200 | 12631200 | 6
حديد تسليح قطر 20 مم | Ton | 10921.0526 | 2018-02-14 | Amadid Substataion-0051 | المصريه الامريكيه لدرفله الصلب بشاى | 30 | 327631.58 | 7
حديد تسليح قطر 20 مم | Ton | 12450 | 2018-02-14 | Siemens Power Station-0072 | المصريه الامريكيه لدرفله الصلب بشاى | 3.95 | 49177.5 | 7
حديد تسليح قطر 22 مم | Ton | 5000 | 2018-01-10 | Kayan-ARMY/KYAN/1446 | الهيئة الهندسية للقوات المسلحة | 49.58 | 247900 | 2
حديد تسليح قطر 22 مم | Ton | 9500 | 2018-01-09 | New Capital Tunnel-0059 | الهيئة الهندسية للقوات المسلحة | 146.8 | 1394600 | 2
حديد تسليح قطر 22 مم | Ton | 9500 | 2018-01-08 | Ministries Complex-0060 | الهيئة الهندسية للقوات المسلحة | 303.56 | 2883820 | 2
حديد تسليح قطر 22 مم | Ton | 9500 | 2018-01-08 | Ministries Complex-0060 | الهيئة الهندسية للقوات المسلحة | 39.64 | 376580 | 2
حديد تسليح قطر 22 مم | Ton | 11649.9997 | 2019-01-07 | Royal City Mall-0063 | المصريه الامريكيه لدرفله الصلب بشاى | 12 | 139800 | 2
حديد تسليح قطر 22 مم | Ton | 11649.9997 | 2019-01-07 | PKG# 144, Marassi-0093 | المصريه الامريكيه لدرفله الصلب بشاى | 10 | 116500 | 2
حديد تسليح قطر 22 مم | Ton | 5000 | 2018-01-22 | Kayan-ARMY/KYAN/1446 | سامكريت لانظمة البناء | 39.76 | 198800 | 4
حديد تسليح قطر 22 مم | Ton | 9500 | 2018-01-24 | Ministries Complex-0060 | الهيئة الهندسية للقوات المسلحة | 39.66 | 376770 | 4
حديد تسليح قطر 22 مم | Ton | 12450 | 2018-01-22 | French Fund Substations (Bani-Swif)-0061 | المصريه الامريكيه لدرفله الصلب بشاى | 20 | 249000 | 4
حديد تسليح قطر 22 مم | Ton | 12449.997 | 2018-01-25 | French Fund Substations (Bani-Swif)-0061 | المصريه الامريكيه لدرفله الصلب بشاى | 19.94 | 248252.94 | 4
حديد تسليح قطر 22 مم | Ton | 12450.0084 | 2018-01-25 | Pkg 85-0073 | المصريه الامريكيه لدرفله الصلب بشاى | 8 | 99600.07 | 4
حديد تسليح قطر 22 مم | Ton | 11649.9997 | 2019-01-22 | El Sewedy University-0085 | المصريه الامريكيه لدرفله الصلب بشاى | 12 | 139800 | 4
حديد تسليح قطر 22 مم | Ton | 12449.997 | 2018-02-07 | Amadid Substataion-0051 | المصريه الامريكيه لدرفله الصلب بشاى | 1 | 12450 | 6
حديد تسليح قطر 22 مم | Ton | 10526 | 2019-02-05 | Mientra Factory-0076 | شركة منترا | 500 | 5263000 | 6
حديد تسليح قطر 22 مم | Ton | 12399.9999 | 2019-02-10 | El Sewedy University-0085 | المصريه الامريكيه لدرفله الصلب بشاى | 18 | 223200 | 6
حديد تسليح قطر 22 مم | Ton | 9500 | 2018-04-01 | New Capital Tunnel-0059 | الهيئة الهندسية للقوات المسلحة | 50 | 475000 | 13
حديد تسليح قطر 22 مم | Ton | 12500 | 2018-04-01 | Ministries Complex-0060 | الهيئة الهندسية للقوات المسلحة | 40 | 500000 | 13
حديد تسليح قطر 22 مم | Ton | 12100 | 2019-03-27 | Al-Jazi Egypt | الشركة الخليجيه للانشاء والتعمير | 800 | 8602434.5 | 13
حديد تسليح قطر 22 مم | Ton | 12899.9999 | 2019-04-22 | Ministries Complex-0060 | ليجند - أحمد فؤاد محمد السيد شقرة | 250 | 0 | 17
حديد تسليح قطر 22 مم | Ton | 12999.9991 | 2019-04-22 | Ministries Complex-0060 | المصريه الامريكيه لدرفله الصلب بشاى | 250 | 0 | 17
حديد تسليح قطر 22 مم | Ton | 11950 | 2019-04-22 | Suez Steel Factory-0069 | شركة السويس للصلب | 2.96 | 35372 | 17
حديد تسليح قطر 22 مم | Ton | 13575 | 2019-04-22 | Suez Steel Factory-0069 | شركة السويس للصلب | 10 | 0 | 17
حديد تسليح قطر 22 مم | Ton | 11500 | 2018-04-30 | Ministries Complex-0060 | الهيئة الهندسية للقوات المسلحة | 483 | 5554500 | 18
حديد تسليح قطر 22 مم | Ton | 13099.9999 | 2018-05-06 | Royal City Mall-0063 | المصريه الامريكيه لدرفله الصلب بشاى | 130 | 1702999.99 | 18
حديد تسليح قطر 22 مم | Ton | 13099.9999 | 2019-05-02 | Royal City Mall-0063 | المصريه الامريكيه لدرفله الصلب بشاى | 70 | 916999.99 | 18
حديد تسليح قطر 22 مم | Ton | 12500 | 2018-05-01 | Tunnel Of Sokhna Road-0074 | الهيئة الهندسية للقوات المسلحة | 53 | 662500 | 18
حديد تسليح قطر 22 مم | Ton | 10000 | 2018-08-01 | Hyper EL-Temsah-0070 | الهيئة الهندسية للقوات المسلحة | 274 | 2740000 | 31
حديد تسليح قطر 22 مم | Ton | 12500 | 2018-08-01 | Tunnel Of Sokhna Road-0074 | الهيئة الهندسية للقوات المسلحة | 200 | 2500000 | 31
حديد تسليح قطر 22 مم | Ton | 13500 | 2018-10-01 | Nefisha Bridge-0079 | الهيئة الهندسية للقوات المسلحة | 500 | 6750000 | 40
حديد تسليح قطر 22 مم | Ton | 12199.9996 | 2018-10-01 | NUCA R05 - Z02-0088 | ايستار ايجيبت للصناعة | 66 | 805199.97 | 40
حديد تسليح قطر 22 مم | Ton | 13445.0004 | 2018-10-16 | Suez Steel Factory-0069 | شركة السويس للصلب | 6.46 | 86854.7 | 42
حديد تسليح قطر 22 مم | Ton | 12925.0008 | 2018-10-16 | Suez Steel Factory-0069 | شركة السويس للصلب | 10.12 | 130801.01 | 42
حديد تسليح قطر 22 مم | Ton | 12875.0004 | 2018-10-16 | Suez Steel Factory-0069 | شركة السويس للصلب | 3.5 | 45062.5 | 42
حديد تسليح قطر 22 مم | Ton | 12284.9999 | 2018-10-15 | NUCA R05 - Z02-0088 | حديد المصريين لتجارة مواد البناء | 174 | 2137589.98 | 42
حديد تسليح قطر 22 مم | Ton | 12175.0062 | 2018-12-13 | Suez Steel Factory-0069 | شركة السويس للصلب | 8.1 | 98617.55 | 50
حديد تسليح قطر 22 مم | Ton | 12135.0036 | 2018-12-13 | Suez Steel Factory-0069 | شركة السويس للصلب | 10 | 121350.04 | 50
حديد تسليح قطر 22 مم | Ton | 12834.9978 | 2018-12-13 | Suez Steel Factory-0069 | شركة السويس للصلب | 6.12 | 78550.19 | 50
حديد تسليح قطر 22 مم | Ton | 12320.0028 | 2018-12-13 | Suez Steel Factory-0069 | شركة السويس للصلب | 8.76 | 107923.22 | 50
حديد تسليح قطر 22 مم | Ton | 11649.9906 | 2018-12-23 | Suez Steel Factory-0069 | شركة السويس للصلب | 15 | 0 | 51
حديد تسليح قطر 22 مم | Ton | 11649.9906 | 2018-12-23 | NUCA R05-0082 | المصريه الامريكيه لدرفله الصلب بشاى | 62 | 0 | 51
حديد تسليح قطر 22 مم | Ton | 11913.1506 | 2018-12-23 | NUCA R05 - Z02-0088 | ايستار ايجيبت للصناعة | 100 | 0 | 51
حديد تسليح قطر 22 مم | Ton | 12500 | 2018-12-23 | Abu Sultan Road Bridge 2-0089 | الهيئة الهندسية للقوات المسلحة | 300 | 3750000 | 51
حديد تسليح قطر 22 مم | Ton | 12274.9999 | 2018-12-24 | El Sewedy University-0085 | المصريه الامريكيه لدرفله الصلب بشاى | 25 | 306875 | 52
حديد تسليح قطر 22 مم | Ton | 11649.9906 | 2018-12-26 | NUCA R05 - Z02-0088 | شركة السويس للصلب | 100 | 1164999.06 | 52
حديد تسليح قطر 25 مم | Ton | 5000 | 2018-01-04 | Kayan-ARMY/KYAN/1446 | الهيئة الهندسية للقوات المسلحة | 81.42 | 407100 | 1
حديد تسليح قطر 25 مم | Ton | 5000 | 2018-01-04 | Kayan-ARMY/KYAN/1446 | الهيئة الهندسية للقوات المسلحة | 541.59 | 2707950 | 1
حديد تسليح قطر 25 مم | Ton | 9500 | 2018-01-04 | New Capital Tunnel-0059 | الهيئة الهندسية للقوات المسلحة | 394.28 | 3745660 | 1
حديد تسليح قطر 25 مم | Ton | 9031.604 | 2018-01-04 | New Capital Tunnel-0059 | الهيئة الهندسية للقوات المسلحة | 2.145 | 19372.79 | 1
حديد تسليح قطر 25 مم | Ton | 9500 | 2018-01-04 | New Capital Tunnel-0059 | الهيئة الهندسية للقوات المسلحة | 1589.94 | 15104430 | 1
حديد تسليح قطر 25 مم | Ton | 5000 | 2018-01-10 | Kayan-ARMY/KYAN/1446 | الهيئة الهندسية للقوات المسلحة | 52.32 | 261600 | 2
حديد تسليح قطر 25 مم | Ton | 9500 | 2018-01-09 | New Capital Tunnel-0059 | الهيئة الهندسية للقوات المسلحة | 160.01 | 1520095 | 2
حديد تسليح قطر 25 مم | Ton | 9500 | 2018-01-08 | Ministries Complex-0060 | الهيئة الهندسية للقوات المسلحة | 121.47 | 1153965 | 2
حديد تسليح قطر 25 مم | Ton | 9500 | 2018-01-08 | Ministries Complex-0060 | الهيئة الهندسية للقوات المسلحة | 154.39 | 1466705 | 2
حديد تسليح قطر 25 مم | Ton | 6500 | 2018-01-24 | Ismalia Brigde-0019 | الهيئة الهندسية للقوات المسلحة | 167.09 | 1086085 | 4
حديد تسليح قطر 25 مم | Ton | 5000 | 2018-01-24 | Al Amal Bridge-0046 | الهيئة الهندسية للقوات المسلحة | 63.28 | 316400 | 4
حديد تسليح قطر 25 مم | Ton | 12008 | 2018-01-28 | Benisueif Cement-CDRI/BSCC/1445 | شركة العز الدخيلة للصلب - الاسكندرية | 6 | 72048 | 4
حديد تسليح قطر 25 مم | Ton | 12449.997 | 2018-01-25 | Benisueif Cement-CDRI/BSCC/1445 | المصريه الامريكيه لدرفله الصلب بشاى | 4.022 | 50073.89 | 4
حديد تسليح قطر 25 مم | Ton | 9500 | 2018-01-24 | Ministries Complex-0060 | الهيئة الهندسية للقوات المسلحة | 1131.459 | 10748860.5 | 4
حديد تسليح قطر 25 مم | Ton | 12450 | 2018-01-22 | French Fund Substations (Bani-Swif)-0061 | المصريه الامريكيه لدرفله الصلب بشاى | 9 | 112050 | 4
حديد تسليح قطر 25 مم | Ton | 12449.997 | 2018-01-25 | French Fund Substations (Bani-Swif)-0061 | المصريه الامريكيه لدرفله الصلب بشاى | 8.04 | 100097.98 | 4
حديد تسليح قطر 25 مم | Ton | 11649.9997 | 2019-01-22 | El Sewedy University-0085 | المصريه الامريكيه لدرفله الصلب بشاى | 6 | 69900 | 4
حديد تسليح قطر 25 مم | Ton | 5000 | 2018-02-06 | Kayan-ARMY/KYAN/1446 | الهيئة الهندسية للقوات المسلحة | 279 | 1395000 | 6
حديد تسليح قطر 25 مم | Ton | 9500 | 2018-02-06 | New Capital Tunnel-0059 | الهيئة الهندسية للقوات المسلحة | 153.28 | 1456160 | 6
حديد تسليح قطر 25 مم | Ton | 10526 | 2019-02-05 | Mientra Factory-0076 | شركة منترا | 1450 | 15262700 | 6
حديد تسليح قطر 25 مم | Ton | 12399.9999 | 2019-02-10 | El Sewedy University-0085 | المصريه الامريكيه لدرفله الصلب بشاى | 84 | 1041599.99 | 6
حديد تسليح قطر 25 مم | Ton | 11324.9994 | 2019-02-06 | NUCA R05 - Z02-0088 | ايستار ايجيبت للصناعة | 28 | 0 | 6
حديد تسليح قطر 25 مم | Ton | 10921.0526 | 2018-02-14 | Amadid Substataion-0051 | المصريه الامريكيه لدرفله الصلب بشاى | 25 | 273026.32 | 7
حديد تسليح قطر 25 مم | Ton | 12450 | 2018-02-13 | PKG 117-0071 | المصريه الامريكيه لدرفله الصلب بشاى | 30 | 373500 | 7
حديد تسليح قطر 25 مم | Ton | 11499.9894 | 2019-02-17 | NUCA R05 - Z02-0088 | شركة السويس للصلب | 2.18 | 25069.98 | 7
حديد تسليح قطر 25 مم | Ton | 9500 | 2018-03-11 | New Capital Tunnel-0059 | الهيئة الهندسية للقوات المسلحة | 380 | 3610000 | 10
حديد تسليح قطر 25 مم | Ton | 12599.9999 | 2018-03-08 | PKG 117-0071 | المصريه الامريكيه لدرفله الصلب بشاى | 40 | 504000 | 10
حديد تسليح قطر 25 مم | Ton | 9500 | 2018-04-01 | New Capital Tunnel-0059 | الهيئة الهندسية للقوات المسلحة | 302 | 2869000 | 13
حديد تسليح قطر 25 مم | Ton | 12100 | 2019-03-27 | Al-Jazi Egypt | الشركة الخليجيه للانشاء والتعمير | 1500 | 15002378.6 | 13
حديد تسليح قطر 25 مم | Ton | 9500 | 2018-05-01 | Ben Zayed Bridge | الهيئة الهندسية للقوات المسلحة | 520 | 0 | 18
حديد تسليح قطر 25 مم | Ton | 9500 | 2018-05-01 | New Capital Tunnel-0059 | الهيئة الهندسية للقوات المسلحة | 520 | 4940000 | 18
حديد تسليح قطر 25 مم | Ton | 11500 | 2018-04-30 | Ministries Complex-0060 | الهيئة الهندسية للقوات المسلحة | 131 | 1506500 | 18
حديد تسليح قطر 25 مم | Ton | 12500 | 2018-05-01 | Tunnel Of Sokhna Road-0074 | الهيئة الهندسية للقوات المسلحة | 313 | 3912500 | 18
حديد تسليح قطر 25 مم | Ton | 13100 | 2018-07-31 | French Fund Substations ( Ismailia )-0052 | المصريه الامريكيه لدرفله الصلب بشاى | 20 | 262000 | 31
حديد تسليح قطر 25 مم | Ton | 10000 | 2018-08-01 | Hyper EL-Temsah-0070 | الهيئة الهندسية للقوات المسلحة | 200 | 2000000 | 31
حديد تسليح قطر 25 مم | Ton | 12500 | 2018-08-01 | Tunnel Of Sokhna Road-0074 | الهيئة الهندسية للقوات المسلحة | 200 | 2500000 | 31
حديد تسليح قطر 25 مم | Ton | 13500 | 2018-10-01 | Nefisha Bridge-0079 | الهيئة الهندسية للقوات المسلحة | 500 | 6750000 | 40
حديد تسليح قطر 25 مم | Ton | 12199.9996 | 2018-10-01 | NUCA R05 - Z02-0088 | ايستار ايجيبت للصناعة | 43.52 | 530943.98 | 40
حديد تسليح قطر 25 مم | Ton | 12135.0036 | 2018-12-13 | Suez Steel Factory-0069 | شركة السويس للصلب | 0.66 | 8009.1 | 50
حديد تسليح قطر 25 مم | Ton | 13500.0054 | 2018-12-13 | Suez Steel Factory-0069 | شركة السويس للصلب | 2.36 | 31860.01 | 50
حديد تسليح قطر 25 مم | Ton | 11649.9906 | 2018-12-23 | NUCA R05-0082 | المصريه الامريكيه لدرفله الصلب بشاى | 208 | 0 | 51
حديد تسليح قطر 25 مم | Ton | 11913.1506 | 2018-12-23 | NUCA R05 - Z02-0088 | ايستار ايجيبت للصناعة | 172 | 0 | 51
حديد تسليح قطر 25 مم | Ton | 12500 | 2018-12-23 | Abu Sultan Road Bridge 2-0089 | الهيئة الهندسية للقوات المسلحة | 700 | 8750000 | 51
حديد تسليح قطر 25 مم | Ton | 12274.9999 | 2018-12-24 | El Sewedy University-0085 | المصريه الامريكيه لدرفله الصلب بشاى | 4 | 49100 | 52
حديد تسليح قطر 25 مم | Ton | 11649.9906 | 2018-12-26 | NUCA R05 - Z02-0088 | شركة السويس للصلب | 172 | 2003798.38 | 52
حديد تسليح قطر 32 مم | Ton | 5000 | 2018-01-04 | Kayan-ARMY/KYAN/1446 | الهيئة الهندسية للقوات المسلحة | 203.05 | 1015250 | 1
حديد تسليح قطر 32 مم | Ton | 9500 | 2018-01-04 | New Capital Tunnel-0059 | الهيئة الهندسية للقوات المسلحة | 197.34 | 1874730 | 1
حديد تسليح قطر 32 مم | Ton | 9500 | 2018-01-04 | New Capital Tunnel-0059 | الهيئة الهندسية للقوات المسلحة | 1063.26 | 10100970 | 1
حديد تسليح قطر 32 مم | Ton | 9500 | 2018-01-09 | New Capital Tunnel-0059 | الهيئة الهندسية للقوات المسلحة | 461.12 | 4380640 | 2
حديد تسليح قطر 32 مم | Ton | 5000 | 2018-01-08 | Ministries Complex-0060 | الهيئة الهندسية للقوات المسلحة | 47.79 | 238950 | 2
حديد تسليح قطر 32 مم | Ton | 6500 | 2018-01-24 | Ismalia Brigde-0019 | الهيئة الهندسية للقوات المسلحة | 50.7 | 329550 | 4
حديد تسليح قطر 32 مم | Ton | 12449.997 | 2018-01-25 | Benisueif Cement-CDRI/BSCC/1445 | المصريه الامريكيه لدرفله الصلب بشاى | 1.99 | 24775.49 | 4
حديد تسليح قطر 32 مم | Ton | 12700 | 2018-01-22 | French Fund Substations (Bani-Swif)-0061 | المصريه الامريكيه لدرفله الصلب بشاى | 28 | 355600 | 4
حديد تسليح قطر 32 مم | Ton | 12701.8344 | 2018-01-25 | French Fund Substations (Bani-Swif)-0061 | المصريه الامريكيه لدرفله الصلب بشاى | 27.22 | 345743.93 | 4
حديد تسليح قطر 32 مم | Ton | 9500 | 2018-02-06 | New Capital Tunnel-0059 | الهيئة الهندسية للقوات المسلحة | 250 | 2375000 | 6
حديد تسليح قطر 32 مم | Ton | 9500 | 2018-02-07 | New Capital Tunnel-0059 | الهيئة الهندسية للقوات المسلحة | 248.62 | 2361890 | 6
حديد تسليح قطر 32 مم | Ton | 10526 | 2019-02-05 | Mientra Factory-0076 | شركة منترا | 500 | 5263000 | 6
حديد تسليح قطر 32 مم | Ton | 9500 | 2018-05-01 | Ben Zayed Bridge | الهيئة الهندسية للقوات المسلحة | 493 | 0 | 18
حديد تسليح قطر 32 مم | Ton | 9500 | 2018-05-01 | New Capital Tunnel-0059 | الهيئة الهندسية للقوات المسلحة | 493 | 4683500 | 18
حديد تسليح قطر 32 مم | Ton | 12500 | 2018-05-01 | Tunnel Of Sokhna Road-0074 | الهيئة الهندسية للقوات المسلحة | 190.815 | 2385187.5 | 18
حديد تسليح قطر 32 مم | Ton | 12500 | 2018-05-01 | Tunnel Of Sokhna Road-0074 | الهيئة الهندسية للقوات المسلحة | 99 | 1237500 | 18
حديد تسليح قطر 32 مم | Ton | 10000 | 2018-08-01 | Hyper EL-Temsah-0070 | الهيئة الهندسية للقوات المسلحة | 200 | 2000000 | 31
حديد تسليح قطر 32 مم | Ton | 12500 | 2018-08-01 | Tunnel Of Sokhna Road-0074 | الهيئة الهندسية للقوات المسلحة | 487 | 6087500 | 31
حديد تسليح قطر 8مم | Ton | 5000 | 2018-01-10 | Kayan-ARMY/KYAN/1446 | الهيئة الهندسية للقوات المسلحة | 98.16 | 490800 | 2
حديد تسليح قطر 8مم | Ton | 9500 | 2018-01-08 | Ministries Complex-0060 | الهيئة الهندسية للقوات المسلحة | 133.585 | 1269057.5 | 2
حديد تسليح قطر 8مم | Ton | 11649.9997 | 2019-01-07 | Royal City Mall-0063 | المصريه الامريكيه لدرفله الصلب بشاى | 2 | 23300 | 2
حديد تسليح قطر 8مم | Ton | 11649.9997 | 2019-01-07 | PKG# 144, Marassi-0093 | المصريه الامريكيه لدرفله الصلب بشاى | 2 | 23300 | 2
حديد تسليح قطر 8مم | Ton | 12007.9999 | 2018-01-28 | Benisueif Cement-CDRI/BSCC/1445 | شركة العز الدخيلة للصلب - الاسكندرية | 4 | 48032 | 4
حديد تسليح قطر 8مم | Ton | 12499.9974 | 2018-01-25 | Benisueif Cement-CDRI/BSCC/1445 | المصريه الامريكيه لدرفله الصلب بشاى | 4.7 | 58749.99 | 4
حديد تسليح قطر 8مم | Ton | 12449.997 | 2018-01-25 | Benisueif Cement-CDRI/BSCC/1445 | المصريه الامريكيه لدرفله الصلب بشاى | 1.5 | 18675 | 4
حديد تسليح قطر 8مم | Ton | 11649.9997 | 2019-01-22 | El Sewedy University-0085 | المصريه الامريكيه لدرفله الصلب بشاى | 2 | 23300 | 4
حديد تسليح قطر 8مم | Ton | 10526 | 2019-02-05 | Mientra Factory-0076 | شركة منترا | 500 | 5263000 | 6
حديد تسليح قطر 8مم | Ton | 12399.9999 | 2019-02-10 | El Sewedy University-0085 | المصريه الامريكيه لدرفله الصلب بشاى | 2 | 0 | 6
حديد تسليح قطر 8مم | Ton | 11649.9906 | 2019-02-06 | NUCA R05 - Z02-0088 | ايستار ايجيبت للصناعة | 2 | 0 | 6
حديد تسليح قطر 8مم | Ton | 13100 | 2019-02-12 | Royal City Mall-0063 | المصريه الامريكيه لدرفله الصلب بشاى | 2 | 0 | 7
حديد تسليح قطر 8مم | Ton | 11499.9894 | 2019-02-17 | NUCA R05 - Z02-0088 | شركة السويس للصلب | 8.4 | 96599.91 | 7
حديد تسليح قطر 8مم | Ton | 13099.9999 | 2018-10-29 | Ministries Complex-0060 | ميتاد حلوان لدرفلة المعادن | 10 | 0 | 44
حديد تسليح قطر 8مم | Ton | 12099.9999 | 2018-11-04 | NUCA R05 - Z02-0088 | المراكبى للصناعات المعدنيه | 4 | 0 | 44
حديد تسليح قطر 8مم | Ton | 11649.9906 | 2018-12-23 | NUCA R05-0082 | المصريه الامريكيه لدرفله الصلب بشاى | 6 | 0 | 51
حديد تسليح قطر 8مم | Ton | 12264.0306 | 2018-12-23 | NUCA R05 - Z02-0088 | ايستار ايجيبت للصناعة | 4 | 0 | 51
حديد تسليح قطر 8مم | Ton | 12274.9999 | 2018-12-24 | El Sewedy University-0085 | المصريه الامريكيه لدرفله الصلب بشاى | 6.032 | 74042.8 | 52
حديد تسليح قطر 8مم | Ton | 11649.9906 | 2018-12-26 | NUCA R05 - Z02-0088 | شركة السويس للصلب | 4 | 46599.96 | 52
حذاء امن صناعي (امريكي) | Each | 399 | 2018-08-09 | Royal City Mall-0063 | Petty Cash | 2 | 798 | 32
حذاء امن صناعي (امريكي) | Each | 649.8 | 2018-08-09 | Royal City Mall-0063 | Petty Cash | 1 | 649.8 | 32
حذاء امن صناعي (امريكي) | Each | 456 | 2018-08-09 | Royal City Mall-0063 | Petty Cash | 1 | 456 | 32
حذاء امن صناعي (امريكي) | Each | 307.8 | 2018-09-26 | Siemens Power Station-0072 | الشركة المتكاملة للتوريدات والمقاولات | 50 | 15390 | 39
حذاء امن صناعي (امريكي) | Each | 1140 | 2018-09-30 | NUCA R05-0082 | Petty Cash | 1 | 1140 | 39
حذاء سيفتي ايطالي | Each | 499.32 | 2018-08-12 | Nefisha Bridge-0079 | Petty Cash | 5 | 2496.6 | 32
حذاء سيفتي ايطالي | Each | 570 | 2018-08-12 | Nefisha Bridge-0079 | Petty Cash | 2 | 1140 | 32
حرف T لحام 1 بوصة | Each | 15.675 | 2018-01-25 | Benisueif Cement-CDRI/BSCC/1445 | Petty Cash | 5 | 78.38 | 4
حرف T لحام 1 بوصة | Each | 7.98 | 2018-01-23 | Amal Lock & Load-0053 | Petty Cash | 3 | 23.94 | 4
حرف T لحام 1 بوصة | Each | 6.545 | 2018-09-04 | Mohamed Ali Palace Restoration-0078 | Petty Cash | 1 | 6.54 | 36
حرف T لحام 1 بوصة | Each | 6.545 | 2018-09-04 | Mohamed Ali Palace Restoration-0078 | Petty Cash | 1 | 6.54 | 36
حرف T لحام 1 بوصة | Each | 12.5 | 2018-09-04 | Abu Sultan Road Bridge 2-0089 | Petty Cash | 6 | 75 | 36
حزام امان | Each | 702 | 2018-02-13 | RME Main Store | الفاروق للتوريدات والاستيراد -محمد حسن فاروق سليمان | 200 | 0 | 7
حزام امان | Each | 741 | 2018-02-13 | RME Main Store | Green Line For Supplies Co | 200 | 0 | 7
حزام امان | Each | 741 | 2018-02-14 | Kayan-ARMY/KYAN/1446 | Green Line For Supplies Co | 150 | 111150 | 7
حزام بلاستيك 10 سم × 2.5 مم أبيض | Pack | 10 | 2018-12-01 | Benban Aswan-0083 | Petty Cash | 44 | 440 | 48
حزام بلاستيك 10 سم × 2.5 مم أبيض | Pack | 8 | 2018-12-02 | Benban Aswan-0083 | Petty Cash | 24 | 192 | 48
حزام بلاستيك 14 سم × 2.5 مم أبيض | Pack | 15 | 2018-12-11 | Benban Aswan-0083 | Petty Cash | 10 | 150 | 50
حزام بلاستيك 14 سم × 2.5 مم أبيض | Pack | 23 | 2018-12-10 | Benban Aswan-0083 | Petty Cash | 4 | 92 | 50
حزام بلاستيك 20 سم × 3.6 مم أبيض | Pack | 25 | 2018-11-15 | Siemens Power Station-0072 | Petty Cash | 10 | 250 | 46
حزام بلاستيك 20 سم × 3.6 مم أبيض | Pack | 22.8 | 2018-11-15 | El Sewedy University-0085 | النيل للتوريدات الكهربائية | 2 | 45.6 | 46
حزام بلاستيك 30 سم × 3.6 مم أبيض | Pack | 40 | 2018-12-11 | Benban Aswan-0083 | Petty Cash | 5 | 200 | 50
حزام بلاستيك 30 سم × 3.6 مم أبيض | Pack | 33 | 2018-12-10 | Benban Aswan-0083 | Petty Cash | 9 | 297 | 50
حزام تيراب 30 مم | Each | 34.2 | 2018-12-09 | NUCA R05-0082 | Petty Cash | 15 | 513 | 49
حزام تيراب 30 مم | Each | 28.5 | 2018-12-03 | PKG# 144, Marassi-0093 | مكة للتوريدات الكهربائية | 4 | 114 | 49
حشو فلتر هيدرويلك | Each | 45 | 2018-01-22 | PKG 107 Marassi Tank-EMAR/IPWT/1459 | Petty Cash | 1 | 45 | 4
حشو فلتر هيدرويلك | Each | 39.9 | 2018-01-27 | PKG 107 Marassi Tank-EMAR/IPWT/1459 | Petty Cash | 3 | 119.7 | 4
حشو فلتر هيدرويلك | Each | 28.5 | 2018-01-27 | PKG 107 Marassi Tank-EMAR/IPWT/1459 | Petty Cash | 3 | 85.5 | 4
حشو فلتر هيدرويلك | Each | 285 | 2018-01-29 | Kayan-ARMY/KYAN/1446 | Petty Cash | 1 | 285 | 5
حشو فلتر هيدرويلك | Each | 270 | 2018-02-01 | Kayan-ARMY/KYAN/1446 | Petty Cash | 1 | 270 | 5
حشو فلتر هيدرويلك | Each | 165.3 | 2018-02-14 | RME Main Store | Petty Cash | 4 | 661.2 | 7
حشو فلتر هيدرويلك | Each | 96.9 | 2018-02-14 | RME Main Store | Petty Cash | 4 | 387.6 | 7
حصيرة بلاستيك | Each | 114 | 2018-01-22 | Amadid Substataion-0051 | شركة الغد المشرق لتجارة العدد و الامن | 45 | 5130 | 4
حصيرة بلاستيك | Each | 142.5 | 2018-01-25 | Suez Steel Factory-0069 | Petty Cash | 10 | 1425 | 4
حلة | Each | 478.8 | 2018-01-22 | PKG-053-EMAR/SIER/1354 | Petty Cash | 1 | 478.8 | 4
حلة | Each | 75 | 2018-01-24 | Amadid Substataion-0051 | Petty Cash | 2 | 150 | 4
حلة | Each | 108.3 | 2018-01-25 | New Capital Tunnel-0059 | Petty Cash | 15 | 1624.5 | 4
حلة | Each | 125.4 | 2018-01-23 | Ministries Complex-0060 | Petty Cash | 10 | 1254 | 4
حلة طعام صغيرة | Each | 119.7 | 2018-01-24 | Siemens Power Station-0072 | Petty Cash | 9 | 1077.3 | 4
حلة طعام صغيرة | Each | 12.54 | 2018-01-25 | Siemens Power Station-0072 | Petty Cash | 149 | 1868.46 | 4
حلة طعام صغيرة | Each | 12.54 | 2018-01-27 | Siemens Power Station-0072 | Petty Cash | 149 | 1868.46 | 4
حلة طعام كبيرة | Each | 102.6 | 2018-01-22 | French Fund Substations ( Ismailia )-0052 | Petty Cash | 3 | 307.8 | 4
حلة طعام كبيرة | Each | 95 | 2018-01-23 | New Capital Tunnel-0059 | Petty Cash | 12 | 1140 | 4
حلة طعام كبيرة | Each | 119.7 | 2018-01-25 | New Capital Tunnel-0059 | Petty Cash | 15 | 1795.5 | 4
حلة طعام كبيرة | Each | 148.2 | 2018-01-24 | Siemens Power Station-0072 | Petty Cash | 9 | 1333.8 | 4
حلة طعام كبيرة | Each | 51.3 | 2018-01-25 | Siemens Power Station-0072 | Petty Cash | 6 | 307.8 | 4
حلة طعام كبيرة | Each | 51.3 | 2018-01-27 | Siemens Power Station-0072 | Petty Cash | 6 | 307.8 | 4
حلة طعام كبيرة | Each | 188.1 | 2018-07-25 | Sodic Club House-0032 | Petty Cash | 4 | 752.4 | 30
حلة طعام كبيرة | Each | 73 | 2018-07-29 | NUCA R05-0082 | Petty Cash | 8 | 584 | 30
حلة طعام كبيرة | Each | 87.5 | 2018-11-25 | Al-Jazi Egypt | Petty Cash | 2 | 175 | 47
حلة طعام كبيرة | Each | 170 | 2018-11-25 | El Sewedy University-0085 | Petty Cash | 2 | 340 | 47
حلة طعام متوسطة | Each | 50 | 2018-01-21 | Amadid Substataion-0051 | Petty Cash | 20 | 1000 | 3
حلة طعام متوسطة | Each | 68.75 | 2018-01-21 | French Fund Substations ( Ismailia )-0052 | Petty Cash | 4 | 275 | 3
حلة طعام متوسطة | Each | 78.375 | 2018-01-22 | French Fund Substations ( Ismailia )-0052 | Petty Cash | 4 | 313.5 | 4
حلة طعام متوسطة | Each | 75 | 2018-01-23 | New Capital Tunnel-0059 | Petty Cash | 8 | 600 | 4
حلة طعام متوسطة | Each | 62.7 | 2018-01-24 | Sewedy Stores-0065 | Petty Cash | 2 | 125.4 | 4
حلة طعام متوسطة | Each | 110 | 2018-07-25 | Nefisha Bridge-0079 | Petty Cash | 19 | 2090 | 30
حلة طعام متوسطة | Each | 70 | 2018-07-29 | NUCA R05-0082 | Petty Cash | 4 | 280 | 30
حلة طعام متوسطة | Each | 17.1 | 2018-11-22 | Hyper EL-Temsah-0070 | Petty Cash | 7 | 119.7 | 47
حلة طعام متوسطة | Each | 96.9 | 2018-11-21 | Hyper EL-Temsah-0070 | Petty Cash | 2 | 193.8 | 47
حنفية 1/2" تيلندي | Each | 43.32 | 2018-01-24 | Kayan-ARMY/KYAN/1446 | Petty Cash | 40 | 1732.8 | 4
حنفية 1/2" تيلندي | Each | 45.6 | 2018-01-27 | Amadid Substataion-0051 | Petty Cash | 3 | 136.8 | 4
حنفية 1/2" تيلندي | Each | 28.5 | 2018-01-24 | New Capital Tunnel-0059 | Petty Cash | 2 | 57 | 4
حنفية 1/2" تيلندي | Each | 39.9 | 2018-01-28 | New Capital Tunnel-0059 | Petty Cash | 1 | 39.9 | 4
حنفية 1/2" تيلندي | Each | 28.5 | 2018-01-24 | French Fund Substations (Bani-Swif)-0061 | Petty Cash | 12 | 342 | 4
حنفية 1/2" تيلندي | Each | 28 | 2018-01-25 | French Fund Substations (Bani-Swif)-0061 | Petty Cash | 3 | 84 | 4
حنفية 1/2" تيلندي | Each | 7 | 2018-01-23 | Royal City Mall-0063 | Petty Cash | 15 | 105 | 4
حنفية 1/2" تيلندي | Each | 28.5 | 2018-01-24 | Royal City Mall-0063 | Petty Cash | 10 | 285 | 4
حنفية 1/2" تيلندي | Each | 39.9 | 2018-01-25 | Suez Steel Factory-0069 | Petty Cash | 4 | 159.6 | 4
حنفية 1/2" تيلندي | Each | 25 | 2018-01-27 | Suez Steel Factory-0069 | Petty Cash | 1 | 25 | 4
حنفية 1/2" تيلندي | Each | 25 | 2018-03-05 | Sodic Club House-0032 | Petty Cash | 2 | 50 | 10
حنفية 1/2" تيلندي | Each | 20 | 2018-03-07 | Sewedy Stores-0065 | Petty Cash | 1 | 20 | 10
حنفية 1/2" تيلندي | Each | 28.5 | 2018-04-19 | Sewedy Stores-0065 | Petty Cash | 1 | 28.5 | 16
حنفية 1/2" تيلندي | Each | 30 | 2018-04-22 | Nefisha Bridge-0079 | Petty Cash | 1 | 30 | 16
حنفية 1/2" تيلندي | Each | 25 | 2018-06-07 | Sodic Club House-0032 | Petty Cash | 1 | 25 | 23
حنفية 1/2" تيلندي | Each | 10 | 2018-06-10 | Royal City Mall-0063 | Petty Cash | 10 | 100 | 23
حنفية 1/2" تيلندي | Each | 30 | 2018-07-08 | Tunnel Of Sokhna Road-0074 | Petty Cash | 1 | 30 | 27
حنفية 1/2" تيلندي | Each | 28 | 2018-07-02 | Nefisha Bridge-0079 | Petty Cash | 1 | 28 | 27
حنفية 1/2" تيلندي | Each | 25 | 2018-07-05 | Fish Market-0080 | Petty Cash | 1 | 25 | 27
حنفية 1/2" تيلندي | Each | 35 | 2018-07-05 | Al-Jazi Egypt | Petty Cash | 1 | 35 | 27
حنفية 1/2" تيلندي | Each | 50 | 2018-10-11 | Amadid Substataion-0051 | Petty Cash | 1 | 50 | 41
حنفية 1/2" تيلندي | Each | 30 | 2018-10-11 | French Fund Substations ( Ismailia )-0052 | Petty Cash | 1 | 30 | 41
حنفية 1/2" تيلندي | Each | 9.81 | 2018-10-11 | Royal City Mall-0063 | Petty Cash | 10 | 98.1 | 41
حنفية 3/4 بوصة | Each | 35 | 2018-12-16 | Sewedy Stores-0065 | Petty Cash | 1 | 35 | 50
حنفية 3/4 بوصة | Each | 75 | 2018-12-10 | Fish Market-0080 | Petty Cash | 2 | 150 | 50
حنفية إيطالى 1 بوصة | Each | 75 | 2018-10-01 | Hyper EL-Temsah-0070 | Petty Cash | 1 | 75 | 40
حنفية إيطالى 1 بوصة | Each | 136.8 | 2018-10-01 | Benban Aswan-0083 | Petty Cash | 1 | 136.8 | 40
حنفية إيطالى 1 بوصة | Each | 50 | 2018-12-25 | Hyper EL-Temsah-0070 | Petty Cash | 1 | 50 | 52
حنفية إيطالى 1 بوصة | Each | 85.5 | 2018-12-30 | El Sadat Factory | Petty Cash | 2 | 171 | 52
حنفية بلاستيك | Each | 34.2 | 2018-12-13 | Amadid Substataion-0051 | Petty Cash | 16 | 547.2 | 50
حنفية بلاستيك | Each | 10 | 2018-12-10 | French Fund Substations ( Ismailia )-0052 | Petty Cash | 10 | 100 | 50
حنفية بلية إيطالى 1/2 بوصة | Each | 40 | 2018-01-22 | Sodic Club House-0032 | Petty Cash | 1 | 40 | 4
حنفية بلية إيطالى 1/2 بوصة | Each | 40 | 2018-01-22 | Hyper EL-Temsah-0070 | Petty Cash | 1 | 40 | 4
حنفية بلية إيطالى 1/2 بوصة | Each | 30 | 2018-01-25 | Siemens Power Station-0072 | Petty Cash | 1 | 30 | 4
حنفية بلية إيطالى 1/2 بوصة | Each | 45.6 | 2018-02-27 | Suez Steel Factory-0069 | Petty Cash | 2 | 91.2 | 9
حنفية بلية إيطالى 1/2 بوصة | Each | 57 | 2018-03-04 | PKG 117-0071 | Petty Cash | 1 | 57 | 9
حنفية بلية إيطالى 1/2 بوصة | Each | 25 | 2018-04-12 | Kayan-ARMY/KYAN/1446 | Ahmed Anas Shebl El-kholy, Mr. | 15 | 375 | 15
حنفية بلية إيطالى 1/2 بوصة | Each | 29.9991 | 2018-04-11 | Siemens Power Station-0072 | Petty Cash | 6 | 179.99 | 15
حنفية بلية إيطالى 1/2 بوصة | Each | 50 | 2018-08-09 | Tunnel Of Sokhna Road-0074 | Petty Cash | 2 | 100 | 32
حنفية بلية إيطالى 1/2 بوصة | Each | 30 | 2018-08-09 | Mientra Factory-0076 | Petty Cash | 2 | 60 | 32
حنفية بلية إيطالى 1/2 بوصة | Each | 45 | 2018-08-09 | Tunnel of Sokhna Road 2-0090 | Petty Cash | 1 | 45 | 32
حنفية بلية إيطالى 1/2 بوصة | Each | 28.5 | 2018-09-13 | Ministries Complex-0060 | Petty Cash | 50 | 1425 | 37
حنفية بلية إيطالى 1/2 بوصة | Each | 65 | 2018-09-16 | Al-Jazi Egypt | Petty Cash | 6 | 390 | 37
حنفية بلية إيطالى 1/2 بوصة | Each | 50 | 2018-12-06 | Suez Steel Factory-0069 | Petty Cash | 3 | 150 | 49
حنفية بلية إيطالى 1/2 بوصة | Each | 45 | 2018-12-09 | NUCA R05-0082 | Petty Cash | 10 | 450 | 49
حنفية بلية مقاس 20 مم | Each | 57 | 2018-01-27 | Sodic Club House-0032 | Petty Cash | 5 | 285 | 4
حنفية بلية مقاس 20 مم | Each | 39.9 | 2018-01-28 | New Capital Tunnel-0059 | Petty Cash | 3 | 119.7 | 4
حنفية بلية مقاس 25 مم | Each | 62.7 | 2018-01-25 | Benisueif Cement-CDRI/BSCC/1445 | Petty Cash | 3 | 188.1 | 4
حنفية بلية مقاس 25 مم | Each | 75 | 2018-01-25 | Siemens Power Station-0072 | Petty Cash | 1 | 75 | 4
حنفية بلية مقاس 25 مم | Each | 50 | 2018-10-21 | Pkg 85-0073 | Petty Cash | 1 | 50 | 42
حنفية بلية مقاس 25 مم | Each | 30 | 2018-10-21 | Mientra Factory-0076 | Petty Cash | 2 | 60 | 42
حنفية كومبنيشن | Each | 17 | 2018-05-22 | Suez Steel Factory-0069 | Petty Cash | 1 | 17 | 21
حنفية كومبنيشن | Each | 15 | 2018-05-22 | Suez Steel Factory-0069 | Petty Cash | 1 | 15 | 21
خابور فورك ليفت | Each | 28.5 | 2018-07-18 | Kayan Wall L&L-0068 | Petty Cash | 4 | 114 | 29
خابور فورك ليفت | Each | 4 | 2018-07-18 | Kayan Wall L&L-0068 | Petty Cash | 5 | 20 | 29
خرامة كانجارو 520 | Each | 31.5 | 2018-01-25 | Amadid Substataion-0051 | فيرتك | 5 | 157.5 | 4
خرامة كانجارو 520 | Each | 31.5 | 2018-01-23 | New Capital Tunnel-0059 | فيرتك | 2 | 63 | 4
خرامة كانجارو 520 | Each | 47 | 2018-01-25 | Siemens Power Station-0072 | Petty Cash | 5 | 235 | 4
خرامة كانجارو 520 | Each | 53.58 | 2018-01-25 | Siemens Power Station-0072 | Petty Cash | 1 | 53.58 | 4
خرسانة اجهاد 300 باسمنت عادي | Cubic Meter | 725.325 | 2018-01-20 | PKG-053-EMAR/SIER/1354 | يوني مكس للخرسانة الجاهزة | 27 | 19583.78 | 3
خرسانة اجهاد 300 باسمنت عادي | Cubic Meter | 279.3699 | 2018-01-21 | Kayan-ARMY/KYAN/1446 | سامميكس لاعمال الخرسانة الجاهزة | 1634 | 456490.39 | 3
خرسانة اجهاد 300 باسمنت عادي | Cubic Meter | 790.2252 | 2018-01-20 | Royal City Mall-0063 | السويدي للخرسانة الجاهزة | 27 | 21336.08 | 3
خرسانة اجهاد 300 باسمنت عادي | Cubic Meter | 790.2252 | 2018-01-20 | Royal City Mall-0063 | السويدي للخرسانة الجاهزة | 16 | 12643.6 | 3
خرسانة اجهاد 300 باسمنت عادي | Cubic Meter | 790.2252 | 2018-01-20 | Royal City Mall-0063 | السويدي للخرسانة الجاهزة | 90 | 71120.27 | 3
خرسانة اجهاد 300 باسمنت عادي | Cubic Meter | 704.7252 | 2018-01-20 | Royal City Mall-0063 | السويدي للخرسانة الجاهزة | 36 | 25370.11 | 3
خرسانة اجهاد 300 باسمنت عادي | Cubic Meter | 704.7252 | 2018-01-20 | Royal City Mall-0063 | السويدي للخرسانة الجاهزة | 18 | 12685.05 | 3
خرسانة اجهاد 300 باسمنت عادي | Cubic Meter | 704.7252 | 2018-01-20 | Royal City Mall-0063 | السويدي للخرسانة الجاهزة | 396 | 279071.18 | 3
خرسانة اجهاد 300 باسمنت عادي | Cubic Meter | 704.7252 | 2018-01-20 | Royal City Mall-0063 | السويدي للخرسانة الجاهزة | 260 | 183228.55 | 3
خرسانة اجهاد 300 باسمنت عادي | Cubic Meter | 704.7252 | 2018-01-20 | Royal City Mall-0063 | السويدي للخرسانة الجاهزة | 36 | 25370.11 | 3
خرسانة اجهاد 300 باسمنت عادي | Cubic Meter | 780.9 | 2018-01-20 | Suez Steel Factory-0069 | السويدي للخرسانة الجاهزة | 4114 | 3212622.6 | 3
خرسانة اجهاد 300 باسمنت عادي | Cubic Meter | 532.7288 | 2018-01-27 | Ismalia Brigde-0019 | 3S Ready Mix | 56 | 29832.82 | 4
خرسانة اجهاد 300 باسمنت عادي | Cubic Meter | 427.5 | 2018-01-27 | Ismalia Brigde-0019 | 3S Ready Mix | 15 | 6412.5 | 4
خرسانة اجهاد 300 باسمنت عادي | Cubic Meter | 273.6 | 2018-01-27 | Kayan-ARMY/KYAN/1446 | شركة بترمكس للمقاولات العموميه وتجارة مواد البناء | 287 | 78523.2 | 4
خرسانة اجهاد 300 باسمنت عادي | Cubic Meter | 290.6476 | 2018-01-27 | Kayan-ARMY/KYAN/1446 | سامميكس لاعمال الخرسانة الجاهزة | 1188 | 345289.3 | 4
خرسانة اجهاد 300 باسمنت عادي | Cubic Meter | 658.3933 | 2018-01-25 | Benisueif Cement-CDRI/BSCC/1445 | شركة ريدى مكس ايجيبت لافارج | 742.5 | 488857.04 | 4
خرسانة اجهاد 300 باسمنت عادي | Cubic Meter | 657.9054 | 2018-01-25 | Benisueif Cement-CDRI/BSCC/1445 | شركة ريدى مكس ايجيبت لافارج | 804 | 528955.94 | 4
خرسانة اجهاد 300 باسمنت عادي | Cubic Meter | 684 | 2018-01-23 | Royal City Mall-0063 | السويدي للخرسانة الجاهزة | 577 | 394668 | 4
خرسانة اجهاد 300 باسمنت عادي | Cubic Meter | 706.8 | 2018-01-23 | Kayan Wall L&L-0068 | سامميكس لاعمال الخرسانة الجاهزة | 48 | 33926.4 | 4
خرسانة اجهاد 300 باسمنت عادي | Cubic Meter | 780.8544 | 2018-01-23 | Suez Steel Factory-0069 | السويدي للخرسانة الجاهزة | 271.5 | 212001.97 | 4
خرسانة اجهاد 300 باسمنت عادي | Cubic Meter | 780.9 | 2018-01-27 | Suez Steel Factory-0069 | السويدي للخرسانة الجاهزة | 3001 | 2343480.9 | 4
خرسانة اجهاد 300 باسمنت عادي | Cubic Meter | 758.1 | 2018-01-27 | Suez Steel Factory-0069 | السويدي للخرسانة الجاهزة | 2 | 1516.2 | 4
خرسانة اجهاد 300 باسمنت عادي | Cubic Meter | 406.98 | 2018-01-23 | Hyper EL-Temsah-0070 | 3S Ready Mix | 130 | 52907.4 | 4
خرسانة اجهاد 300 باسمنت عادي | Cubic Meter | 706.8 | 2018-01-31 | Kayan Wall L&L-0068 | سامميكس لاعمال الخرسانة الجاهزة | 18 | 12722.4 | 5
خرسانة اجهاد 300 باسمنت عادي | Cubic Meter | 820.8798 | 2018-01-30 | Suez Steel Factory-0069 | السويدي للخرسانة الجاهزة | 224.5 | 184287.52 | 5
خرسانة اجهاد 300 باسمنت عادي | Cubic Meter | 273.6 | 2018-02-05 | Kayan-ARMY/KYAN/1446 | شركة بترمكس للمقاولات العموميه وتجارة مواد البناء | 955 | 261288 | 6
خرسانة اجهاد 300 باسمنت عادي | Cubic Meter | 795 | 2018-02-07 | Kayan Wall L&L-0068 | شركة بترمكس للمقاولات العموميه وتجارة مواد البناء | 600 | 477000 | 6
خرسانة اجهاد 300 باسمنت عادي | Cubic Meter | 273.6 | 2018-02-27 | Kayan-ARMY/KYAN/1446 | ارك للمنتجات الاسمنتيه | 58 | 15868.8 | 9
خرسانة اجهاد 300 باسمنت عادي | Cubic Meter | 296.4 | 2018-02-27 | Kayan-ARMY/KYAN/1446 | سامميكس لاعمال الخرسانة الجاهزة | 330 | 97812 | 9
خرسانة اجهاد 300 باسمنت عادي | Cubic Meter | 273.6 | 2018-02-27 | Kayan-ARMY/KYAN/1446 | شركة بترمكس للمقاولات العموميه وتجارة مواد البناء | 245 | 67032 | 9
خرسانة اجهاد 300 باسمنت عادي | Cubic Meter | 809.4 | 2018-03-04 | Amal Lock & Load-0053 | شركة بترمكس للمقاولات العموميه وتجارة مواد البناء | 10 | 8094 | 9
خرسانة اجهاد 300 باسمنت عادي | Cubic Meter | 849.3 | 2018-03-04 | Amal Lock & Load-0053 | شركة بترمكس للمقاولات العموميه وتجارة مواد البناء | 70 | 59451 | 9
خرسانة اجهاد 300 باسمنت عادي | Cubic Meter | 809.4 | 2018-03-04 | Kayan Wall L&L-0068 | شركة بترمكس للمقاولات العموميه وتجارة مواد البناء | 10 | 0 | 9
خرسانة اجهاد 300 باسمنت عادي | Cubic Meter | 849.3 | 2018-03-04 | Kayan Wall L&L-0068 | شركة بترمكس للمقاولات العموميه وتجارة مواد البناء | 70 | 0 | 9
خرسانة اجهاد 300 باسمنت عادي | Cubic Meter | 273.6 | 2018-03-12 | Kayan-ARMY/KYAN/1446 | شركة بترمكس للمقاولات العموميه وتجارة مواد البناء | 80 | 21888 | 11
خرسانة اجهاد 300 باسمنت عادي | Cubic Meter | 758.1 | 2018-03-13 | Suez Steel Factory-0069 | السويدي للخرسانة الجاهزة | 902.5 | 684185.25 | 11
خرسانة اجهاد 300 باسمنت عادي | Cubic Meter | 912 | 2018-04-19 | Amal Lock & Load-0053 | سامميكس لاعمال الخرسانة الجاهزة | 100 | 91200 | 16
خرسانة اجهاد 300 باسمنت عادي | Cubic Meter | 771.78 | 2018-04-17 | Al-Jazi Egypt | شركة الوالى للخرسانه الجاهزه | 500 | 0 | 16
خرسانة اجهاد 300 باسمنت عادي | Cubic Meter | 450.3 | 2019-04-18 | Abu Sultan Road Bridge 2-0089 | Nile Mix النيل للخرسانه الجاهزة | 500 | 225150 | 16
خرسانة اجهاد 300 باسمنت عادي | Cubic Meter | 450.3 | 2019-04-18 | Abu Sultan Road Bridge 2-0089 | Nile Mix النيل للخرسانه الجاهزة | 400 | 180120 | 16
خرسانة اجهاد 300 باسمنت عادي | Cubic Meter | 912 | 2018-04-29 | Amal Lock & Load-0053 | سامميكس لاعمال الخرسانة الجاهزة | 500 | 456000 | 17
خرسانة اجهاد 300 باسمنت عادي | Cubic Meter | 940.5 | 2018-04-29 | Amal Lock & Load-0053 | سامميكس لاعمال الخرسانة الجاهزة | 500 | 470250 | 17
خرسانة اجهاد 300 باسمنت عادي | Cubic Meter | 501.6 | 2019-04-24 | Hyper EL-Temsah-0070 | يوني مكس للخرسانة الجاهزة | 2900 | 1454640 | 17
خرسانة اجهاد 300 باسمنت عادي | Cubic Meter | 501.6 | 2019-04-24 | Hyper EL-Temsah-0070 | يوني مكس للخرسانة الجاهزة | 3265 | 1637724 | 17
خرسانة اجهاد 300 باسمنت عادي | Cubic Meter | 1060.2 | 2018-07-12 | Siemens Power Station-0072 | السويدي للخرسانة الجاهزة | 221 | 234304.2 | 28
خرسانة اجهاد 300 باسمنت عادي | Cubic Meter | 886.92 | 2018-07-12 | Siemens Power Station-0072 | السويدي للخرسانة الجاهزة | 145 | 128603.4 | 28
خرسانة اجهاد 300 باسمنت عادي | Cubic Meter | 771.78 | 2018-07-09 | Al-Jazi Egypt | شركة الوالى لانتاج مستلزمات البناء | 500 | 385890 | 28
خرسانة اجهاد 300 باسمنت عادي | Cubic Meter | 10756 | 2018-07-12 | Al-Jazi Egypt | شركة فيلومكس للخرسانة الجاهزة | 1e-08 | 0 | 28
خرسانة اجهاد 300 باسمنت عادي | Cubic Meter | 912 | 2018-09-30 | Amal Lock & Load-0053 | سامميكس لاعمال الخرسانة الجاهزة | 140 | 127680 | 39
خرسانة اجهاد 300 باسمنت عادي | Cubic Meter | 940.5 | 2018-09-30 | Amal Lock & Load-0053 | سامميكس لاعمال الخرسانة الجاهزة | 1400 | 1316700 | 39
خرسانة اجهاد 300 باسمنت عادي | Cubic Meter | 912 | 2018-09-30 | Kayan Wall L&L-0068 | سامميكس لاعمال الخرسانة الجاهزة | 100 | 0 | 39
خرسانة اجهاد 300 باسمنت عادي | Cubic Meter | 461.7 | 2018-09-26 | Hyper EL-Temsah-0070 | Nile Mix النيل للخرسانه الجاهزة | 630 | 290871 | 39
خرسانة اجهاد 300 باسمنت عادي | Cubic Meter | 461.7 | 2018-09-26 | Hyper EL-Temsah-0070 | Nile Mix النيل للخرسانه الجاهزة | 5106 | 2357440.2 | 39
خرسانة اجهاد 300 باسمنت عادي | Cubic Meter | 915.42 | 2018-10-21 | Sodic Club House-0032 | السويدي للخرسانة الجاهزة | 15 | 13731.3 | 42
خرسانة اجهاد 300 باسمنت عادي | Cubic Meter | 849.3 | 2018-10-17 | Al-Jazi Egypt | شركة فيلومكس للخرسانة الجاهزة | 2168 | 1841282.4 | 42
خرسانة اجهاد 300 باسمنت عادي | Cubic Meter | 786.6 | 2018-11-06 | Al-Jazi Egypt | السعودية المصرية للخرسانه الجاهزه -سيرميكس | 2380 | 1872108 | 45
خرسانة اجهاد 300 باسمنت عادي | Cubic Meter | 849.3 | 2018-11-05 | Al-Jazi Egypt | السعودية المصرية للخرسانه الجاهزه -سيرميكس | 2380 | 2021334 | 45
خرسانة اجهاد 300 باسمنت عادي | Cubic Meter | 769.5 | 2018-12-05 | Al-Jazi Egypt | يوني مكس للخرسانة الجاهزة | 9520 | 7325640 | 49
خرسانة اجهاد 300 باسمنت عادي | Cubic Meter | 849.3 | 2018-12-03 | Al-Jazi Egypt | يوني مكس للخرسانة الجاهزة | 1241 | 1053981.3 | 49
خرسانة اجهاد 300 باسمنت عادي | Cubic Meter | 769.5 | 2018-12-24 | Siemens Power Station-0072 | شركة ريدى مكس ايجيبت لافارج | 300 | 230850 | 52
خرسانة اجهاد 300 باسمنت عادي | Cubic Meter | 712.5 | 2018-12-24 | Siemens Power Station-0072 | شركة ريدى مكس ايجيبت لافارج | 2099.43 | 1495843.88 | 52
خرسانة جهد 120 اسمنت عادي | Cubic Meter | 655.5 | 2018-02-24 | PKG 117-0071 | شركة ريدى مكس ايجيبت لافارج | 20 | 13110 | 8
خرسانة جهد 120 اسمنت عادي | Cubic Meter | 689.7 | 2018-02-24 | PKG 117-0071 | شركة ريدى مكس ايجيبت لافارج | 18 | 12414.6 | 8
خرسانة محتوي 280 اسمنت مقاوم | Cubic Meter | 820 | 2018-05-09 | Amadid Substataion-0051 | رويال مكس للخرسانه الجاهزه والمقاولات العامه | 1000 | 820000 | 19
خرسانة محتوي 280 اسمنت مقاوم | Cubic Meter | 991.8 | 2018-05-09 | Amadid Substataion-0051 | DEEP MIX المدينة للخرسانه الجاهزه والاستيراد والتصدير | 200 | 198360 | 19
خرسانة محتوي 280 اسمنت مقاوم | Cubic Meter | 915 | 2018-10-16 | Amadid Substataion-0051 | DEEP MIX المدينة للخرسانه الجاهزه والاستيراد والتصدير | 300 | 274500 | 42
خرسانة محتوي 280 اسمنت مقاوم | Cubic Meter | 720 | 2018-10-17 | French Fund Substations (Bani-Swif)-0061 | العالمية لانتاج الخرسانة الجاهزة | 50 | 36000 | 42
خرسانة مسلحة إجهادات مختلفة | Cubic Meter | 319.2 | 2019-07-04 | Kayan-ARMY/KYAN/1446 | المهندسين العرب دلما للمقاولات | 2000 | 638400 | 27
خرسانة مسلحة إجهادات مختلفة | Cubic Meter | 319.2 | 2019-07-04 | Kayan-ARMY/KYAN/1446 | المهندسين العرب دلما للمقاولات | 1500 | 478800 | 27
خرسانة مسلحة إجهادات مختلفة | Cubic Meter | 319.2 | 2019-07-04 | Kayan-ARMY/KYAN/1446 | المهندسين العرب دلما للمقاولات | 1000 | 319200 | 27
خرسانة مسلحة إجهادات مختلفة | Cubic Meter | 319.2 | 2019-07-04 | Kayan-ARMY/KYAN/1446 | المهندسين العرب دلما للمقاولات | 1000 | 319200 | 27
خرسانة مسلحة إجهادات مختلفة | Cubic Meter | 319.2 | 2019-07-04 | Kayan-ARMY/KYAN/1446 | المهندسين العرب دلما للمقاولات | 2000 | 638400 | 27
خرسانة مسلحة إجهادات مختلفة | Cubic Meter | 347.7 | 2018-07-04 | Ministries Complex-0060 | يوني مكس للخرسانة الجاهزة | 17935 | 6235999.5 | 27
خرسانة مسلحة إجهادات مختلفة | Cubic Meter | 307.8 | 2019-07-03 | Ministries Complex-0060 | سامميكس لاعمال الخرسانة الجاهزة | 90000 | 27702000 | 27
خرسانة مسلحة إجهادات مختلفة | Cubic Meter | 307.8 | 2019-07-03 | Ministries Complex-0060 | سامميكس لاعمال الخرسانة الجاهزة | 9705 | 2987199 | 27
خرسانة مسلحة إجهادات مختلفة | Cubic Meter | 741 | 2018-07-03 | Mientra Factory-0076 | شركة منترا | 15000 | 11115000 | 27
خرسانة مسلحة إجهادات مختلفة | Cubic Meter | 570 | 2018-07-03 | Mientra Factory-0076 | شركة منترا | 15000 | 8550000 | 27
خرسانة مسلحة اجهاد 280باسمنت عادي | Cubic Meter | 917.7 | 2018-01-09 | Amadid Substataion-0051 | Petty Cash | 31.5 | 28907.55 | 2
خرسانة مسلحة اجهاد 280باسمنت عادي | Cubic Meter | 917.7 | 2018-01-09 | Amadid Substataion-0051 | Petty Cash | 31.5 | 28907.55 | 2
خرسانة مسلحة اجهاد 280باسمنت عادي | Cubic Meter | 805 | 2018-01-09 | French Fund Substations (Bani-Swif)-0061 | Petty Cash | 31.5 | 25357.5 | 2
خرسانة مسلحة اجهاد 280باسمنت عادي | Cubic Meter | 719.2978 | 2018-01-23 | Amadid Substataion-0051 | المقاولون العرب -فرع شمال الدلتا | 175 | 125877.12 | 4
خرسانة مسلحة اجهاد 280باسمنت عادي | Cubic Meter | 719.2887 | 2018-01-23 | Amadid Substataion-0051 | المقاولون العرب -فرع شمال الدلتا | 120 | 86314.64 | 4
خرسانة مسلحة اجهاد 280باسمنت عادي | Cubic Meter | 736.782 | 2018-01-23 | Amadid Substataion-0051 | المقاولون العرب -فرع شمال الدلتا | 42 | 30944.84 | 4
خرسانة مسلحة اجهاد 280باسمنت عادي | Cubic Meter | 848.1714 | 2018-01-28 | French Fund Substations (Bani-Swif)-0061 | شركة ريدى مكس ايجيبت لافارج | 2411 | 2044941.25 | 4
خرسانة مسلحة اجهاد 280باسمنت عادي | Cubic Meter | 749.9946 | 2018-02-14 | Amadid Substataion-0051 | المقاولون العرب -فرع شمال الدلتا | 6600 | 4949964.36 | 7
خرسانة مسلحة اجهاد 280باسمنت عادي | Cubic Meter | 829.9998 | 2018-02-14 | Amadid Substataion-0051 | المقاولون العرب -فرع شمال الدلتا | 650 | 539499.87 | 7
خرسانة مسلحة اجهاد 280باسمنت عادي | Cubic Meter | 1162.8 | 2018-04-22 | French Fund Substations (Bani-Swif)-0061 | شركة ريدى مكس ايجيبت لافارج | 400 | 465120 | 16
خرسانة مسلحة اجهاد 280باسمنت عادي | Cubic Meter | 839.04 | 2018-04-22 | French Fund Substations (Bani-Swif)-0061 | شركة ريدى مكس ايجيبت لافارج | 4623 | 3878881.92 | 16
خرسانة مسلحة اجهاد 280باسمنت عادي | Cubic Meter | 800 | 2018-05-09 | Amadid Substataion-0051 | رويال مكس للخرسانه الجاهزه والمقاولات العامه | 3200 | 2560000 | 19
خرسانة مسلحة اجهاد 280باسمنت عادي | Cubic Meter | 906.3 | 2018-05-09 | Amadid Substataion-0051 | DEEP MIX المدينة للخرسانه الجاهزه والاستيراد والتصدير | 3000 | 2718900 | 19
خرسانة مسلحة اجهاد 280باسمنت عادي | Cubic Meter | 845 | 2018-10-16 | Amadid Substataion-0051 | DEEP MIX المدينة للخرسانه الجاهزه والاستيراد والتصدير | 3900 | 3295500 | 42
خرسانة مسلحة اجهاد 280باسمنت عادي | Cubic Meter | 690 | 2018-10-17 | French Fund Substations (Bani-Swif)-0061 | العالمية لانتاج الخرسانة الجاهزة | 1500 | 1035000 | 42
خرسانة مسلحة جهد 180 أسمنت عادي | Cubic Meter | 381.9 | 2018-01-20 | Ismalia Brigde-0019 | 3S Ready Mix | 9 | 3437.1 | 3
خرسانة مسلحة جهد 180 أسمنت عادي | Cubic Meter | 393.3 | 2018-01-20 | Ismalia Brigde-0019 | يوني مكس للخرسانة الجاهزة | 9 | 3539.7 | 3
خرسانة مسلحة جهد 180 أسمنت عادي | Cubic Meter | 427.5 | 2018-01-20 | Ismalia Brigde-0019 | يوني مكس للخرسانة الجاهزة | 7 | 2992.5 | 3
خرسانة مسلحة جهد 180 أسمنت عادي | Cubic Meter | 604.2 | 2018-01-20 | Ismalia Brigde-0019 | Petty Cash | 9 | 5437.8 | 3
خرسانة مسلحة جهد 180 أسمنت عادي | Cubic Meter | 393.3 | 2018-01-21 | Ismalia Brigde-0019 | يوني مكس للخرسانة الجاهزة | 16 | 6292.8 | 3
خرسانة مسلحة جهد 180 أسمنت عادي | Cubic Meter | 381.9 | 2018-01-27 | Ismalia Brigde-0019 | 3S Ready Mix | 10 | 3819 | 4
خرسانة مسلحة جهد 180 أسمنت عادي | Cubic Meter | 675.4295 | 2018-01-23 | Amadid Substataion-0051 | المقاولون العرب -فرع شمال الدلتا | 155 | 104691.57 | 4
خرسانة مسلحة جهد 180 أسمنت عادي | Cubic Meter | 721.62 | 2018-01-28 | French Fund Substations (Bani-Swif)-0061 | شركة ريدى مكس ايجيبت لافارج | 171 | 123397.02 | 4
خرسانة مسلحة جهد 180 أسمنت عادي | Cubic Meter | 1162.8 | 2018-01-28 | French Fund Substations (Bani-Swif)-0061 | شركة ريدى مكس ايجيبت لافارج | 31 | 36046.8 | 4
خرسانة مسلحة جهد 180 أسمنت عادي | Cubic Meter | 775 | 2018-05-09 | Amadid Substataion-0051 | رويال مكس للخرسانه الجاهزه والمقاولات العامه | 1000 | 775000 | 19
خرسانة مسلحة جهد 180 أسمنت عادي | Cubic Meter | 872.1 | 2018-05-09 | Amadid Substataion-0051 | DEEP MIX المدينة للخرسانه الجاهزه والاستيراد والتصدير | 400 | 348840 | 19
خرسانة مسلحة جهد 180 أسمنت عادي | Cubic Meter | 800 | 2018-10-16 | Amadid Substataion-0051 | DEEP MIX المدينة للخرسانه الجاهزه والاستيراد والتصدير | 550 | 440000 | 42
خرسانة مسلحة جهد 180 أسمنت عادي | Cubic Meter | 600 | 2018-10-17 | French Fund Substations (Bani-Swif)-0061 | العالمية لانتاج الخرسانة الجاهزة | 100 | 60000 | 42
خرسانة مسلحة جهد 200 باسمنت عادي | Cubic Meter | 604.2 | 2018-01-21 | French Fund Substations ( Ismailia )-0052 | Petty Cash | 20 | 12084 | 3
خرسانة مسلحة جهد 200 باسمنت عادي | Cubic Meter | 307.8 | 2018-01-20 | New Capital Tunnel-0059 | يوني مكس للخرسانة الجاهزة | 10 | 3078 | 3
خرسانة مسلحة جهد 200 باسمنت عادي | Cubic Meter | 307.8 | 2018-01-20 | New Capital Tunnel-0059 | يوني مكس للخرسانة الجاهزة | 10 | 3078 | 3
خرسانة مسلحة جهد 200 باسمنت عادي | Cubic Meter | 307.8 | 2018-01-20 | New Capital Tunnel-0059 | يوني مكس للخرسانة الجاهزة | 6 | 1846.8 | 3
خرسانة مسلحة جهد 200 باسمنت عادي | Cubic Meter | 313.386 | 2018-01-20 | Ministries Complex-0060 | سامميكس لاعمال الخرسانة الجاهزة | 10 | 3133.86 | 3
خرسانة مسلحة جهد 200 باسمنت عادي | Cubic Meter | 311.1288 | 2018-01-20 | Ministries Complex-0060 | سامميكس لاعمال الخرسانة الجاهزة | 40 | 12445.15 | 3
خرسانة مسلحة جهد 200 باسمنت عادي | Cubic Meter | 596.4252 | 2018-01-20 | Royal City Mall-0063 | السويدي للخرسانة الجاهزة | 72 | 42942.61 | 3
خرسانة مسلحة جهد 200 باسمنت عادي | Cubic Meter | 596.4252 | 2018-01-20 | Royal City Mall-0063 | السويدي للخرسانة الجاهزة | 72 | 42942.61 | 3
خرسانة مسلحة جهد 200 باسمنت عادي | Cubic Meter | 575.7 | 2018-01-20 | Royal City Mall-0063 | السويدي للخرسانة الجاهزة | 7 | 4029.9 | 3
خرسانة مسلحة جهد 200 باسمنت عادي | Cubic Meter | 575.7 | 2018-01-20 | Royal City Mall-0063 | السويدي للخرسانة الجاهزة | 3 | 1727.1 | 3
خرسانة مسلحة جهد 200 باسمنت عادي | Cubic Meter | 596.4252 | 2018-01-20 | Royal City Mall-0063 | السويدي للخرسانة الجاهزة | 54 | 32206.96 | 3
خرسانة مسلحة جهد 200 باسمنت عادي | Cubic Meter | 596.4252 | 2018-01-20 | Royal City Mall-0063 | السويدي للخرسانة الجاهزة | 6 | 3578.55 | 3
خرسانة مسلحة جهد 200 باسمنت عادي | Cubic Meter | 575.7 | 2018-01-20 | Royal City Mall-0063 | السويدي للخرسانة الجاهزة | 5 | 2878.5 | 3
خرسانة مسلحة جهد 200 باسمنت عادي | Cubic Meter | 683.487 | 2018-01-20 | Suez Steel Factory-0069 | السويدي للخرسانة الجاهزة | 607.5 | 415218.35 | 3
خرسانة مسلحة جهد 200 باسمنت عادي | Cubic Meter | 290.6476 | 2018-01-27 | Kayan-ARMY/KYAN/1446 | سامميكس لاعمال الخرسانة الجاهزة | 144 | 41853.25 | 4
خرسانة مسلحة جهد 200 باسمنت عادي | Cubic Meter | 563.2854 | 2018-01-25 | Benisueif Cement-CDRI/BSCC/1445 | شركة ريدى مكس ايجيبت لافارج | 18 | 10139.14 | 4
خرسانة مسلحة جهد 200 باسمنت عادي | Cubic Meter | 684 | 2018-01-23 | PKG 107 Marassi Tank-EMAR/IPWT/1459 | شركة ريدى مكس ايجيبت لافارج | 510.5 | 349182 | 4
خرسانة مسلحة جهد 200 باسمنت عادي | Cubic Meter | 684 | 2018-01-27 | PKG 107 Marassi Tank-EMAR/IPWT/1459 | شركة ريدى مكس ايجيبت لافارج | 470.5 | 321822 | 4
خرسانة مسلحة جهد 200 باسمنت عادي | Cubic Meter | 501.6 | 2018-01-23 | New Capital Tunnel-0059 | اكسبريس ريدي ميكس | 16 | 8025.6 | 4
خرسانة مسلحة جهد 200 باسمنت عادي | Cubic Meter | 393.3 | 2018-01-23 | New Capital Tunnel-0059 | يوني مكس للخرسانة الجاهزة | 36 | 14158.8 | 4
خرسانة مسلحة جهد 200 باسمنت عادي | Cubic Meter | 666.9 | 2018-01-23 | New Capital Tunnel-0059 | يوني مكس للخرسانة الجاهزة | 78 | 52018.2 | 4
خرسانة مسلحة جهد 200 باسمنت عادي | Cubic Meter | 307.8 | 2018-01-23 | New Capital Tunnel-0059 | يوني مكس للخرسانة الجاهزة | 99 | 30472.2 | 4
خرسانة مسلحة جهد 200 باسمنت عادي | Cubic Meter | 307.8 | 2018-01-27 | New Capital Tunnel-0059 | اكسبريس ريدي ميكس | 27 | 8310.6 | 4
خرسانة مسلحة جهد 200 باسمنت عادي | Cubic Meter | 307.8 | 2018-01-27 | New Capital Tunnel-0059 | دار ريدي ميكس للخرسانة الجاهزة | 50 | 15390 | 4
خرسانة مسلحة جهد 200 باسمنت عادي | Cubic Meter | 307.8 | 2018-01-23 | Ministries Complex-0060 | سامميكس لاعمال الخرسانة الجاهزة | 40 | 12312 | 4
خرسانة مسلحة جهد 200 باسمنت عادي | Cubic Meter | 618.0966 | 2018-01-23 | Royal City Mall-0063 | السويدي للخرسانة الجاهزة | 17 | 10507.64 | 4
خرسانة مسلحة جهد 200 باسمنت عادي | Cubic Meter | 588.81 | 2018-01-23 | Sewedy Stores-0065 | السويدي للخرسانة الجاهزة | 55 | 32384.55 | 4
خرسانة مسلحة جهد 200 باسمنت عادي | Cubic Meter | 579.3252 | 2018-01-27 | Sewedy Stores-0065 | السويدي للخرسانة الجاهزة | 15 | 8689.88 | 4
خرسانة مسلحة جهد 200 باسمنت عادي | Cubic Meter | 683.9544 | 2018-01-23 | Suez Steel Factory-0069 | السويدي للخرسانة الجاهزة | 156 | 106696.89 | 4
خرسانة مسلحة جهد 200 باسمنت عادي | Cubic Meter | 684 | 2018-01-27 | Suez Steel Factory-0069 | السويدي للخرسانة الجاهزة | 464 | 317376 | 4
خرسانة مسلحة جهد 200 باسمنت عادي | Cubic Meter | 627 | 2019-01-23 | NUCA R05-0082 | اكسبريس ريدي ميكس | 400 | 250800 | 4
خرسانة مسلحة جهد 200 باسمنت عادي | Cubic Meter | 627 | 2019-01-22 | NUCA R05 - Z02-0088 | اكسبريس ريدي ميكس | 1500 | 940500 | 4
خرسانة مسلحة جهد 200 باسمنت عادي | Cubic Meter | 783 | 2018-01-31 | French Fund Substations ( Ismailia )-0052 | ريلاينس للخرسانه الجاهزه | 19 | 14877 | 5
خرسانة مسلحة جهد 200 باسمنت عادي | Cubic Meter | 808 | 2018-01-31 | French Fund Substations ( Ismailia )-0052 | ريلاينس للخرسانه الجاهزه | 10 | 8080 | 5
خرسانة مسلحة جهد 200 باسمنت عادي | Cubic Meter | 649.8 | 2018-01-31 | PKG 107 Marassi Tank-EMAR/IPWT/1459 | شركة ريدى مكس ايجيبت لافارج | 73 | 47435.4 | 5
خرسانة مسلحة جهد 200 باسمنت عادي | Cubic Meter | 307.8 | 2018-01-30 | New Capital Tunnel-0059 | دار ريدي ميكس للخرسانة الجاهزة | 33 | 10157.4 | 5
خرسانة مسلحة جهد 200 باسمنت عادي | Cubic Meter | 714.1872 | 2018-01-30 | Suez Steel Factory-0069 | السويدي للخرسانة الجاهزة | 532.5 | 380304.68 | 5
خرسانة مسلحة جهد 200 باسمنت عادي | Cubic Meter | 307.8 | 2018-02-05 | New Capital Tunnel-0059 | دار ريدي ميكس للخرسانة الجاهزة | 14 | 4309.2 | 6
خرسانة مسلحة جهد 200 باسمنت عادي | Cubic Meter | 307.8 | 2018-02-05 | New Capital Tunnel-0059 | اكسبريس ريدي ميكس | 382 | 117579.6 | 6
خرسانة مسلحة جهد 200 باسمنت عادي | Cubic Meter | 735.3 | 2018-02-05 | Ministries Complex-0060 | شركة بترمكس للمقاولات العموميه وتجارة مواد البناء | 10 | 7353 | 6
خرسانة مسلحة جهد 200 باسمنت عادي | Cubic Meter | 626.6352 | 2018-02-24 | Sodic Club House-0032 | السويدي للخرسانة الجاهزة | 64 | 40104.65 | 8
خرسانة مسلحة جهد 200 باسمنت عادي | Cubic Meter | 307.8 | 2018-02-25 | New Capital Tunnel-0059 | يوني مكس للخرسانة الجاهزة | 20 | 0 | 8
خرسانة مسلحة جهد 200 باسمنت عادي | Cubic Meter | 307.8 | 2018-02-22 | Ministries Complex-0060 | شركة بترمكس للمقاولات العموميه وتجارة مواد البناء | 10 | 3078 | 8
خرسانة مسلحة جهد 200 باسمنت عادي | Cubic Meter | 307.8 | 2018-03-13 | New Capital Tunnel-0059 | يوني مكس للخرسانة الجاهزة | 500 | 153900 | 11
خرسانة مسلحة جهد 200 باسمنت عادي | Cubic Meter | 307.8 | 2018-03-13 | New Capital Tunnel-0059 | دار ريدي ميكس للخرسانة الجاهزة | 1000 | 307800 | 11
خرسانة مسلحة جهد 200 باسمنت عادي | Cubic Meter | 661.2 | 2018-03-13 | Suez Steel Factory-0069 | السويدي للخرسانة الجاهزة | 737 | 487304.4 | 11
خرسانة مسلحة جهد 200 باسمنت عادي | Cubic Meter | 581.4 | 2018-03-15 | Mientra Factory-0076 | اكسبريس ريدي ميكس | 20 | 11628 | 11
خرسانة مسلحة جهد 200 باسمنت عادي | Cubic Meter | 627 | 2019-03-13 | NUCA R05 - Z03-0087 | اكسبريس ريدي ميكس | 770 | 482790 | 11
خرسانة مسلحة جهد 200 باسمنت عادي | Cubic Meter | 307.8 | 2018-03-20 | New Capital Tunnel-0059 | يوني مكس للخرسانة الجاهزة | 500 | 153900 | 12
خرسانة مسلحة جهد 200 باسمنت عادي | Cubic Meter | 661.2 | 2018-03-22 | Suez Steel Factory-0069 | السويدي للخرسانة الجاهزة | 17 | 11240.4 | 12
خرسانة مسلحة جهد 200 باسمنت عادي | Cubic Meter | 345 | 2018-03-29 | Abu Sultan Bridge-0075 | ريلاينس للخرسانه الجاهزه | 1e-08 | 0 | 13
خرسانة مسلحة جهد 200 باسمنت عادي | Cubic Meter | 632.7 | 2018-03-29 | Abu Sultan Bridge-0075 | ريلاينس للخرسانه الجاهزه | 250 | 158175 | 13
خرسانة مسلحة جهد 200 باسمنت عادي | Cubic Meter | 581.4 | 2018-03-26 | Mientra Factory-0076 | اكسبريس ريدي ميكس | 30 | 17442 | 13
خرسانة مسلحة جهد 200 باسمنت عادي | Cubic Meter | 621.3 | 2019-04-16 | El Sewedy University-0085 | يوني مكس للخرسانة الجاهزة | 58 | 36035.4 | 16
خرسانة مسلحة جهد 200 باسمنت عادي | Cubic Meter | 433.2 | 2019-04-18 | Abu Sultan Road Bridge 2-0089 | Nile Mix النيل للخرسانه الجاهزة | 500 | 216600 | 16
خرسانة مسلحة جهد 200 باسمنت عادي | Cubic Meter | 433.2 | 2019-04-18 | Abu Sultan Road Bridge 2-0089 | Nile Mix النيل للخرسانه الجاهزة | 200 | 86640 | 16
خرسانة مسلحة جهد 200 باسمنت عادي | Cubic Meter | 433.2 | 2019-04-18 | Abu Sultan Road Bridge 2-0089 | Nile Mix النيل للخرسانه الجاهزة | 500 | 216600 | 16
خرسانة مسلحة جهد 200 باسمنت عادي | Cubic Meter | 433.2 | 2019-04-18 | Abu Sultan Road Bridge 2-0089 | Nile Mix النيل للخرسانه الجاهزة | 200 | 86640 | 16
خرسانة مسلحة جهد 200 باسمنت عادي | Cubic Meter | 433.2 | 2019-04-18 | Abu Sultan Road Bridge 2-0089 | Nile Mix النيل للخرسانه الجاهزة | 80 | 34656 | 16
خرسانة مسلحة جهد 200 باسمنت عادي | Cubic Meter | 490.2 | 2019-04-24 | Hyper EL-Temsah-0070 | يوني مكس للخرسانة الجاهزة | 642.5 | 314953.5 | 17
خرسانة مسلحة جهد 200 باسمنت عادي | Cubic Meter | 387.6 | 2018-04-29 | Tunnel Of Sokhna Road-0074 | السويدي للخرسانة الجاهزة | 500 | 193800 | 17
خرسانة مسلحة جهد 200 باسمنت عادي | Cubic Meter | 672.6 | 2018-04-29 | Tunnel Of Sokhna Road-0074 | السويدي للخرسانة الجاهزة | 610 | 410286 | 17
خرسانة مسلحة جهد 200 باسمنت عادي | Cubic Meter | 662.34 | 2018-05-13 | Abu Sultan Bridge-0075 | ريلاينس للخرسانه الجاهزه | 250 | 165585 | 19
خرسانة مسلحة جهد 200 باسمنت عادي | Cubic Meter | 345 | 2018-05-13 | Abu Sultan Bridge-0075 | ريلاينس للخرسانه الجاهزه | 1e-08 | 0 | 19
خرسانة مسلحة جهد 200 باسمنت عادي | Cubic Meter | 324.9 | 2018-06-13 | Ministries Complex-0060 | يوني مكس للخرسانة الجاهزة | 10 | 3249 | 24
خرسانة مسلحة جهد 200 باسمنت عادي | Cubic Meter | 678.3 | 2018-06-11 | Al-Jazi Egypt | السويدي للخرسانة الجاهزة | 330 | 223839 | 24
خرسانة مسلحة جهد 200 باسمنت عادي | Cubic Meter | 698 | 2020-07-20 | French Fund Substations ( Ismailia )-0052 | بيومكس | 1100 | 767800 | 30
خرسانة مسلحة جهد 200 باسمنت عادي | Cubic Meter | 410.4 | 2018-07-26 | Tunnel Of Sokhna Road-0074 | شركة ريدى مكس ايجيبت لافارج | 1000 | 410400 | 30
خرسانة مسلحة جهد 200 باسمنت عادي | Cubic Meter | 638 | 2018-07-26 | Tunnel Of Sokhna Road-0074 | شركة ريدى مكس ايجيبت لافارج | 0.0001 | 0.06 | 30
خرسانة مسلحة جهد 200 باسمنت عادي | Cubic Meter | 443.46 | 2018-08-08 | Abu Sultan Road Bridge 2-0089 | 3S Ready Mix | 60 | 26607.6 | 32
خرسانة مسلحة جهد 200 باسمنت عادي | Cubic Meter | 490.2 | 2018-08-08 | Abu Sultan Road Bridge 2-0089 | يوني مكس للخرسانة الجاهزة | 60 | 29412 | 32
خرسانة مسلحة جهد 200 باسمنت عادي | Cubic Meter | 422 | 2018-09-04 | Ministries Complex-0060 | يوني مكس للخرسانة الجاهزة | 0.0001 | 0.04 | 36
خرسانة مسلحة جهد 200 باسمنت عادي | Cubic Meter | 442.32 | 2018-09-05 | Hyper EL-Temsah-0070 | 3S Ready Mix | 187.5 | 82935 | 36
خرسانة مسلحة جهد 200 باسمنت عادي | Cubic Meter | 615.6 | 2018-09-05 | NUCA R05 - Z03-0087 | شركة ريدى مكس ايجيبت لافارج | 3000 | 0 | 36
خرسانة مسلحة جهد 200 باسمنت عادي | Cubic Meter | 627 | 2018-09-06 | NUCA R05 - Z03-0087 | دار ريدي ميكس للخرسانة الجاهزة | 1500 | 0 | 36
خرسانة مسلحة جهد 200 باسمنت عادي | Cubic Meter | 490.2 | 2018-10-24 | Nefisha Bridge-0079 | يوني مكس للخرسانة الجاهزة | 200 | 98040 | 43
خرسانة مسلحة جهد 200 باسمنت عادي | Cubic Meter | 490.2 | 2018-10-24 | Nefisha Bridge-0079 | يوني مكس للخرسانة الجاهزة | 500 | 245100 | 43
خرسانة مسلحة جهد 200 باسمنت عادي | Cubic Meter | 490.2 | 2018-10-24 | Nefisha Bridge-0079 | يوني مكس للخرسانة الجاهزة | 100 | 49020 | 43
خرسانة مسلحة جهد 200 باسمنت عادي | Cubic Meter | 899.8875 | 2018-10-28 | Benban Aswan-0083 | Petty Cash | 8 | 7199.1 | 43
خرسانة مسلحة جهد 200 باسمنت عادي | Cubic Meter | 627 | 2018-10-22 | El Sewedy University-0085 | دار ريدي ميكس للخرسانة الجاهزة | 70 | 43890 | 43
خرسانة مسلحة جهد 200 باسمنت عادي | Cubic Meter | 774.288 | 2018-10-30 | Siemens Power Station-0072 | السويدي للخرسانة الجاهزة | 268 | 207509.18 | 44
خرسانة مسلحة جهد 200 باسمنت عادي | Cubic Meter | 861.84 | 2018-11-04 | Siemens Power Station-0072 | السويدي للخرسانة الجاهزة | 989.61 | 852885.48 | 44
خرسانة مسلحة جهد 200 باسمنت عادي | Cubic Meter | 442.32 | 2018-10-31 | Nefisha Bridge-0079 | 3S Ready Mix | 200 | 88464 | 44
خرسانة مسلحة جهد 200 باسمنت عادي | Cubic Meter | 442.32 | 2018-10-31 | Nefisha Bridge-0079 | 3S Ready Mix | 260 | 115003.2 | 44
خرسانة مسلحة جهد 200 باسمنت عادي | Cubic Meter | 627 | 2018-10-30 | NUCA R05 - Z02-0088 | دار ريدي ميكس للخرسانة الجاهزة | 1500 | 940500 | 44
خرسانة مسلحة جهد 200 باسمنت عادي | Cubic Meter | 615.6 | 2018-10-30 | NUCA R05 - Z02-0088 | شركة ريدى مكس ايجيبت لافارج | 3000 | 1846800 | 44
خرسانة مسلحة جهد 200 باسمنت عادي | Cubic Meter | 678.3 | 2018-12-05 | Al-Jazi Egypt | يوني مكس للخرسانة الجاهزة | 1310 | 888573 | 49
خرسانة مسلحة جهد 200 باسمنت عادي | Cubic Meter | 746.7 | 2018-12-03 | Al-Jazi Egypt | يوني مكس للخرسانة الجاهزة | 26 | 19414.2 | 49
خرسانة مسلحة جهد 200 باسمنت عادي | Cubic Meter | 627 | 2018-12-06 | NUCA R05-0082 | سامميكس لاعمال الخرسانة الجاهزة | 1000 | 627000 | 49
خرسانة مسلحة جهد 200 باسمنت عادي | Cubic Meter | 627 | 2018-12-06 | NUCA R05-0082 | سامميكس لاعمال الخرسانة الجاهزة | 100 | 62700 | 49
خرسانة مسلحة جهد 250 أسمنت عادي | Cubic Meter | 820.8 | 2018-01-24 | Gabal El zayet-GMSA/GZWF/1440 | Petty Cash | 55 | 45144 | 4
خرسانة مسلحة جهد 250 أسمنت عادي | Cubic Meter | 273.6 | 2018-01-27 | Kayan-ARMY/KYAN/1446 | المهندسين العرب دلما للمقاولات | 121 | 33105.6 | 4
خرسانة مسلحة جهد 250 أسمنت عادي | Cubic Meter | 600.2533 | 2018-01-25 | Benisueif Cement-CDRI/BSCC/1445 | شركة ريدى مكس ايجيبت لافارج | 426 | 255707.91 | 4
خرسانة مسلحة جهد 250 أسمنت عادي | Cubic Meter | 590.7822 | 2018-01-25 | Benisueif Cement-CDRI/BSCC/1445 | شركة ريدى مكس ايجيبت لافارج | 638 | 376919.04 | 4
خرسانة مسلحة جهد 250 أسمنت عادي | Cubic Meter | 535.8 | 2018-01-27 | PKG 107 Marassi Tank-EMAR/IPWT/1459 | شركة ريدى مكس ايجيبت لافارج | 35 | 18753 | 4
خرسانة مسلحة جهد 250 أسمنت عادي | Cubic Meter | 501.6 | 2018-01-31 | PKG 107 Marassi Tank-EMAR/IPWT/1459 | شركة ريدى مكس ايجيبت لافارج | 72 | 36115.2 | 5
خرسانة مسلحة جهد 250 أسمنت عادي | Cubic Meter | 764.9172 | 2018-01-30 | Suez Steel Factory-0069 | السويدي للخرسانة الجاهزة | 604.5 | 462392.45 | 5
خرسانة مسلحة جهد 250 أسمنت عادي | Cubic Meter | 250.8 | 2018-02-08 | Kayan-ARMY/KYAN/1446 | المهندسين العرب دلما للمقاولات | 62 | 15549.6 | 6
خرسانة مسلحة جهد 250 أسمنت عادي | Cubic Meter | 273.6 | 2018-02-08 | Kayan-ARMY/KYAN/1446 | المهندسين العرب دلما للمقاولات | 520 | 142272 | 6
خرسانة مسلحة جهد 250 أسمنت عادي | Cubic Meter | 273.6 | 2018-03-12 | Kayan-ARMY/KYAN/1446 | المهندسين العرب دلما للمقاولات | 387 | 105883.2 | 11
خرسانة مسلحة جهد 250 أسمنت عادي | Cubic Meter | 706.8 | 2018-03-13 | Suez Steel Factory-0069 | السويدي للخرسانة الجاهزة | 988 | 698318.4 | 11
خرسانة مسلحة جهد 250 أسمنت عادي | Cubic Meter | 273.6 | 2018-03-25 | Kayan-ARMY/KYAN/1446 | المهندسين العرب دلما للمقاولات | 145 | 39672 | 12
خرسانة مسلحة جهد 250 أسمنت عادي | Cubic Meter | 769.5 | 2019-03-18 | Siemens Power Station-0072 | السويدي للخرسانة الجاهزة | 254 | 195453 | 12
خرسانة مسلحة جهد 250 أسمنت عادي | Cubic Meter | 1710 | 2018-07-19 | Sodic Club House-0032 | شركة ريدى مكس ايجيبت لافارج | 122.5 | 209475 | 29
خرسانة مسلحة جهد 250 أسمنت عادي | Cubic Meter | 239.4 | 2018-07-19 | Sodic Club House-0032 | شركة ريدى مكس ايجيبت لافارج | 81 | 19391.4 | 29
خرسانة مسلحة جهد 250 أسمنت عادي | Cubic Meter | 778 | 2020-07-20 | French Fund Substations ( Ismailia )-0052 | بيومكس | 2600 | 2022800 | 30
خرسانة مسلحة جهد 250 أسمنت عادي | Cubic Meter | 912 | 2018-07-25 | FIEM-GMSA/GZWF/1441 | ابو ليله للمقاولات -صلاح مصطفى ابو ليلة وشركاه | 80 | 72960 | 30
خرسانة مسلحة جهد 250 أسمنت عادي | Cubic Meter | 573.42 | 2018-11-27 | Benisueif Cement-CDRI/BSCC/1445 | شركة ريدى مكس ايجيبت لافارج | 2100 | 1204182 | 48
خرسانة مسلحة جهد 250 أسمنت عادي | Cubic Meter | 632 | 2018-11-27 | Benisueif Cement-CDRI/BSCC/1445 | شركة ريدى مكس ايجيبت لافارج | 0.0001 | 0.06 | 48
خرسانة مسلحة جهد 250 أسمنت عادي | Cubic Meter | 450.3 | 2018-12-13 | Fish Market-0080 | Nile Mix النيل للخرسانه الجاهزة | 1625 | 731737.5 | 50
خرسانة مسلحة جهد 250 أسمنت عادي | Cubic Meter | 763.8 | 2018-12-10 | NUCA R05-0082 | يوني مكس للخرسانة الجاهزة | 100 | 76380 | 50
خرسانة مسلحة جهد 275 اسمنت عادى | Cubic Meter | 721.8252 | 2018-01-23 | Sewedy Stores-0065 | السويدي للخرسانة الجاهزة | 115 | 83009.9 | 4
خرسانة مسلحة جهد 275 اسمنت عادى | Cubic Meter | 718.8612 | 2018-01-23 | Sewedy Stores-0065 | السويدي للخرسانة الجاهزة | 70 | 50320.28 | 4
خرسانة مسلحة جهد 275 اسمنت عادى | Cubic Meter | 739.9854 | 2018-01-23 | Sewedy Stores-0065 | السويدي للخرسانة الجاهزة | 80 | 59198.83 | 4
خرسانة مسلحة جهد 275 اسمنت عادى | Cubic Meter | 681.9252 | 2018-01-27 | Sewedy Stores-0065 | السويدي للخرسانة الجاهزة | 39 | 26595.08 | 4
خرسانة مسلحة جهد 350 أسمنت عادي | Cubic Meter | 393.3 | 2018-01-20 | Ismalia Brigde-0019 | يوني مكس للخرسانة الجاهزة | 9 | 3539.7 | 3
خرسانة مسلحة جهد 350 أسمنت عادي | Cubic Meter | 402.3402 | 2018-01-20 | Ismalia Brigde-0019 | يوني مكس للخرسانة الجاهزة | 85 | 34198.92 | 3
خرسانة مسلحة جهد 350 أسمنت عادي | Cubic Meter | 393.3 | 2018-01-20 | Ismalia Brigde-0019 | يوني مكس للخرسانة الجاهزة | 36 | 14158.8 | 3
خرسانة مسلحة جهد 350 أسمنت عادي | Cubic Meter | 393.3 | 2018-01-21 | Ismalia Brigde-0019 | يوني مكس للخرسانة الجاهزة | 8 | 3146.4 | 3
خرسانة مسلحة جهد 350 أسمنت عادي | Cubic Meter | 307.8 | 2018-01-20 | New Capital Tunnel-0059 | يوني مكس للخرسانة الجاهزة | 83 | 25547.4 | 3
خرسانة مسلحة جهد 350 أسمنت عادي | Cubic Meter | 307.8 | 2018-01-20 | New Capital Tunnel-0059 | يوني مكس للخرسانة الجاهزة | 465 | 143127 | 3
خرسانة مسلحة جهد 350 أسمنت عادي | Cubic Meter | 307.8 | 2018-01-20 | New Capital Tunnel-0059 | يوني مكس للخرسانة الجاهزة | 331 | 101881.8 | 3
خرسانة مسلحة جهد 350 أسمنت عادي | Cubic Meter | 307.8 | 2018-01-20 | New Capital Tunnel-0059 | يوني مكس للخرسانة الجاهزة | 493 | 151745.4 | 3
خرسانة مسلحة جهد 350 أسمنت عادي | Cubic Meter | 307.8 | 2018-01-20 | New Capital Tunnel-0059 | يوني مكس للخرسانة الجاهزة | 270 | 83106 | 3
خرسانة مسلحة جهد 350 أسمنت عادي | Cubic Meter | 820.8 | 2018-01-20 | Suez Steel Factory-0069 | السويدي للخرسانة الجاهزة | 657 | 539265.6 | 3
خرسانة مسلحة جهد 350 أسمنت عادي | Cubic Meter | 729.999 | 2018-01-24 | Mostasmereen-0040 | Petty Cash | 47 | 34309.95 | 4
خرسانة مسلحة جهد 350 أسمنت عادي | Cubic Meter | 681.7633 | 2018-01-25 | Benisueif Cement-CDRI/BSCC/1445 | شركة ريدى مكس ايجيبت لافارج | 855 | 582907.64 | 4
خرسانة مسلحة جهد 350 أسمنت عادي | Cubic Meter | 681.2754 | 2018-01-25 | Benisueif Cement-CDRI/BSCC/1445 | شركة ريدى مكس ايجيبت لافارج | 14.5 | 9878.49 | 4
خرسانة مسلحة جهد 350 أسمنت عادي | Cubic Meter | 778.62 | 2018-01-23 | French Fund Substations ( Ismailia )-0052 | ريلاينس للخرسانه الجاهزه | 80 | 62289.6 | 4
خرسانة مسلحة جهد 350 أسمنت عادي | Cubic Meter | 660.06 | 2018-01-23 | French Fund Substations ( Ismailia )-0052 | ريلاينس للخرسانه الجاهزه | 32.5 | 21451.95 | 4
خرسانة مسلحة جهد 350 أسمنت عادي | Cubic Meter | 682.9991 | 2018-01-27 | French Fund Substations ( Ismailia )-0052 | ريلاينس للخرسانه الجاهزه | 198 | 135233.82 | 4
خرسانة مسلحة جهد 350 أسمنت عادي | Cubic Meter | 682.9991 | 2018-01-27 | French Fund Substations ( Ismailia )-0052 | ريلاينس للخرسانه الجاهزه | 115 | 78544.89 | 4
خرسانة مسلحة جهد 350 أسمنت عادي | Cubic Meter | 657.9989 | 2018-01-27 | French Fund Substations ( Ismailia )-0052 | ريلاينس للخرسانه الجاهزه | 22.5 | 14804.97 | 4
خرسانة مسلحة جهد 350 أسمنت عادي | Cubic Meter | 773.148 | 2018-01-23 | PKG 107 Marassi Tank-EMAR/IPWT/1459 | شركة ريدى مكس ايجيبت لافارج | 17.5 | 13530.09 | 4
خرسانة مسلحة جهد 350 أسمنت عادي | Cubic Meter | 661.2 | 2018-01-23 | New Capital Tunnel-0059 | اكسبريس ريدي ميكس | 885 | 585162 | 4
خرسانة مسلحة جهد 350 أسمنت عادي | Cubic Meter | 666.9 | 2018-01-23 | New Capital Tunnel-0059 | يوني مكس للخرسانة الجاهزة | 360 | 240084 | 4
خرسانة مسلحة جهد 350 أسمنت عادي | Cubic Meter | 307.8 | 2018-01-23 | New Capital Tunnel-0059 | يوني مكس للخرسانة الجاهزة | 441 | 135739.8 | 4
خرسانة مسلحة جهد 350 أسمنت عادي | Cubic Meter | 307.8 | 2018-01-23 | New Capital Tunnel-0059 | يوني مكس للخرسانة الجاهزة | 94 | 28933.2 | 4
خرسانة مسلحة جهد 350 أسمنت عادي | Cubic Meter | 666.9 | 2018-01-23 | New Capital Tunnel-0059 | يوني مكس للخرسانة الجاهزة | 286 | 190733.4 | 4
خرسانة مسلحة جهد 350 أسمنت عادي | Cubic Meter | 666.9 | 2018-01-23 | New Capital Tunnel-0059 | يوني مكس للخرسانة الجاهزة | 596 | 397472.4 | 4
خرسانة مسلحة جهد 350 أسمنت عادي | Cubic Meter | 307.8 | 2018-01-27 | New Capital Tunnel-0059 | اكسبريس ريدي ميكس | 265 | 81567 | 4
خرسانة مسلحة جهد 350 أسمنت عادي | Cubic Meter | 307.8 | 2018-01-27 | New Capital Tunnel-0059 | دار ريدي ميكس للخرسانة الجاهزة | 2885 | 888003 | 4
خرسانة مسلحة جهد 350 أسمنت عادي | Cubic Meter | 666.9 | 2018-01-28 | New Capital Tunnel-0059 | يوني مكس للخرسانة الجاهزة | 286 | 190733.4 | 4
خرسانة مسلحة جهد 350 أسمنت عادي | Cubic Meter | 820.8 | 2018-01-23 | Suez Steel Factory-0069 | السويدي للخرسانة الجاهزة | 90 | 73872 | 4
خرسانة مسلحة جهد 350 أسمنت عادي | Cubic Meter | 837.9 | 2018-01-23 | Suez Steel Factory-0069 | السويدي للخرسانة الجاهزة | 99 | 82952.1 | 4
خرسانة مسلحة جهد 350 أسمنت عادي | Cubic Meter | 820.7544 | 2018-01-23 | Suez Steel Factory-0069 | السويدي للخرسانة الجاهزة | 860 | 705848.78 | 4
خرسانة مسلحة جهد 350 أسمنت عادي | Cubic Meter | 820.8 | 2018-01-27 | Suez Steel Factory-0069 | السويدي للخرسانة الجاهزة | 1870.5 | 1535306.4 | 4
خرسانة مسلحة جهد 350 أسمنت عادي | Cubic Meter | 655.32 | 2018-01-30 | Amadid Substataion-0051 | المقاولون العرب -فرع شمال الدلتا | 23 | 15072.36 | 5
خرسانة مسلحة جهد 350 أسمنت عادي | Cubic Meter | 683 | 2018-01-31 | French Fund Substations ( Ismailia )-0052 | ريلاينس للخرسانه الجاهزه | 64 | 43712 | 5
خرسانة مسلحة جهد 350 أسمنت عادي | Cubic Meter | 658 | 2018-01-31 | French Fund Substations ( Ismailia )-0052 | ريلاينس للخرسانه الجاهزه | 7 | 4606 | 5
خرسانة مسلحة جهد 350 أسمنت عادي | Cubic Meter | 683 | 2018-01-31 | French Fund Substations ( Ismailia )-0052 | ريلاينس للخرسانه الجاهزه | 76 | 51908 | 5
خرسانة مسلحة جهد 350 أسمنت عادي | Cubic Meter | 683 | 2018-01-31 | French Fund Substations ( Ismailia )-0052 | ريلاينس للخرسانه الجاهزه | 84 | 57372 | 5
خرسانة مسلحة جهد 350 أسمنت عادي | Cubic Meter | 620 | 2018-01-31 | French Fund Substations ( Ismailia )-0052 | ريلاينس للخرسانه الجاهزه | 94 | 58280 | 5
خرسانة مسلحة جهد 350 أسمنت عادي | Cubic Meter | 778.62 | 2018-01-31 | French Fund Substations ( Ismailia )-0052 | ريلاينس للخرسانه الجاهزه | 430 | 334806.6 | 5
خرسانة مسلحة جهد 350 أسمنت عادي | Cubic Meter | 307.8 | 2018-01-30 | New Capital Tunnel-0059 | دار ريدي ميكس للخرسانة الجاهزة | 1187 | 365358.6 | 5
خرسانة مسلحة جهد 350 أسمنت عادي | Cubic Meter | 865.2372 | 2018-01-30 | Suez Steel Factory-0069 | السويدي للخرسانة الجاهزة | 2755.5 | 2384161.1 | 5
خرسانة مسلحة جهد 350 أسمنت عادي | Cubic Meter | 661.2 | 2018-02-05 | New Capital Tunnel-0059 | اكسبريس ريدي ميكس | 428 | 282993.6 | 6
خرسانة مسلحة جهد 350 أسمنت عادي | Cubic Meter | 307.8 | 2018-02-05 | New Capital Tunnel-0059 | يوني مكس للخرسانة الجاهزة | 443 | 136355.4 | 6
خرسانة مسلحة جهد 350 أسمنت عادي | Cubic Meter | 273.6 | 2018-02-27 | Kayan-ARMY/KYAN/1446 | المهندسين العرب دلما للمقاولات | 4 | 1094.4 | 9
خرسانة مسلحة جهد 350 أسمنت عادي | Cubic Meter | 843.6 | 2018-03-01 | French Fund Substations ( Ismailia )-0052 | Petty Cash | 10 | 8436 | 9
خرسانة مسلحة جهد 350 أسمنت عادي | Cubic Meter | 307.8 | 2018-02-27 | New Capital Tunnel-0059 | اكسبريس ريدي ميكس | 780 | 240084 | 9
خرسانة مسلحة جهد 350 أسمنت عادي | Cubic Meter | 273.6 | 2018-03-12 | Kayan-ARMY/KYAN/1446 | المهندسين العرب دلما للمقاولات | 16 | 4377.6 | 11
خرسانة مسلحة جهد 350 أسمنت عادي | Cubic Meter | 307.8 | 2018-03-13 | New Capital Tunnel-0059 | يوني مكس للخرسانة الجاهزة | 4500 | 1385100 | 11
خرسانة مسلحة جهد 350 أسمنت عادي | Cubic Meter | 307.8 | 2018-03-13 | New Capital Tunnel-0059 | دار ريدي ميكس للخرسانة الجاهزة | 34000 | 10465200 | 11
خرسانة مسلحة جهد 350 أسمنت عادي | Cubic Meter | 815.1 | 2018-03-13 | Suez Steel Factory-0069 | السويدي للخرسانة الجاهزة | 5 | 4075.5 | 11
خرسانة مسلحة جهد 350 أسمنت عادي | Cubic Meter | 798 | 2018-03-13 | Suez Steel Factory-0069 | السويدي للخرسانة الجاهزة | 1859 | 1483482 | 11
خرسانة مسلحة جهد 350 أسمنت عادي | Cubic Meter | 273.6 | 2018-03-25 | Kayan-ARMY/KYAN/1446 | المهندسين العرب دلما للمقاولات | 4 | 1094.4 | 12
خرسانة مسلحة جهد 350 أسمنت عادي | Cubic Meter | 307.8 | 2018-03-20 | New Capital Tunnel-0059 | يوني مكس للخرسانة الجاهزة | 4500 | 1385100 | 12
خرسانة مسلحة جهد 350 أسمنت عادي | Cubic Meter | 775.2 | 2018-03-27 | New Capital Tunnel-0059 | دار ريدي ميكس للخرسانة الجاهزة | 200 | 155040 | 13
خرسانة مسلحة جهد 350 أسمنت عادي | Cubic Meter | 815.1 | 2018-03-27 | New Capital Tunnel-0059 | اكسبريس ريدي ميكس | 1708 | 1392190.8 | 13
خرسانة مسلحة جهد 350 أسمنت عادي | Cubic Meter | 826.5 | 2018-04-19 | New Capital Tunnel-0059 | اكسبريس ريدي ميكس | 500 | 413250 | 16
خرسانة مسلحة جهد 350 أسمنت عادي | Cubic Meter | 826.5 | 2018-04-19 | New Capital Tunnel-0059 | يوني مكس للخرسانة الجاهزة | 600 | 495900 | 16
خرسانة مسلحة جهد 350 أسمنت عادي | Cubic Meter | 826.5 | 2018-04-19 | New Capital Tunnel-0059 | سامميكس لاعمال الخرسانة الجاهزة | 1100 | 909150 | 16
خرسانة مسلحة جهد 350 أسمنت عادي | Cubic Meter | 817.38 | 2019-04-16 | El Sewedy University-0085 | يوني مكس للخرسانة الجاهزة | 589 | 481436.82 | 16
خرسانة مسلحة جهد 350 أسمنت عادي | Cubic Meter | 461.7 | 2019-04-18 | Abu Sultan Road Bridge 2-0089 | Nile Mix النيل للخرسانه الجاهزة | 1000 | 461700 | 16
خرسانة مسلحة جهد 350 أسمنت عادي | Cubic Meter | 461.7 | 2019-04-18 | Abu Sultan Road Bridge 2-0089 | Nile Mix النيل للخرسانه الجاهزة | 1500 | 692550 | 16
خرسانة مسلحة جهد 350 أسمنت عادي | Cubic Meter | 461.7 | 2019-04-18 | Abu Sultan Road Bridge 2-0089 | Nile Mix النيل للخرسانه الجاهزة | 1000 | 461700 | 16
خرسانة مسلحة جهد 350 أسمنت عادي | Cubic Meter | 461.7 | 2019-04-18 | Abu Sultan Road Bridge 2-0089 | Nile Mix النيل للخرسانه الجاهزة | 800 | 369360 | 16
خرسانة مسلحة جهد 350 أسمنت عادي | Cubic Meter | 135 | 2018-12-24 | Ministries Complex-0060 | شركة ريدى مكس ايجيبت لافارج | 1e-08 | 0 | 52
خرسانة مسلحة جهد 350 أسمنت عادي | Cubic Meter | 484.5 | 2018-12-24 | Ministries Complex-0060 | شركة ريدى مكس ايجيبت لافارج | 2150 | 1041675 | 52
خرسانة مسلحة جهد 350 أسمنت عادي | Cubic Meter | 342 | 2018-12-24 | Ministries Complex-0060 | شركة ريدى مكس ايجيبت لافارج | 200 | 68400 | 52
خرسانة مسلحة جهد 350 أسمنت عادي | Cubic Meter | 353.4 | 2018-12-24 | Ministries Complex-0060 | شركة ريدى مكس ايجيبت لافارج | 21000 | 7421400 | 52
خرسانة مسلحة جهد 400 Screed | Cubic Meter | 79.8 | 2018-12-05 | Al-Jazi Egypt | يوني مكس للخرسانة الجاهزة | 286.5 | 22862.7 | 49
خرسانة مسلحة جهد 400 Screed | Cubic Meter | 900.6 | 2018-12-05 | Al-Jazi Egypt | يوني مكس للخرسانة الجاهزة | 128 | 115276.8 | 49
خرسانة مسلحة جهد 400 اسمنت مقاوم | Cubic Meter | 978.12 | 2018-01-27 | PKG 117-0071 | شركة ريدى مكس ايجيبت لافارج | 5 | 4890.6 | 4
خرسانة مسلحة جهد 400 اسمنت مقاوم | Cubic Meter | 889.2 | 2018-01-27 | PKG 117-0071 | شركة ريدى مكس ايجيبت لافارج | 126 | 112039.2 | 4
خرسانة مسلحة جهد 400 اسمنت مقاوم | Cubic Meter | 889.2 | 2018-01-27 | PKG 117-0071 | شركة ريدى مكس ايجيبت لافارج | 6 | 5335.2 | 4
خرسانة مسلحة جهد 400 باسمنت عادي | Cubic Meter | 444.6 | 2018-01-20 | Ismalia Brigde-0019 | 3S Ready Mix | 74 | 32900.4 | 3
خرسانة مسلحة جهد 400 باسمنت عادي | Cubic Meter | 313.386 | 2018-01-20 | Ministries Complex-0060 | سامميكس لاعمال الخرسانة الجاهزة | 2912 | 912580.03 | 3
خرسانة مسلحة جهد 400 باسمنت عادي | Cubic Meter | 447.45 | 2018-01-20 | Ministries Complex-0060 | سامميكس لاعمال الخرسانة الجاهزة | 1290 | 577210.5 | 3
خرسانة مسلحة جهد 400 باسمنت عادي | Cubic Meter | 311.1288 | 2018-01-20 | Ministries Complex-0060 | سامميكس لاعمال الخرسانة الجاهزة | 2172 | 675771.75 | 3
خرسانة مسلحة جهد 400 باسمنت عادي | Cubic Meter | 307.8 | 2018-01-20 | Ministries Complex-0060 | سامميكس لاعمال الخرسانة الجاهزة | 593 | 182525.4 | 3
خرسانة مسلحة جهد 400 باسمنت عادي | Cubic Meter | 381.9 | 2018-01-27 | Ismalia Brigde-0019 | 3S Ready Mix | 13 | 4964.7 | 4
خرسانة مسلحة جهد 400 باسمنت عادي | Cubic Meter | 444.6 | 2018-01-27 | Ismalia Brigde-0019 | 3S Ready Mix | 160 | 71136 | 4
خرسانة مسلحة جهد 400 باسمنت عادي | Cubic Meter | 273.6 | 2018-01-27 | Kayan-ARMY/KYAN/1446 | المهندسين العرب دلما للمقاولات | 1624 | 444326.4 | 4
خرسانة مسلحة جهد 400 باسمنت عادي | Cubic Meter | 722.2345 | 2018-01-25 | Benisueif Cement-CDRI/BSCC/1445 | شركة ريدى مكس ايجيبت لافارج | 206 | 148780.3 | 4
خرسانة مسلحة جهد 400 باسمنت عادي | Cubic Meter | 1016.4354 | 2018-01-25 | Benisueif Cement-CDRI/BSCC/1445 | شركة ريدى مكس ايجيبت لافارج | 53 | 53871.08 | 4
خرسانة مسلحة جهد 400 باسمنت عادي | Cubic Meter | 307.8 | 2018-01-22 | Ministries Complex-0060 | دار ريدي ميكس للخرسانة الجاهزة | 593 | 182525.4 | 4
خرسانة مسلحة جهد 400 باسمنت عادي | Cubic Meter | 307.8 | 2018-01-23 | Ministries Complex-0060 | شركة بترمكس للمقاولات العموميه وتجارة مواد البناء | 180 | 55404 | 4
خرسانة مسلحة جهد 400 باسمنت عادي | Cubic Meter | 381.9992 | 2018-01-23 | Ministries Complex-0060 | سامميكس لاعمال الخرسانة الجاهزة | 112 | 42783.91 | 4
خرسانة مسلحة جهد 400 باسمنت عادي | Cubic Meter | 307.8 | 2018-01-23 | Ministries Complex-0060 | سامميكس لاعمال الخرسانة الجاهزة | 3049 | 938482.2 | 4
خرسانة مسلحة جهد 400 باسمنت عادي | Cubic Meter | 307.8 | 2018-01-23 | Ministries Complex-0060 | شركة بترمكس للمقاولات العموميه وتجارة مواد البناء | 880 | 270864 | 4
خرسانة مسلحة جهد 400 باسمنت عادي | Cubic Meter | 307.8 | 2018-01-23 | Ministries Complex-0060 | سامميكس لاعمال الخرسانة الجاهزة | 155 | 47709 | 4
خرسانة مسلحة جهد 400 باسمنت عادي | Cubic Meter | 307.8 | 2018-01-23 | Ministries Complex-0060 | شركة بترمكس للمقاولات العموميه وتجارة مواد البناء | 165 | 50787 | 4
خرسانة مسلحة جهد 400 باسمنت عادي | Cubic Meter | 718.2 | 2018-01-27 | Ministries Complex-0060 | سامميكس لاعمال الخرسانة الجاهزة | 940 | 675108 | 4
خرسانة مسلحة جهد 400 باسمنت عادي | Cubic Meter | 307.8 | 2018-01-27 | Ministries Complex-0060 | شركة بترمكس للمقاولات العموميه وتجارة مواد البناء | 1300 | 400140 | 4
خرسانة مسلحة جهد 400 باسمنت عادي | Cubic Meter | 307.8 | 2018-01-27 | Ministries Complex-0060 | شركة بترمكس للمقاولات العموميه وتجارة مواد البناء | 320 | 98496 | 4
خرسانة مسلحة جهد 400 باسمنت عادي | Cubic Meter | 307.8 | 2018-01-27 | Ministries Complex-0060 | شركة بترمكس للمقاولات العموميه وتجارة مواد البناء | 687 | 211458.6 | 4
خرسانة مسلحة جهد 400 باسمنت عادي | Cubic Meter | 307.8 | 2018-01-27 | Ministries Complex-0060 | شركة بترمكس للمقاولات العموميه وتجارة مواد البناء | 530 | 163134 | 4
خرسانة مسلحة جهد 400 باسمنت عادي | Cubic Meter | 820.8 | 2019-01-23 | NUCA R05-0082 | اكسبريس ريدي ميكس | 7000 | 5745600 | 4
خرسانة مسلحة جهد 400 باسمنت عادي | Cubic Meter | 820.8 | 2019-01-23 | NUCA R05-0082 | اكسبريس ريدي ميكس | 200 | 164160 | 4
خرسانة مسلحة جهد 400 باسمنت عادي | Cubic Meter | 820.8 | 2019-01-22 | NUCA R05 - Z02-0088 | اكسبريس ريدي ميكس | 7000 | 5745600 | 4
خرسانة مسلحة جهد 400 باسمنت عادي | Cubic Meter | 695.4 | 2018-01-31 | Benisueif Cement-CDRI/BSCC/1445 | شركة ريدى مكس ايجيبت لافارج | 66 | 45896.4 | 5
خرسانة مسلحة جهد 400 باسمنت عادي | Cubic Meter | 307.8 | 2018-01-30 | Ministries Complex-0060 | شركة بترمكس للمقاولات العموميه وتجارة مواد البناء | 780 | 240084 | 5
خرسانة مسلحة جهد 400 باسمنت عادي | Cubic Meter | 273.6 | 2018-02-08 | Kayan-ARMY/KYAN/1446 | المهندسين العرب دلما للمقاولات | 5119 | 1400558.4 | 6
خرسانة مسلحة جهد 400 باسمنت عادي | Cubic Meter | 250.8 | 2018-02-08 | Kayan-ARMY/KYAN/1446 | المهندسين العرب دلما للمقاولات | 65 | 16302 | 6
خرسانة مسلحة جهد 400 باسمنت عادي | Cubic Meter | 281.6438 | 2018-02-05 | Kayan-ARMY/KYAN/1446 | سامميكس لاعمال الخرسانة الجاهزة | 1128 | 317694.25 | 6
خرسانة مسلحة جهد 400 باسمنت عادي | Cubic Meter | 706.8 | 2018-02-05 | New Capital Tunnel-0059 | يوني مكس للخرسانة الجاهزة | 2400 | 1696320 | 6
خرسانة مسلحة جهد 400 باسمنت عادي | Cubic Meter | 741 | 2018-02-05 | Ministries Complex-0060 | يوني مكس للخرسانة الجاهزة | 1500 | 1111500 | 6
خرسانة مسلحة جهد 400 باسمنت عادي | Cubic Meter | 741 | 2018-02-05 | Ministries Complex-0060 | شركة بترمكس للمقاولات العموميه وتجارة مواد البناء | 1500 | 1111500 | 6
خرسانة مسلحة جهد 400 باسمنت عادي | Cubic Meter | 706.8 | 2018-02-05 | Ministries Complex-0060 | شركة بترمكس للمقاولات العموميه وتجارة مواد البناء | 3000 | 2120400 | 6
خرسانة مسلحة جهد 400 باسمنت عادي | Cubic Meter | 706.8 | 2018-02-05 | Ministries Complex-0060 | شركة بترمكس للمقاولات العموميه وتجارة مواد البناء | 115 | 81282 | 6
خرسانة مسلحة جهد 400 باسمنت عادي | Cubic Meter | 307.8 | 2018-02-05 | Ministries Complex-0060 | شركة بترمكس للمقاولات العموميه وتجارة مواد البناء | 680 | 209304 | 6
خرسانة مسلحة جهد 400 باسمنت عادي | Cubic Meter | 735.3 | 2018-02-05 | Ministries Complex-0060 | شركة بترمكس للمقاولات العموميه وتجارة مواد البناء | 720 | 529416 | 6
خرسانة مسلحة جهد 400 باسمنت عادي | Cubic Meter | 324.9 | 2018-02-05 | Ministries Complex-0060 | سامميكس لاعمال الخرسانة الجاهزة | 3970 | 1289853 | 6
خرسانة مسلحة جهد 400 باسمنت عادي | Cubic Meter | 447.45 | 2018-02-05 | Ministries Complex-0060 | سامميكس لاعمال الخرسانة الجاهزة | 20 | 8949 | 6
خرسانة مسلحة جهد 400 باسمنت عادي | Cubic Meter | 307.8 | 2018-02-05 | Ministries Complex-0060 | سامميكس لاعمال الخرسانة الجاهزة | 1700 | 523260 | 6
خرسانة مسلحة جهد 400 باسمنت عادي | Cubic Meter | 273.6 | 2018-02-22 | Kayan-ARMY/KYAN/1446 | المهندسين العرب دلما للمقاولات | 1620 | 443232 | 8
خرسانة مسلحة جهد 400 باسمنت عادي | Cubic Meter | 427.5 | 2018-02-25 | New Capital Tunnel-0059 | السويدي للخرسانة الجاهزة | 370 | 0 | 8
خرسانة مسلحة جهد 400 باسمنت عادي | Cubic Meter | 307.8 | 2018-02-22 | Ministries Complex-0060 | شركة بترمكس للمقاولات العموميه وتجارة مواد البناء | 944 | 290563.2 | 8
خرسانة مسلحة جهد 400 باسمنت عادي | Cubic Meter | 706.8 | 2018-02-22 | Ministries Complex-0060 | يوني مكس للخرسانة الجاهزة | 1000 | 706800 | 8
خرسانة مسلحة جهد 400 باسمنت عادي | Cubic Meter | 307.8 | 2018-02-22 | Ministries Complex-0060 | سامميكس لاعمال الخرسانة الجاهزة | 2498 | 768884.4 | 8
خرسانة مسلحة جهد 400 باسمنت عادي | Cubic Meter | 324.9 | 2018-02-22 | Ministries Complex-0060 | سامميكس لاعمال الخرسانة الجاهزة | 40 | 12996 | 8
خرسانة مسلحة جهد 400 باسمنت عادي | Cubic Meter | 877.8 | 2018-02-24 | PKG 117-0071 | شركة ريدى مكس ايجيبت لافارج | 30 | 26334 | 8
خرسانة مسلحة جهد 400 باسمنت عادي | Cubic Meter | 912 | 2018-02-24 | PKG 117-0071 | شركة ريدى مكس ايجيبت لافارج | 243 | 221616 | 8
خرسانة مسلحة جهد 400 باسمنت عادي | Cubic Meter | 427.5 | 2018-02-25 | Tunnel Of Sokhna Road-0074 | السويدي للخرسانة الجاهزة | 370 | 158175 | 8
خرسانة مسلحة جهد 400 باسمنت عادي | Cubic Meter | 273.6 | 2018-03-12 | Kayan-ARMY/KYAN/1446 | المهندسين العرب دلما للمقاولات | 1245 | 340632 | 11
خرسانة مسلحة جهد 400 باسمنت عادي | Cubic Meter | 305.1 | 2018-03-15 | New Capital Tunnel-0059 | اكسبريس ريدي ميكس | 2500 | 0 | 11
خرسانة مسلحة جهد 400 باسمنت عادي | Cubic Meter | 307.8 | 2018-03-13 | New Capital Tunnel-0059 | دار ريدي ميكس للخرسانة الجاهزة | 15000 | 4617000 | 11
خرسانة مسلحة جهد 400 باسمنت عادي | Cubic Meter | 775.2 | 2018-03-13 | Ministries Complex-0060 | سامميكس لاعمال الخرسانة الجاهزة | 2000 | 1550400 | 11
خرسانة مسلحة جهد 400 باسمنت عادي | Cubic Meter | 741 | 2018-03-13 | Ministries Complex-0060 | سامميكس لاعمال الخرسانة الجاهزة | 3000 | 2223000 | 11
خرسانة مسلحة جهد 400 باسمنت عادي | Cubic Meter | 820.8 | 2019-03-13 | NUCA R05 - Z03-0087 | اكسبريس ريدي ميكس | 3500 | 0 | 11
خرسانة مسلحة جهد 400 باسمنت عادي | Cubic Meter | 273.6 | 2018-03-25 | Kayan-ARMY/KYAN/1446 | المهندسين العرب دلما للمقاولات | 1617 | 442411.2 | 12
خرسانة مسلحة جهد 400 باسمنت عادي | Cubic Meter | 775.2 | 2018-03-22 | Ministries Complex-0060 | يوني مكس للخرسانة الجاهزة | 1000 | 775200 | 12
خرسانة مسلحة جهد 400 باسمنت عادي | Cubic Meter | 775.2 | 2018-03-28 | Ministries Complex-0060 | يوني مكس للخرسانة الجاهزة | 1000 | 0 | 13
خرسانة مسلحة جهد 400 باسمنت عادي | Cubic Meter | 809.4 | 2018-03-27 | Ministries Complex-0060 | سامميكس لاعمال الخرسانة الجاهزة | 3000 | 2428200 | 13
خرسانة مسلحة جهد 400 باسمنت عادي | Cubic Meter | 843.6 | 2018-03-29 | Ministries Complex-0060 | يوني مكس للخرسانة الجاهزة | 2000 | 1687200 | 13
خرسانة مسلحة جهد 400 باسمنت عادي | Cubic Meter | 843.6 | 2018-03-29 | Ministries Complex-0060 | سامميكس لاعمال الخرسانة الجاهزة | 2000 | 1687200 | 13
خرسانة مسلحة جهد 400 باسمنت عادي | Cubic Meter | 826.5 | 2018-03-29 | Abu Sultan Bridge-0075 | ريلاينس للخرسانه الجاهزه | 200 | 165300 | 13
خرسانة مسلحة جهد 400 باسمنت عادي | Cubic Meter | 385 | 2018-03-29 | Abu Sultan Bridge-0075 | ريلاينس للخرسانه الجاهزه | 1e-08 | 0 | 13
خرسانة مسلحة جهد 400 باسمنت عادي | Cubic Meter | 798 | 2018-04-16 | Ministries Complex-0060 | يوني مكس للخرسانة الجاهزة | 2000 | 1596000 | 16
خرسانة مسلحة جهد 400 باسمنت عادي | Cubic Meter | 848.16 | 2018-04-17 | Al-Jazi Egypt | شركة الوالى للخرسانه الجاهزه | 60 | 0 | 16
خرسانة مسلحة جهد 400 باسمنت عادي | Cubic Meter | 473.1 | 2019-04-18 | Abu Sultan Road Bridge 2-0089 | Nile Mix النيل للخرسانه الجاهزة | 500 | 236550 | 16
خرسانة مسلحة جهد 400 باسمنت عادي | Cubic Meter | 473.1 | 2019-04-18 | Abu Sultan Road Bridge 2-0089 | Nile Mix النيل للخرسانه الجاهزة | 3000 | 1419300 | 16
خرسانة مسلحة جهد 400 باسمنت عادي | Cubic Meter | 473.1 | 2019-04-18 | Abu Sultan Road Bridge 2-0089 | Nile Mix النيل للخرسانه الجاهزة | 1000 | 473100 | 16
خرسانة مسلحة جهد 400 باسمنت عادي | Cubic Meter | 473.1 | 2019-04-18 | Abu Sultan Road Bridge 2-0089 | Nile Mix النيل للخرسانه الجاهزة | 1000 | 473100 | 16
خرسانة مسلحة جهد 400 باسمنت عادي | Cubic Meter | 473.1 | 2019-04-18 | Abu Sultan Road Bridge 2-0089 | Nile Mix النيل للخرسانه الجاهزة | 1200 | 567720 | 16
خرسانة مسلحة جهد 400 باسمنت عادي | Cubic Meter | 893.76 | 2018-05-13 | Tunnel Of Sokhna Road-0074 | يوني مكس للخرسانة الجاهزة | 300 | 268128 | 19
خرسانة مسلحة جهد 400 باسمنت عادي | Cubic Meter | 718.2 | 2018-05-13 | Tunnel Of Sokhna Road-0074 | يوني مكس للخرسانة الجاهزة | 6 | 4309.2 | 19
خرسانة مسلحة جهد 400 باسمنت عادي | Cubic Meter | 385 | 2018-05-13 | Abu Sultan Bridge-0075 | ريلاينس للخرسانه الجاهزه | 1e-08 | 0 | 19
خرسانة مسلحة جهد 400 باسمنت عادي | Cubic Meter | 873.24 | 2018-05-13 | Abu Sultan Bridge-0075 | ريلاينس للخرسانه الجاهزه | 2500 | 2183100 | 19
خرسانة مسلحة جهد 400 باسمنت عادي | Cubic Meter | 905.16 | 2018-05-13 | Nefisha Bridge-0079 | يوني مكس للخرسانة الجاهزة | 500 | 452580 | 19
خرسانة مسلحة جهد 400 باسمنت عادي | Cubic Meter | 969 | 2018-05-13 | Nefisha Bridge-0079 | ريلاينس للخرسانه الجاهزه | 82 | 79458 | 19
خرسانة مسلحة جهد 400 باسمنت عادي | Cubic Meter | 849.3 | 2018-05-21 | New Capital Tunnel-0059 | يوني مكس للخرسانة الجاهزة | 280 | 237804 | 21
خرسانة مسلحة جهد 400 باسمنت عادي | Cubic Meter | 843.6 | 2018-05-24 | Ministries Complex-0060 | يوني مكس للخرسانة الجاهزة | 573 | 483382.8 | 21
خرسانة مسلحة جهد 400 باسمنت عادي | Cubic Meter | 832.2 | 2018-05-27 | Ministries Complex-0060 | شركة بترمكس للمقاولات العموميه وتجارة مواد البناء | 2000 | 1664400 | 21
خرسانة مسلحة جهد 400 باسمنت عادي | Cubic Meter | 905.16 | 2018-05-21 | Abu Sultan Bridge-0075 | يوني مكس للخرسانة الجاهزة | 200 | 181032 | 21
خرسانة مسلحة جهد 400 باسمنت عادي | Cubic Meter | 324.9 | 2018-06-13 | Ministries Complex-0060 | يوني مكس للخرسانة الجاهزة | 840 | 272916 | 24
خرسانة مسلحة جهد 400 باسمنت عادي | Cubic Meter | 907.44 | 2018-06-11 | Al-Jazi Egypt | السويدي للخرسانة الجاهزة | 2295 | 2082574.8 | 24
خرسانة مسلحة جهد 400 باسمنت عادي | Cubic Meter | 347.7 | 2018-07-04 | Ministries Complex-0060 | يوني مكس للخرسانة الجاهزة | 2062 | 716957.4 | 27
خرسانة مسلحة جهد 400 باسمنت عادي | Cubic Meter | 706.8 | 2018-07-04 | Ministries Complex-0060 | يوني مكس للخرسانة الجاهزة | 1000 | 706800 | 27
خرسانة مسلحة جهد 400 باسمنت عادي | Cubic Meter | 701.1 | 2019-07-03 | Ministries Complex-0060 | سامميكس لاعمال الخرسانة الجاهزة | 2550 | 1787805 | 27
خرسانة مسلحة جهد 400 باسمنت عادي | Cubic Meter | 447.45 | 2019-07-03 | Ministries Complex-0060 | سامميكس لاعمال الخرسانة الجاهزة | 2850 | 1275232.5 | 27
خرسانة مسلحة جهد 400 باسمنت عادي | Cubic Meter | 860.7 | 2018-07-04 | PKG 117-0071 | شركة ريدى مكس ايجيبت لافارج | 410 | 352887 | 27
خرسانة مسلحة جهد 400 باسمنت عادي | Cubic Meter | 969 | 2018-07-08 | Nefisha Bridge-0079 | ريلاينس للخرسانه الجاهزه | 210 | 203490 | 27
خرسانة مسلحة جهد 400 باسمنت عادي | Cubic Meter | 848.16 | 2018-07-09 | Al-Jazi Egypt | شركة الوالى لانتاج مستلزمات البناء | 255 | 216280.8 | 28
خرسانة مسلحة جهد 400 باسمنت عادي | Cubic Meter | 10841 | 2018-07-12 | Al-Jazi Egypt | شركة فيلومكس للخرسانة الجاهزة | 1e-08 | 0 | 28
خرسانة مسلحة جهد 400 باسمنت عادي | Cubic Meter | 786.6 | 2018-07-26 | Tunnel Of Sokhna Road-0074 | شركة ريدى مكس ايجيبت لافارج | 1007 | 792106.2 | 30
خرسانة مسلحة جهد 400 باسمنت عادي | Cubic Meter | 421.8 | 2018-07-26 | Tunnel Of Sokhna Road-0074 | شركة ريدى مكس ايجيبت لافارج | 7000 | 2952600 | 30
خرسانة مسلحة جهد 400 باسمنت عادي | Cubic Meter | 513 | 2018-07-29 | Abu Sultan Bridge-0075 | يوني مكس للخرسانة الجاهزة | 1500 | 769500 | 30
خرسانة مسلحة جهد 400 باسمنت عادي | Cubic Meter | 473.1 | 2018-08-08 | Abu Sultan Bridge-0075 | Nile Mix النيل للخرسانه الجاهزة | 700 | 331170 | 32
خرسانة مسلحة جهد 400 باسمنت عادي | Cubic Meter | 510.72 | 2018-08-08 | Abu Sultan Road Bridge 2-0089 | 3S Ready Mix | 900 | 459648 | 32
خرسانة مسلحة جهد 400 باسمنت عادي | Cubic Meter | 513 | 2018-08-08 | Abu Sultan Road Bridge 2-0089 | يوني مكس للخرسانة الجاهزة | 900 | 461700 | 32
خرسانة مسلحة جهد 400 باسمنت عادي | Cubic Meter | 421.8 | 2018-09-04 | Ministries Complex-0060 | يوني مكس للخرسانة الجاهزة | 2000 | 843600 | 36
خرسانة مسلحة جهد 400 باسمنت عادي | Cubic Meter | 832.2 | 2018-09-05 | NUCA R05 - Z03-0087 | شركة ريدى مكس ايجيبت لافارج | 7000 | 0 | 36
خرسانة مسلحة جهد 400 باسمنت عادي | Cubic Meter | 775.2 | 2018-09-06 | NUCA R05 - Z03-0087 | دار ريدي ميكس للخرسانة الجاهزة | 3500 | 0 | 36
خرسانة مسلحة جهد 400 باسمنت عادي | Cubic Meter | 934.8 | 2018-10-17 | Al-Jazi Egypt | شركة فيلومكس للخرسانة الجاهزة | 5255 | 4912374 | 42
خرسانة مسلحة جهد 400 باسمنت عادي | Cubic Meter | 530.1 | 2018-10-21 | Tunnel of Sokhna Road 2-0090 | شركة ريدى مكس ايجيبت لافارج | 1000 | 530100 | 42
خرسانة مسلحة جهد 400 باسمنت عادي | Cubic Meter | 530.1 | 2018-10-21 | Tunnel of Sokhna Road 2-0090 | شركة ريدى مكس ايجيبت لافارج | 1500 | 795150 | 42
خرسانة مسلحة جهد 400 باسمنت عادي | Cubic Meter | 473.1 | 2018-10-31 | Tunnel Of Sokhna Road-0074 | السويدي للخرسانة الجاهزة | 500 | 236550 | 44
خرسانة مسلحة جهد 400 باسمنت عادي | Cubic Meter | 499.32 | 2018-10-31 | Nefisha Bridge-0079 | 3S Ready Mix | 1077 | 537767.64 | 44
خرسانة مسلحة جهد 400 باسمنت عادي | Cubic Meter | 775.2 | 2018-10-30 | NUCA R05 - Z02-0088 | دار ريدي ميكس للخرسانة الجاهزة | 3500 | 2713200 | 44
خرسانة مسلحة جهد 400 باسمنت عادي | Cubic Meter | 832.2 | 2018-10-30 | NUCA R05 - Z02-0088 | شركة ريدى مكس ايجيبت لافارج | 7000 | 5825400 | 44
خرسانة مسلحة جهد 400 باسمنت عادي | Cubic Meter | 820.8 | 2018-11-06 | Al-Jazi Egypt | السعودية المصرية للخرسانه الجاهزه -سيرميكس | 2295 | 1883736 | 45
خرسانة مسلحة جهد 400 باسمنت عادي | Cubic Meter | 900.6 | 2018-11-05 | Al-Jazi Egypt | السعودية المصرية للخرسانه الجاهزه -سيرميكس | 2241 | 2018244.6 | 45
خرسانة مسلحة جهد 400 باسمنت عادي | Cubic Meter | 79.8 | 2018-12-05 | Al-Jazi Egypt | يوني مكس للخرسانة الجاهزة | 1108 | 88418.4 | 49
خرسانة مسلحة جهد 400 باسمنت عادي | Cubic Meter | 866.4 | 2018-12-05 | Al-Jazi Egypt | يوني مكس للخرسانة الجاهزة | 2620 | 2269968 | 49
خرسانة مسلحة جهد 400 باسمنت عادي | Cubic Meter | 877.8 | 2018-12-05 | Al-Jazi Egypt | يوني مكس للخرسانة الجاهزة | 6550 | 5749590 | 49
خرسانة مسلحة جهد 400 باسمنت عادي | Cubic Meter | 946.2 | 2018-12-03 | Al-Jazi Egypt | يوني مكس للخرسانة الجاهزة | 2880.5 | 2725529.1 | 49
خرسانة مسلحة جهد 400 باسمنت عادي | Cubic Meter | 775.2 | 2018-12-06 | NUCA R05-0082 | سامميكس لاعمال الخرسانة الجاهزة | 7000 | 5426400 | 49
خرسانة مسلحة جهد 400 باسمنت عادي | Cubic Meter | 775.2 | 2018-12-06 | NUCA R05-0082 | سامميكس لاعمال الخرسانة الجاهزة | 100 | 77520 | 49
خرسانة مسلحة جهد 400 باسمنت عادي | Cubic Meter | 530.1 | 2018-12-05 | Tunnel of Sokhna Road 2-0090 | شركة ريدى مكس ايجيبت لافارج | 1000 | 530100 | 49
خرسانة مسلحة جهد 400 باسمنت عادي | Cubic Meter | 530.1 | 2018-12-05 | Tunnel of Sokhna Road 2-0090 | شركة ريدى مكس ايجيبت لافارج | 3000 | 1590300 | 49
خرطوم 1/2 بوصة | Roll | 189.9927 | 2018-01-22 | Royal City Mall-0063 | Petty Cash | 0.3 | 57 | 4
خرطوم 1/2 بوصة | Roll | 399 | 2018-01-25 | Suez Steel Factory-0069 | Petty Cash | 1 | 399 | 4
خرطوم 1/2 بوصة | Roll | 150 | 2018-04-26 | Amadid Substataion-0051 | Petty Cash | 0.33333 | 50 | 17
خرطوم 1/2 بوصة | Roll | 150.0015 | 2018-04-24 | Siemens Power Station-0072 | Petty Cash | 0.2 | 30 | 17
خرطوم 1/2 بوصة | Roll | 240 | 2018-04-24 | Nefisha Bridge-0079 | Petty Cash | 2 | 480 | 17
خرطوم 1/2 بوصة | Roll | 798 | 2018-07-24 | Suez Steel Factory-0069 | Petty Cash | 0.3 | 239.4 | 30
خرطوم 1/2 بوصة | Roll | 550 | 2018-07-29 | Siemens Power Station-0072 | Petty Cash | 0.2 | 110 | 30
خرطوم 1/2 بوصة | Roll | 285 | 2018-09-19 | Siemens Power Station-0072 | Petty Cash | 0.2 | 57 | 38
خرطوم 1/2 بوصة | Roll | 6 | 2018-09-19 | Tunnel of Sokhna Road 2-0090 | Petty Cash | 5 | 30 | 38
خرطوم 16 مم بولي ايثيلين قطر خارجي 20.6مم و قطر داخلي 16مم طول اللفة 45 متر(اللون برتقالى) | Meter | 3.29 | 2018-12-04 | Fish Market-0080 | ماس للمقاولات العامة والتنمية العقاريه | 2698 | 8876.53 | 49
خرطوم 16 مم بولي ايثيلين قطر خارجي 20.6مم و قطر داخلي 16مم طول اللفة 45 متر(اللون برتقالى) | Meter | 3.9267 | 2018-12-09 | NUCA R05-0082 | Petty Cash | 900 | 3534 | 49
خرطوم 2 بوصة | Meter | 15 | 2018-01-27 | Kayan-ARMY/KYAN/1446 | Petty Cash | 3 | 45 | 4
خرطوم 2 بوصة | Meter | 30 | 2018-01-22 | PKG 107 Marassi Tank-EMAR/IPWT/1459 | Petty Cash | 24 | 720 | 4
خرطوم 2 بوصة | Meter | 27.36 | 2018-01-22 | PKG 107 Marassi Tank-EMAR/IPWT/1459 | Petty Cash | 120 | 3283.2 | 4
خرطوم 2 بوصة | Meter | 22.8 | 2018-01-25 | Suez Steel Factory-0069 | Petty Cash | 10 | 228 | 4
خرطوم 2 بوصة | Meter | 24.51 | 2018-01-25 | Suez Steel Factory-0069 | Petty Cash | 40 | 980.4 | 4
خرطوم 3/4 بوصة | Meter | 7 | 2018-12-25 | Hyper EL-Temsah-0070 | Petty Cash | 200 | 1400 | 52
خرطوم 3/4 بوصة | Meter | 8.5 | 2018-12-26 | Mohamed Ali Palace Restoration-0078 | Petty Cash | 10 | 85 | 52
خرطوم 3/4 بوصة | Roll | 718.2 | 2018-01-24 | Mostasmereen-0040 | Petty Cash | 2 | 1436.4 | 4
خرطوم 3/4 بوصة | Roll | 145 | 2018-01-23 | Sewedy Stores-0065 | Petty Cash | 1 | 145 | 4
خرطوم 3/4 بوصة | Roll | 798 | 2018-01-28 | Siemens Power Station-0072 | الاخلاص لتوريد جميع انواع العدد | 2 | 1596 | 4
خرطوم أنبوبة بوتاجاز | Meter | 15 | 2018-05-09 | Abu Sultan Bridge-0075 | Petty Cash | 2 | 30 | 19
خرطوم أنبوبة بوتاجاز | Meter | 35 | 2018-05-13 | Nefisha Bridge-0079 | Petty Cash | 1 | 35 | 19
خرطوم أنبوبة بوتاجاز | Meter | 750 | 2018-07-05 | Al-Jazi Egypt | Petty Cash | 0.03 | 22.5 | 27
خرطوم أنبوبة بوتاجاز | Meter | 15 | 2018-07-05 | Al-Jazi Egypt | Petty Cash | 1.5 | 22.5 | 27
خرطوم أنبوبة بوتاجاز | Meter | 20 | 2018-07-29 | Sodic Club House-0032 | Petty Cash | 3 | 60 | 30
خرطوم أنبوبة بوتاجاز | Meter | 10 | 2018-07-29 | NUCA R05-0082 | Petty Cash | 4 | 40 | 30
خرطوم أنبوبة بوتاجاز | Meter | 15 | 2018-11-25 | Hyper EL-Temsah-0070 | Petty Cash | 1.25 | 18.75 | 47
خرطوم أنبوبة بوتاجاز | Meter | 20 | 2018-11-22 | PKG 117-0071 | Petty Cash | 2 | 40 | 47
خرطوم انبوبة بوتاجاز | Each | 10 | 2018-01-23 | Suez Steel Factory-0069 | Petty Cash | 2 | 20 | 4
خرطوم انبوبة بوتاجاز | Each | 14.5 | 2018-01-27 | Suez Steel Factory-0069 | Petty Cash | 8 | 116 | 4
خرطوم انبوبة بوتاجاز | Roll | 15 | 2018-01-27 | Suez Steel Factory-0069 | Petty Cash | 30 | 450 | 4
خرطوم انبوبة بوتاجاز | Roll | 12 | 2018-01-27 | Siemens Power Station-0072 | Petty Cash | 5 | 60 | 4
خرطوم انبوبة بوتاجاز | Roll | 16 | 2018-06-25 | Kayan-ARMY/KYAN/1446 | Ahmed Anas Shebl El-kholy, Mr. | 40 | 640 | 26
خرطوم انبوبة بوتاجاز | Roll | 150 | 2018-06-27 | Abu Sultan Bridge-0075 | Petty Cash | 0.15 | 22.5 | 26
خرطوم انبوبة بوتاجاز | Roll | 20 | 2018-08-12 | Sewedy Stores-0065 | Petty Cash | 1 | 20 | 32
خرطوم انبوبة بوتاجاز | Roll | 1000 | 2018-08-07 | Nefisha Bridge-0079 | Petty Cash | 0.12 | 120 | 32
خرطوم انبوبة بوتاجاز | Roll | 570 | 2018-08-09 | Nefisha Bridge-0079 | Petty Cash | 0.2 | 114 | 32
خرطوم انبوبة بوتاجاز | Roll | 769.5 | 2018-08-08 | NUCA R05-0082 | شركة الغد المشرق لتجارة العدد و الامن | 1 | 769.5 | 32
خرطوم بنزين | Meter | 30 | 2018-04-03 | Royal City Mall-0063 | Petty Cash | 1 | 30 | 14
خرطوم بنزين | Meter | 17.1 | 2018-04-03 | Mientra Factory-0076 | Petty Cash | 5 | 85.5 | 14
خرطوم بنزين | Meter | 10 | 2018-04-17 | Kayan-ARMY/KYAN/1446 | Petty Cash | 2 | 20 | 16
خرطوم بنزين | Meter | 7 | 2018-04-18 | Amadid Substataion-0051 | Petty Cash | 1 | 7 | 16
خرطوم بنزين | Meter | 40 | 2018-07-22 | RME Main Store | Petty Cash | 1 | 40 | 29
خرطوم بنزين | Meter | 25 | 2018-07-18 | Kayan Wall L&L-0068 | Petty Cash | 2 | 50 | 29
خرطوم زيت هيدروليك | Meter | 618 | 2018-01-25 | Kayan-ARMY/KYAN/1446 | Petty Cash | 1 | 618 | 4
خرطوم زيت هيدروليك | Meter | 111.11 | 2018-01-27 | Suez Steel Factory-0069 | Petty Cash | 8.1 | 899.99 | 4
خرطوم زيت هيدروليك | Meter | 501.6 | 2018-03-11 | Ministries Complex-0060 | Petty Cash | 2 | 1003.2 | 10
خرطوم زيت هيدروليك | Meter | 300 | 2018-03-08 | Royal City Mall-0063 | Petty Cash | 1 | 300 | 10
خرطوم زيت هيدروليك | Meter | 15 | 2018-03-08 | Royal City Mall-0063 | Petty Cash | 1 | 15 | 10
خرطوم سوستة 2 بوصة | Roll | 627 | 2018-10-21 | Kayan-ARMY/KYAN/1446 | الامل لتوريد العدد والامن الصناعى | 1 | 627 | 42
خرطوم سوستة 2 بوصة | Roll | 1311 | 2018-10-16 | Suez Steel Factory-0069 | Petty Cash | 1 | 1311 | 42
خرطوم سوستة 6 بوصة | Each | 145 | 2018-01-23 | French Fund Substations ( Ismailia )-0052 | Petty Cash | 3.5 | 507.5 | 4
خرطوم سوستة 6 بوصة | Each | 39.9 | 2018-01-23 | Suez Steel Factory-0069 | Petty Cash | 20 | 798 | 4
خرطوم سيلكون 1 بوصة | Meter | 9 | 2018-07-25 | Kayan-ARMY/KYAN/1446 | Ahmed Anas Shebl El-kholy, Mr. | 50 | 450 | 30
خرطوم سيلكون 1 بوصة | Meter | 6.84 | 2018-07-25 | Suez Steel Factory-0069 | Petty Cash | 100 | 684 | 30
خرطوم ضغط عالى هيدروليك | Each | 325 | 2018-10-22 | Equipment | Petty Cash | 1 | 325 | 43
خرطوم ضغط عالى هيدروليك | Each | 500.004 | 2018-10-24 | Equipment | Petty Cash | 2 | 1000.01 | 43
خرطوم طرد و سحب | Meter | 210.9 | 2018-01-28 | Ben Zayed Bridge | Petty Cash | 4 | 0 | 4
خرطوم طرد و سحب | Meter | 28.5 | 2018-01-27 | Amadid Substataion-0051 | Petty Cash | 40 | 1140 | 4
خرطوم طرد و سحب | Meter | 210.9 | 2018-01-28 | New Capital Tunnel-0059 | Petty Cash | 4 | 843.6 | 4
خرطوم طرد و سحب | Meter | 7.98 | 2018-01-24 | French Fund Substations (Bani-Swif)-0061 | Petty Cash | 10 | 79.8 | 4
خرطوم طرد و سحب | Meter | 5 | 2018-01-25 | French Fund Substations (Bani-Swif)-0061 | Petty Cash | 2 | 10 | 4
خرطوم غاز + خرطوم أكسجين | Meter | 11.4 | 2018-01-22 | Ismalia Brigde-0019 | Petty Cash | 4 | 45.6 | 4
خرطوم غاز + خرطوم أكسجين | Meter | 17.1 | 2018-01-23 | New Capital Tunnel-0059 | Petty Cash | 21 | 359.1 | 4
خرطوم غاز + خرطوم أكسجين | Meter | 10 | 2018-01-28 | New Capital Tunnel-0059 | Petty Cash | 10 | 100 | 4
خرطوم غاز + خرطوم أكسجين | Meter | 39.9 | 2018-01-25 | Suez Steel Factory-0069 | Petty Cash | 15 | 598.5 | 4
خرطوم غاز + خرطوم أكسجين | Meter | 285 | 2018-01-25 | Suez Steel Factory-0069 | Petty Cash | 10 | 2850 | 4
خرطوم فلسكبل 16 مم | Roll | 182.4 | 2018-05-23 | RME Main Store | Petty Cash | 3 | 547.2 | 21
خرطوم فلسكبل 16 مم | Roll | 20 | 2018-05-23 | Tunnel Of Sokhna Road-0074 | Petty Cash | 5 | 100 | 21
خرطوم فلسكبل 16 مم | Roll | 18 | 2018-10-25 | French Fund Substations ( Ismailia )-0052 | Petty Cash | 20 | 360 | 43
خرطوم فلسكبل 16 مم | Roll | 45.6 | 2018-10-28 | Siemens Power Station-0072 | Petty Cash | 30 | 1368 | 43
خرطوم كمبريسور 3/4" | Meter | 10 | 2018-02-12 | PKG-053-EMAR/SIER/1354 | Petty Cash | 15 | 150 | 7
خرطوم كمبريسور 3/4" | Meter | 114 | 2018-02-13 | Siemens Power Station-0072 | Petty Cash | 5 | 570 | 7
خرطوم كهرباء 23مم | Roll | 74.1 | 2018-10-15 | Siemens Power Station-0072 | Petty Cash | 15 | 1111.5 | 42
خرطوم كهرباء 23مم | Roll | 85.5 | 2018-10-17 | NUCA R05-0082 | Petty Cash | 1 | 85.5 | 42
خرطوم مياه 1 بوصة | Roll | 490.2 | 2018-01-25 | PKG-053-EMAR/SIER/1354 | Petty Cash | 1 | 490.2 | 4
خرطوم مياه 1 بوصة | Roll | 450 | 2018-01-22 | Hyper EL-Temsah-0070 | Petty Cash | 0.666 | 299.7 | 4
خرطوم مياه 1 بوصة | Roll | 450.3 | 2018-03-13 | Royal City Mall-0063 | شركة الغد المشرق لتجارة العدد و الامن | 6 | 2701.8 | 11
خرطوم مياه 1 بوصة | Roll | 550 | 2018-03-15 | Mientra Factory-0076 | Petty Cash | 1 | 550 | 11
خرطوم مياه 1 بوصة | Roll | 570 | 2018-05-07 | Ministries Complex-0060 | القدس للتوريدات العمومية | 20 | 11400 | 19
خرطوم مياه 1 بوصة | Roll | 484.5 | 2018-05-13 | Royal City Mall-0063 | القدس للتوريدات العمومية | 5 | 2422.5 | 19
خرطوم مياه 1 بوصة | Roll | 30 | 2018-05-09 | Sewedy Stores-0065 | Petty Cash | 5 | 150 | 19
خرطوم مياه 1 بوصة | Roll | 524.4 | 2018-07-22 | Sodic Club House-0032 | Petty Cash | 2 | 1048.8 | 29
خرطوم مياه 1 بوصة | Roll | 655.5 | 2018-07-22 | Sodic Club House-0032 | Petty Cash | 1 | 655.5 | 29
خرطوم مياه 1 بوصة | Roll | 484.5 | 2018-07-17 | Sodic Club House-0032 | شركة الغد المشرق لتجارة العدد و الامن | 3 | 1453.5 | 29
خرطوم مياه 1 بوصة | Roll | 484.5 | 2018-07-30 | Sewedy Stores-0065 | شركة الغد المشرق لتجارة العدد و الامن | 4 | 1938 | 31
خرطوم مياه 1 بوصة | Roll | 750 | 2018-07-30 | Siemens Power Station-0072 | Petty Cash | 0.2 | 150 | 31
خرطوم مياه 1 بوصة | Roll | 650 | 2018-09-10 | Amadid Substataion-0051 | Petty Cash | 1 | 650 | 37
خرطوم مياه 1 بوصة | Roll | 550 | 2018-09-10 | Hyper EL-Temsah-0070 | Petty Cash | 2 | 1100 | 37
خرطوم مياه 1 بوصة | Roll | 484.5 | 2018-10-01 | Sewedy Stores-0065 | شركة الغد المشرق لتجارة العدد و الامن | 4 | 1938 | 40
خرطوم مياه 1 بوصة | Roll | 969 | 2018-10-02 | Suez Steel Factory-0069 | Petty Cash | 1 | 969 | 40
خرطوم مياه 1 بوصة | Roll | 419.2 | 2018-10-24 | Mohamed Ali Palace Restoration-0078 | Petty Cash | 1.67 | 700.06 | 43
خرطوم مياه 1 بوصة | Roll | 250 | 2018-10-23 | Nefisha Bridge-0079 | Petty Cash | 1 | 250 | 43
خرطوم مياه 1 بوصة | Roll | 70 | 2018-10-24 | Nefisha Bridge-0079 | Petty Cash | 2 | 140 | 43
خرطوم مياه 2 بوصة | Roll | 1710 | 2018-02-05 | Kayan-ARMY/KYAN/1446 | القدس للتوريدات العمومية | 10 | 17100 | 6
خرطوم مياه 2 بوصة | Roll | 570 | 2018-02-11 | New Capital Tunnel-0059 | Petty Cash | 1 | 570 | 6
خرطوم مياه 2 بوصة | Roll | 1909.5 | 2018-05-09 | Kayan-ARMY/KYAN/1446 | شركة الغد المشرق لتجارة العدد و الامن | 2 | 3819 | 19
خرطوم مياه 2 بوصة | Roll | 1600 | 2018-05-08 | Amadid Substataion-0051 | شركة الغد المشرق لتجارة العدد و الامن | 2 | 3200 | 19
خرطوم هيدروليك 5/16 | Meter | 16.67 | 2018-01-25 | Royal City Mall-0063 | Petty Cash | 1.5 | 25 | 4
خرطوم هيدروليك 5/16 | Meter | 11.4 | 2018-01-27 | Siemens Power Station-0072 | Petty Cash | 5 | 57 | 4
خزان فرامل عجل خلفى | Each | 142.5 | 2018-02-20 | RME Main Store | الشركة المصرية العالمية للسيارات | 4 | 570 | 8
خزان فرامل عجل خلفى | Each | 142.5 | 2018-02-20 | RME Main Store | الشركة المصرية العالمية للسيارات | 2 | 285 | 8
خزان فرامل عجل خلفى | Each | 239.4 | 2018-02-20 | RME Main Store | الشركة المصرية العالمية للسيارات | 2 | 478.8 | 8
خزان مياه 2 م3 | Each | 2850 | 2019-03-19 | Suez Steel Factory-0069 | بولى تانك لصناعة التنكات | 1 | 2850 | 12
خزان مياه 2 م3 | Each | 2850 | 2019-03-19 | Suez Steel Factory-0069 | بولى تانك لصناعة التنكات | 1 | 0 | 12
خزان مياه 2 م3 | Each | 2052 | 2018-03-20 | Nefisha Bridge-0079 | الريتاج للتجارة والتوريدات | 1 | 0 | 12
خزان مياه 5 م3 | Each | 3700 | 2018-01-25 | French Fund Substations (Bani-Swif)-0061 | Petty Cash | 1 | 3700 | 4
خزان مياه 5 م3 | Each | 4161 | 2018-01-24 | Suez Steel Factory-0069 | Petty Cash | 3 | 12483 | 4
خزان مياه 5 م3 | Each | 4788 | 2018-06-24 | Hyper EL-Temsah-0070 | بولى تانك لصناعة التنكات | 2 | 9576 | 25
خزان مياه 5 م3 | Each | 4788 | 2018-06-24 | Hyper EL-Temsah-0070 | بولى تانك لصناعة التنكات | 2 | 0 | 25
خزان مياه 5 م3 | Each | 5700 | 2018-06-24 | Hyper EL-Temsah-0070 | بولى تانك لصناعة التنكات | 2 | 0 | 25
خزان مياه 5 م3 | Each | 4788 | 2018-06-19 | Benban Aswan-0083 | الريتاج للتجارة والتوريدات | 2 | 9576 | 25
خزان مياه 1م 3 بتقفيصة حديد | Each | 1140 | 2018-08-12 | New Capital Tunnel-0059 | Petty Cash | 3 | 3420 | 32
خزان مياه 1م 3 بتقفيصة حديد | Each | 1311 | 2018-08-07 | Tunnel of Sokhna Road 2-0090 | الامل لتوريد العدد والامن الصناعى | 5 | 6555 | 32
خشب لتزانة 1بوصة *4بوصة *4م | Cubic Meter | 5300 | 2018-08-07 | Hyper EL-Temsah-0070 | مؤسسة عباد الرحمن لتجارة الاخشاب اسامة ب | 2 | 10600 | 32
خشب لتزانة 1بوصة *4بوصة *4م | Cubic Meter | 4300 | 2018-08-08 | Mientra Factory-0076 | مؤسسة عباد الرحمن لتجارة الاخشاب اسامة ب | 20 | 86000 | 32
خشب لتزانة 1بوصة *4بوصة *4م | Cubic Meter | 4299.9991 | 2018-11-05 | NUCA R05 - Z02-0088 | مؤسسة عباد الرحمن لتجارة الاخشاب اسامة ب | 50 | 214999.95 | 45
خشب لتزانة 1بوصة *4بوصة *4م | Cubic Meter | 5299.9991 | 2018-11-05 | NUCA R05 - Z02-0088 | مؤسسة عباد الرحمن لتجارة الاخشاب اسامة ب | 100 | 529999.91 | 45
خلاط شجرة | Each | 140 | 2018-07-09 | New Capital Tunnel-0059 | Petty Cash | 1 | 140 | 28
خلاط شجرة | Each | 120 | 2018-07-09 | New Capital Tunnel-0059 | Petty Cash | 1 | 120 | 28
خلاط شجرة لحوض وش | Each | 215 | 2018-01-24 | New Capital Tunnel-0059 | Petty Cash | 1 | 215 | 4
خلاط شجرة لحوض وش | Each | 28.5 | 2018-01-23 | Suez Steel Factory-0069 | Petty Cash | 4 | 114 | 4
خلاط شجرة لحوض وش | Each | 170 | 2018-01-27 | Suez Steel Factory-0069 | Petty Cash | 1 | 170 | 4
خلاط شجرة لحوض وش | Each | 18 | 2018-04-02 | Kayan-ARMY/KYAN/1446 | Ahmed Anas Shebl El-kholy, Mr. | 1 | 18 | 14
خلاط شجرة لحوض وش | Each | 15 | 2018-04-02 | Kayan-ARMY/KYAN/1446 | Ahmed Anas Shebl El-kholy, Mr. | 2 | 30 | 14
خلاطة نحلة 350 لتر | Each | 17300 | 2018-11-11 | Royal City Mall-0063 | ال حسن لمعدات البناء الحديثه | 5 | 86500 | 45
خلاطة نحلة 350 لتر | Each | 19722 | 2018-11-11 | Royal City Mall-0063 | ال حسن لمعدات البناء الحديثه | 5 | 0 | 45
خلاعة دبابيس دايلي | Each | 14 | 2018-01-23 | New Capital Tunnel-0059 | فيرتك | 2 | 28 | 4
خلاعة دبابيس دايلي | Each | 44 | 2018-01-25 | Siemens Power Station-0072 | Petty Cash | 2 | 88 | 4
خلاعة دبابيس دايلي | Each | 6 | 2018-01-25 | Siemens Power Station-0072 | Petty Cash | 5 | 30 | 4
خلاعة دبابيس دايلي | Each | 14 | 2018-10-25 | RME Main Store | فيرتك | 5 | 70 | 43
خلاعة دبابيس دايلي | Each | 7.75 | 2018-10-25 | Mientra Factory-0076 | فيرتك | 4 | 31 | 43
خلاعة دبابيس دايلي | Each | 7.75 | 2018-10-25 | Al-Jazi Egypt | فيرتك | 1 | 7.75 | 43
خواشة 75 مم | Each | 100 | 2018-12-23 | Benban Aswan-0083 | Petty Cash | 1 | 100 | 51
خواشة 75 مم | Each | 85 | 2018-12-23 | Benban Aswan-0083 | Petty Cash | 1 | 85 | 51
خوذة ازرق | Each | 34.2 | 2018-06-10 | Benban Aswan-0083 | Green Line For Supplies Co | 60 | 0 | 23
خوذة ازرق | Each | 37.62 | 2018-06-07 | Benban Aswan-0083 | الشركة المتكاملة للتوريدات والمقاولات | 60 | 2257.2 | 23
خوذة ازرق | Each | 34.2 | 2018-12-02 | Royal City Mall-0063 | الشركة المتكاملة للتوريدات والمقاولات | 50 | 1710 | 48
خوذة ازرق | Each | 30 | 2018-11-29 | Benban Aswan-0083 | Green Line For Supplies Co | 100 | 3000 | 48
خوذة ازرق | Each | 34.2 | 2018-11-29 | NUCA R05 - Z02-0088 | Green Line For Supplies Co | 15 | 513 | 48
خوذة امريكاني 3M | Each | 199.5 | 2018-07-26 | RME Main Store | سيفتي باور | 50 | 9975 | 30
خوذة امريكاني 3M | Each | 273.6 | 2018-07-25 | Abu Sultan Bridge-0075 | Petty Cash | 1 | 273.6 | 30
خوذة امريكاني 3M | Each | 273.6 | 2018-07-29 | Nefisha Bridge-0079 | Petty Cash | 1 | 273.6 | 30
خوذة برتقالي | Each | 34.2 | 2018-06-10 | Benban Aswan-0083 | Green Line For Supplies Co | 60 | 0 | 23
خوذة برتقالي | Each | 37.62 | 2018-06-07 | Benban Aswan-0083 | الشركة المتكاملة للتوريدات والمقاولات | 60 | 2257.2 | 23
خوذة بيضاء JSP | Each | 34.2 | 2018-01-28 | Sodic Club House-0032 | Green Line For Supplies Co | 50 | 1710 | 4
خوذة بيضاء JSP | Each | 34.2 | 2018-01-22 | Amadid Substataion-0051 | Green Line For Supplies Co | 20 | 684 | 4
خوذة بيضاء JSP | Each | 34.2 | 2018-01-28 | French Fund Substations (Bani-Swif)-0061 | Green Line For Supplies Co | 10 | 342 | 4
خوذة بيضاء JSP | Each | 50 | 2018-01-22 | Suez Steel Factory-0069 | Petty Cash | 5 | 250 | 4
خوذة بيضاء JSP | Each | 34.2 | 2018-03-07 | Kayan-ARMY/KYAN/1446 | Green Line For Supplies Co | 20 | 684 | 10
خوذة بيضاء JSP | Each | 51.3 | 2018-03-07 | New Capital Tunnel-0059 | Petty Cash | 4 | 205.2 | 10
خوذة بيضاء JSP | Each | 34.2 | 2018-04-30 | RME Main Store | Green Line For Supplies Co | 200 | 6840 | 18
خوذة بيضاء JSP | Each | 34.2 | 2019-05-02 | Mohamed Ali Palace Restoration-0078 | Green Line For Supplies Co | 5 | 171 | 18
خوذة بيضاء JSP | Each | 36.48 | 2018-05-02 | Al-Jazi Egypt | الشركة المتكاملة للتوريدات والمقاولات | 20 | 729.6 | 18
خوذة بيضاء JSP | Each | 34.2 | 2018-06-10 | Benban Aswan-0083 | Green Line For Supplies Co | 30 | 0 | 23
خوذة بيضاء JSP | Each | 37.62 | 2018-06-07 | Benban Aswan-0083 | الشركة المتكاملة للتوريدات والمقاولات | 30 | 1128.6 | 23
خوذة بيضاء JSP | Each | 30 | 2018-11-29 | Benban Aswan-0083 | Green Line For Supplies Co | 30 | 900 | 48
خوذة بيضاء JSP | Each | 34.2 | 2018-11-29 | NUCA R05 - Z02-0088 | Green Line For Supplies Co | 150 | 5130 | 48
خوذة بيضاء m3 | Each | 279.3 | 2018-01-19 | New Capital Tunnel-0059 | Petty Cash | 1 | 279.3 | 3
خوذة بيضاء m3 | Each | 279.3 | 2018-01-19 | New Capital Tunnel-0059 | Petty Cash | 1 | 279.3 | 3
خوذة بيضاء m3 | Each | 245 | 2018-01-19 | New Capital Tunnel-0059 | Petty Cash | 1 | 245 | 3
خوذة بيضاء m3 | Each | 279.3 | 2018-01-19 | New Capital Tunnel-0059 | Petty Cash | 1 | 279.3 | 3
خوذة بيضاء m3 | Each | 188.1 | 2018-01-16 | Siemens Power Station-0072 | سيفتي باور | 25 | 4702.5 | 3
خوذة بيضاء m3 | Each | 240.0042 | 2018-03-29 | RME Main Store | Petty Cash | 1 | 0 | 13
خوذة بيضاء m3 | Each | 240.0042 | 2018-03-29 | Royal City Mall-0063 | Petty Cash | 1 | 240 | 13
خوذة بيضاء m3 | Each | 240.0042 | 2018-03-29 | Royal City Mall-0063 | Petty Cash | 1 | 240 | 13
خوذة بيضاء m3 | Each | 189.9999 | 2018-03-27 | PKG 117-0071 | الفاروق للتوريدات والاستيراد -محمد حسن فاروق سليمان | 10 | 0 | 13
خوذة بيضاء m3 | Each | 193.8 | 2018-08-07 | Mientra Factory-0076 | سيفتي باور | 1 | 193.8 | 32
خوذة بيضاء m3 | Each | 273.6 | 2018-08-12 | Nefisha Bridge-0079 | Petty Cash | 2 | 547.2 | 32
خوذة بيضاء m3 | Each | 114 | 2018-10-21 | French Fund Substations (Bani-Swif)-0061 | Petty Cash | 2 | 228 | 42
خوذة بيضاء m3 | Each | 175 | 2018-10-21 | Benban Aswan-0083 | سيفتي باور | 15 | 2625 | 42
خوذة بيضاء m3 | Each | 199.5 | 2018-10-25 | Siemens Power Station-0072 | الشركة المتكاملة للتوريدات والمقاولات | 20 | 3990 | 43
خوذة بيضاء m3 | Each | 199.5 | 2018-10-25 | NUCA R05-0082 | Green Line For Supplies Co | 25 | 4987.5 | 43
خوذة بيضاء m3 | Each | 290.7 | 2018-10-28 | NUCA R05-0082 | Petty Cash | 1 | 290.7 | 43
خوذة بيضاء m3 | Each | 199.5 | 2018-10-25 | NUCA R05 - Z02-0088 | الشركة المتكاملة للتوريدات والمقاولات | 50 | 9975 | 43
خوذة بيضاء m3 | Each | 233.7 | 2018-11-29 | NUCA R05-0082 | Petty Cash | 7 | 1635.9 | 48
خوذة بيضاء m3 | Each | 199.5 | 2018-11-29 | NUCA R05 - Z02-0088 | سيفتي باور | 25 | 4987.5 | 48
خوذة بيضاء m3 | Each | 199.5 | 2018-12-06 | Suez Steel Factory-0069 | الشركة المتكاملة للتوريدات والمقاولات | 10 | 1995 | 49
خوذة بيضاء m3 | Each | 175 | 2018-12-06 | Benban Aswan-0083 | Green Line For Supplies Co | 15 | 2625 | 49
خوذة بيضاء m3 | Each | 199.5 | 2018-12-04 | PKG# 144, Marassi-0093 | سيفتي باور | 15 | 2992.5 | 49
خوذة بيضاء m3 | Each | 199.5 | 2018-12-05 | DPW Onshore Port & Terminal-0094 | سيفتي باور | 40 | 7980 | 49
خوذة رمادي | Each | 34.2 | 2018-06-10 | Benban Aswan-0083 | Green Line For Supplies Co | 50 | 0 | 23
خوذة رمادي | Each | 37.62 | 2018-06-07 | Benban Aswan-0083 | الشركة المتكاملة للتوريدات والمقاولات | 50 | 1881 | 23
خوذة صفراء | Each | 34.2 | 2018-01-28 | French Fund Substations (Bani-Swif)-0061 | Green Line For Supplies Co | 50 | 1710 | 4
خوذة صفراء | Each | 28.5 | 2018-01-22 | Hyper EL-Temsah-0070 | Petty Cash | 15 | 427.5 | 4
خوذة صفراء | Each | 37.62 | 2018-03-21 | RME Main Store | الشركة المتكاملة للتوريدات والمقاولات | 5000 | 188100 | 12
خوذة صفراء | Each | 39.9 | 2018-03-22 | RME Main Store | الامل لتوريد العدد والامن الصناعى | 1000 | 39900 | 12
خوذة صفراء | Each | 34.2 | 2018-03-22 | Royal City Mall-0063 | Green Line For Supplies Co | 200 | 0 | 12
خوذة صفراء | Each | 34.2 | 2018-06-10 | Benban Aswan-0083 | Green Line For Supplies Co | 60 | 0 | 23
خوذة صفراء | Each | 37.62 | 2018-06-07 | Benban Aswan-0083 | الشركة المتكاملة للتوريدات والمقاولات | 60 | 2257.2 | 23
خوذة صفراء | Each | 20 | 2018-07-12 | Kayan-ARMY/KYAN/1446 | Ahmed Anas Shebl El-kholy, Mr. | 50 | 1000 | 28
خوذة صفراء | Each | 39.9 | 2018-07-12 | Al-Jazi Egypt | Petty Cash | 20 | 798 | 28
خوص حديد | Kilogram | 15 | 2018-03-11 | Mostasmereen-0040 | Petty Cash | 1 | 15 | 10
خوص حديد | Kilogram | 17.3896 | 2018-03-11 | Ministries Complex-0060 | مكة للتجارة و التوريدات العمومية | 300 | 5216.87 | 10
خيش بال | Roll | 15390 | 2018-04-17 | Kayan-ARMY/KYAN/1446 | الامل لتوريد العدد والامن الصناعى | 2 | 30780 | 16
خيش بال | Roll | 159.999 | 2018-04-22 | Siemens Power Station-0072 | Petty Cash | 2 | 320 | 16
خيش بال | Roll | 180 | 2018-04-22 | Siemens Power Station-0072 | Petty Cash | 1 | 180 | 16
خيش بال | Square Meter | 15390 | 2018-04-17 | Kayan-ARMY/KYAN/1446 | الامل لتوريد العدد والامن الصناعى | 2 | 0 | 16
خيش بال | Square Meter | 180 | 2018-04-18 | Siemens Power Station-0072 | Petty Cash | 1 | 180 | 16
خيط سنارة | Kilogram | 5 | 2018-02-11 | French Fund Substations (Bani-Swif)-0061 | Petty Cash | 2 | 10 | 6
خيط سنارة | Kilogram | 15 | 2018-02-11 | French Fund Substations (Bani-Swif)-0061 | Petty Cash | 4 | 60 | 6
خيط سنارة | Kilogram | 30 | 2018-02-12 | French Fund Substations (Bani-Swif)-0061 | Petty Cash | 3 | 90 | 7
خيط سنارة | Kilogram | 5 | 2018-02-12 | French Fund Substations (Bani-Swif)-0061 | Petty Cash | 10 | 50 | 7
خيط سنارة | Kilogram | 30 | 2018-06-18 | Sewedy Stores-0065 | Petty Cash | 1 | 30 | 25
خيط سنارة | Kilogram | 125.4 | 2018-06-24 | Siemens Power Station-0072 | شركة الغد المشرق لتجارة العدد و الامن | 20 | 2508 | 25
خيط سنارة بالرول | Each | 5 | 2018-08-12 | French Fund Substations ( Ismailia )-0052 | Petty Cash | 8 | 40 | 32
خيط سنارة بالرول | Each | 5 | 2018-08-09 | French Fund Substations ( Ismailia )-0052 | Petty Cash | 8 | 40 | 32
خيط سنارة بالرول | Each | 20 | 2018-08-12 | French Fund Substations ( Ismailia )-0052 | Petty Cash | 2 | 40 | 32
خيط نجاري | Kilogram | 69.996 | 2018-05-07 | Ministries Complex-0060 | شركة الغد المشرق لتجارة العدد و الامن | 180 | 12599.28 | 19
خيط نجاري | Kilogram | 66.12 | 2018-05-13 | Royal City Mall-0063 | الامل لتوريد العدد والامن الصناعى | 100 | 6612 | 19
خيط نجاري | Kilogram | 66.12 | 2018-05-07 | Mientra Factory-0076 | معمار | 1 | 66.12 | 19
خيط نجاري | Kilogram | 96.9 | 2018-07-12 | Suez Steel Factory-0069 | الامل لتوريد العدد والامن الصناعى | 12.5 | 1211.25 | 28
خيط نجاري | Kilogram | 66.12 | 2018-07-12 | Mientra Factory-0076 | معمار | 2.5 | 165.3 | 28
خيط نجاري | Kilogram | 60 | 2018-07-18 | RME Main Store | Petty Cash | 0.5 | 30 | 29
خيط نجاري | Kilogram | 66.12 | 2018-07-19 | Al-Jazi Egypt | القدس للتوريدات العمومية | 10 | 661.2 | 29
خيط نجاري | Roll | 2 | 2018-01-19 | French Fund Substations ( Ismailia )-0052 | Petty Cash | 20 | 40 | 3
خيط نجاري | Roll | 2.5 | 2018-01-20 | French Fund Substations ( Ismailia )-0052 | Petty Cash | 30 | 75 | 3
خيط نجاري | Roll | 17.1 | 2018-01-22 | Ismalia Brigde-0019 | Petty Cash | 4 | 68.4 | 4
خيط نجاري | Roll | 2.28 | 2018-01-28 | New Capital Tunnel-0059 | Petty Cash | 50 | 114 | 4
خيط نجاري | Roll | 51.3 | 2018-01-25 | Suez Steel Factory-0069 | Petty Cash | 2 | 102.6 | 4
خيط نجاري | Roll | 3.42 | 2018-01-24 | Siemens Power Station-0072 | Petty Cash | 15 | 51.3 | 4
خيط نجاري | Roll | 3.42 | 2018-02-12 | New Capital Tunnel-0059 | Petty Cash | 20 | 68.4 | 7
خيط نجاري | Roll | 2.9982 | 2018-02-12 | Siemens Power Station-0072 | Petty Cash | 50 | 149.91 | 7
خيط نجاري | Roll | 2.85 | 2018-08-12 | New Capital Tunnel-0059 | Petty Cash | 5 | 14.25 | 32
خيط نجاري | Roll | 2.5 | 2018-08-09 | Nefisha Bridge-0079 | Petty Cash | 100 | 250 | 32
خيط نجاري | Roll | 1.995 | 2018-09-16 | Siemens Power Station-0072 | الامل لتوريد العدد والامن الصناعى | 120 | 239.4 | 37
خيط نجاري | Roll | 2.85 | 2018-09-13 | Nefisha Bridge-0079 | Petty Cash | 100 | 285 | 37
خيط نجاري | Roll | 2.85 | 2018-09-23 | New Capital Tunnel-0059 | Petty Cash | 20 | 57 | 38
خيط نجاري | Roll | 2.85 | 2018-09-23 | New Capital Tunnel-0059 | Petty Cash | 50 | 142.5 | 38
خيط نجاري | Roll | 1.9999 | 2018-09-17 | Benban Aswan-0083 | الامل لتوريد العدد والامن الصناعى | 25 | 50 | 38
خيط نجاري | Roll | 1.9996 | 2018-09-17 | NUCA R05 - Z02-0088 | الامل لتوريد العدد والامن الصناعى | 3 | 6 | 38
خيط نجاري | Roll | 1.9996 | 2018-10-04 | New Capital Tunnel-0059 | الامل لتوريد العدد والامن الصناعى | 150 | 299.93 | 40
خيط نجاري | Roll | 15 | 2018-10-01 | Hyper EL-Temsah-0070 | Petty Cash | 2 | 30 | 40
خيط نجاري | Roll | 1.995 | 2018-10-04 | Mientra Factory-0076 | الامل لتوريد العدد والامن الصناعى | 200 | 399 | 40
خيط نجاري | Roll | 1.995 | 2018-10-02 | Abu Sultan Road Bridge 2-0089 | الامل لتوريد العدد والامن الصناعى | 500 | 997.5 | 40
خيط نجاري | Roll | 34.2 | 2018-10-15 | Hyper EL-Temsah-0070 | Petty Cash | 5 | 171 | 42
خيط نجاري | Roll | 1.995 | 2018-10-15 | Mientra Factory-0076 | القدس للتوريدات العمومية | 160 | 319.2 | 42
خيط نجاري | Roll | 2.28 | 2018-12-23 | Siemens Power Station-0072 | معمار | 200 | 456 | 51
خيط نجاري | Roll | 5 | 2018-12-19 | El Sewedy University-0085 | Petty Cash | 30 | 150 | 51
دبابيس دباسة حائط | Each | 51.3 | 2018-10-09 | Kayan-ARMY/KYAN/1446 | شركة الاتحاد للتوريدات العمومية | 40 | 2052 | 41
دبابيس دباسة حائط | Each | 77.52 | 2018-10-09 | Kayan-ARMY/KYAN/1446 | شركة الاتحاد للتوريدات العمومية | 40 | 3100.8 | 41
دباسة إيجل وسط | Each | 29 | 2018-01-23 | Sodic Club House-0032 | فيرتك | 2 | 58 | 4
دباسة إيجل وسط | Each | 55 | 2018-01-25 | Siemens Power Station-0072 | Petty Cash | 10 | 550 | 4
دباسة إيجل وسط | Each | 62.7 | 2018-01-25 | Siemens Power Station-0072 | Petty Cash | 1 | 62.7 | 4
دباسة خشب يدوي | Each | 180 | 2018-08-12 | Nefisha Bridge-0079 | Petty Cash | 1 | 180 | 32
دباسة خشب يدوي | Each | 170 | 2018-08-08 | NUCA R05-0082 | Petty Cash | 1 | 170 | 32
دباسة صغيرة | Each | 40 | 2018-01-27 | Siemens Power Station-0072 | Petty Cash | 3 | 120 | 4
دباسة صغيرة | Each | 43.035 | 2018-01-25 | Siemens Power Station-0072 | Petty Cash | 1 | 43.04 | 4
دباسة متوسطة | Each | 29 | 2018-01-25 | Amadid Substataion-0051 | فيرتك | 5 | 145 | 4
دباسة متوسطة | Each | 29 | 2018-01-23 | New Capital Tunnel-0059 | فيرتك | 2 | 58 | 4
دباسة متوسطة | Each | 175.0014 | 2018-01-24 | Royal City Mall-0063 | Petty Cash | 1 | 175 | 4
دباسة متوسطة | Each | 210 | 2018-01-27 | Siemens Power Station-0072 | Petty Cash | 1 | 210 | 4
دباسة متوسطة | Each | 29 | 2018-02-19 | Kayan-ARMY/KYAN/1446 | فيرتك | 2 | 58 | 8
دباسة متوسطة | Each | 29 | 2018-02-22 | Royal City Mall-0063 | فيرتك | 10 | 290 | 8
دباسة متوسطة | Each | 69 | 2018-02-19 | Suez Steel Factory-0069 | فيرتك | 2 | 138 | 8
دباسة متوسطة | Each | 29 | 2018-02-22 | Mientra Factory-0076 | فيرتك | 5 | 145 | 8
دراي فكس 401 رمادي | Ton | 2100.336 | 2018-03-18 | PKG-053-EMAR/SIER/1354 | Petty Cash | 1 | 2100.34 | 11
دراي فكس 401 رمادي | Ton | 2050 | 2018-03-13 | PKG-053-EMAR/SIER/1354 | شركة ألفا للتوريدات و المقاولات | 5 | 10250 | 11
دراي فكس 401 رمادي | Ton | 2319.672 | 2018-03-18 | PKG-053-EMAR/SIER/1354 | Petty Cash | 1 | 2319.67 | 11
درع تذكارى | Each | 105 | 2018-01-27 | New Capital Tunnel-0059 | Petty Cash | 10 | 1050 | 4
درع تذكارى | Each | 300 | 2018-01-27 | New Capital Tunnel-0059 | Petty Cash | 1 | 300 | 4
دسك دبرياج نيسان دايكن | Each | 570 | 2018-04-04 | RME Main Store | Petty Cash | 1 | 570 | 14
دسك دبرياج نيسان دايكن | Each | 894.9 | 2018-04-04 | RME Main Store | Petty Cash | 1 | 894.9 | 14
دكاك 120 | Each | 9405 | 2018-03-19 | Amadid Substataion-0051 | شركة مصر للمعدات | 3 | 0 | 12
دكاك 120 | Each | 7638 | 2018-03-20 | PKG 117-0071 | مؤسسة الحمد للتوريدات | 2 | 15276 | 12
دكاك 120 حديد | Each | 8250 | 2018-03-19 | Amadid Substataion-0051 | شركة مصر للمعدات | 3 | 24750 | 12
دكاك 120 حديد | Each | 10000 | 2018-03-25 | Kayan Wall L&L-0068 | مؤسسة الحمد للتوريدات | 4 | 40000 | 12
دكاك 120 حديد | Each | 41895 | 2018-09-17 | Benban Aswan-0083 | شركة كيميت للهندسة | 2 | 83790 | 38
دكاك 120 حديد | Each | 10089 | 2018-09-17 | Benban Aswan-0083 | شركة مصر للمعدات | 2 | 20178 | 38
دكاك 120 حديد | Each | 41895 | 2018-09-23 | Benban Aswan-0083 | شركة كيميت للهندسة | 4 | 167580 | 38
دكاك 120 حديد | Each | 10089 | 2018-09-17 | NUCA R05 - Z02-0088 | شركة مصر للمعدات | 1 | 10089 | 38
دكاك بوماج BPR 35/60 | Each | 114000 | 2018-03-25 | Kayan Wall L&L-0068 | جدار للتصميمات | 2 | 228000 | 12
دكاك بوماج BPR 35/60 | Each | 100000 | 2018-03-25 | Kayan Wall L&L-0068 | جدار للتصميمات | 2 | 200000 | 12
دليل خواشة صغير | Each | 35 | 2018-01-23 | Kayan-ARMY/KYAN/1446 | Ahmed Anas Shebl El-kholy, Mr. | 2 | 70 | 4
دليل خواشة صغير | Each | 85.5 | 2018-01-25 | Suez Steel Factory-0069 | Petty Cash | 1 | 85.5 | 4
دهانات بلاستيك مط 301 | Can | 102.6 | 2018-04-01 | Benisueif Cement-CDRI/BSCC/1445 | Petty Cash | 2 | 205.2 | 13
دهانات بلاستيك مط 301 | Can | 115 | 2018-04-01 | Benisueif Cement-CDRI/BSCC/1445 | Petty Cash | 2 | 230 | 13
دهانات بلاستيك مط 301 | Can | 250 | 2018-04-01 | Benisueif Cement-CDRI/BSCC/1445 | Petty Cash | 5 | 1250 | 13
دهانات بلاستيك مط 301 | Can | 102.6 | 2018-04-01 | Benisueif Cement-CDRI/BSCC/1445 | Petty Cash | 3 | 307.8 | 13
دهانات بلاستيك مط 301 | Can | 131.1 | 2018-04-01 | Benisueif Cement-CDRI/BSCC/1445 | Petty Cash | 3 | 393.3 | 13
دهانات بلاستيك مط 301 | Can | 131.1 | 2018-04-19 | Benisueif Cement-CDRI/BSCC/1445 | Petty Cash | 3 | 393.3 | 16
دهانات بلاستيك مط 301 | Can | 131.1 | 2018-04-19 | Benisueif Cement-CDRI/BSCC/1445 | Petty Cash | 5 | 655.5 | 16
دهانات بلاستيك مط 301 | Can | 150 | 2018-04-19 | Sewedy Stores-0065 | Petty Cash | 1 | 150 | 16
دواية الكترونى 40 وات | Each | 15 | 2018-03-11 | Amadid Substataion-0051 | Petty Cash | 2 | 0 | 10
دواية الكترونى 40 وات | Each | 28.5 | 2018-03-05 | Mientra Factory-0076 | الهلال للتجارة و التوريدات | 20 | 570 | 10
دواية الكترونى 40 وات | Each | 25 | 2018-09-26 | Sodic Club House-0032 | Petty Cash | 4 | 100 | 39
دواية الكترونى 40 وات | Each | 28.5 | 2018-09-26 | Siemens Power Station-0072 | Petty Cash | 6 | 171 | 39
دواية الكترونى 40 وات | Each | 28.5 | 2018-10-02 | Kayan-ARMY/KYAN/1446 | النيل للتوريدات الكهربائية | 50 | 1425 | 40
دواية الكترونى 40 وات | Each | 25 | 2018-10-01 | Benban Aswan-0083 | Petty Cash | 2 | 50 | 40
دواية قلاووظ خزف | Each | 5 | 2018-05-16 | Siemens Power Station-0072 | Petty Cash | 2 | 10 | 20
دواية قلاووظ خزف | Each | 2.85 | 2018-05-16 | Siemens Power Station-0072 | Petty Cash | 6 | 17.1 | 20
دواية لمبة قلاووظ | Each | 5.415 | 2018-01-21 | PKG-053-EMAR/SIER/1354 | Petty Cash | 50 | 270.75 | 3
دواية لمبة قلاووظ | Each | 5 | 2018-01-20 | Kayan-ARMY/KYAN/1446 | Petty Cash | 2 | 10 | 3
دواية لمبة قلاووظ | Each | 4 | 2018-01-22 | PKG-053-EMAR/SIER/1354 | Petty Cash | 20 | 80 | 4
دواية لمبة قلاووظ | Each | 4 | 2018-01-22 | PKG-053-EMAR/SIER/1354 | Petty Cash | 25 | 100 | 4
دواية لمبة قلاووظ | Each | 4 | 2018-01-23 | PKG-053-EMAR/SIER/1354 | Petty Cash | 20 | 80 | 4
دواية لمبة قلاووظ | Each | 13.68 | 2018-01-28 | Kayan-ARMY/KYAN/1446 | النيل للتوريدات الكهربائية | 50 | 684 | 4
دواية لمبة قلاووظ | Each | 4.275 | 2018-01-27 | Amadid Substataion-0051 | Petty Cash | 10 | 42.75 | 4
دواية لمبة قلاووظ | Each | 18 | 2018-01-22 | New Capital Tunnel-0059 | Petty Cash | 8 | 144 | 4
دواية لمبة قلاووظ | Each | 22.8 | 2018-01-28 | New Capital Tunnel-0059 | Petty Cash | 11 | 250.8 | 4
دواية لمبة قلاووظ | Each | 3.42 | 2018-01-25 | Kayan Wall L&L-0068 | Petty Cash | 6 | 20.52 | 4
دواية لمبة قلاووظ | Each | 3 | 2018-01-22 | Suez Steel Factory-0069 | Petty Cash | 4 | 12 | 4
دواية لمبة قلاووظ | Each | 3.99 | 2018-01-22 | Suez Steel Factory-0069 | Petty Cash | 20 | 79.8 | 4
دواية لمبة قلاووظ | Each | 4.56 | 2018-01-28 | PKG 117-0071 | الحرم لتجارة الادوات والكابلات الكهربائيه مصطفى حبيب وشريكه | 10 | 45.6 | 4
دواية لمبة قلاووظ | Each | 10 | 2018-01-24 | PKG 117-0071 | Petty Cash | 5 | 50 | 4
دواية لمبة قلاووظ | Each | 20 | 2018-01-24 | PKG 117-0071 | Petty Cash | 1 | 20 | 4
دواية لمبة قلاووظ | Each | 6 | 2018-01-28 | Siemens Power Station-0072 | Petty Cash | 10 | 60 | 4
دواية لمبة قلاووظ | Each | 25 | 2018-01-25 | Siemens Power Station-0072 | Petty Cash | 6 | 150 | 4
دواية لمبة قلاووظ | Each | 13.68 | 2018-02-27 | Kayan-ARMY/KYAN/1446 | النيل للتوريدات الكهربائية | 100 | 1368 | 9
دواية لمبة قلاووظ | Each | 5.7 | 2018-03-01 | Tunnel Of Sokhna Road-0074 | Petty Cash | 10 | 57 | 9
دواية لمبة قلاووظ | Each | 4.56 | 2018-03-08 | Royal City Mall-0063 | الحرم لتجارة الادوات والكابلات الكهربائيه مصطفى حبيب وشريكه | 20 | 91.2 | 10
دواية لمبة قلاووظ | Each | 5 | 2018-03-07 | Mientra Factory-0076 | Petty Cash | 6 | 30 | 10
دواية لمبة قلاووظ | Each | 5 | 2018-05-09 | Siemens Power Station-0072 | Petty Cash | 4 | 20 | 19
دواية لمبة قلاووظ | Each | 2.5 | 2018-05-13 | Nefisha Bridge-0079 | Petty Cash | 1 | 2.5 | 19
دواية لمبة قلاووظ | Each | 11 | 2018-05-22 | Suez Steel Factory-0069 | Petty Cash | 2 | 22 | 21
دواية لمبة قلاووظ | Each | 4.56 | 2018-05-22 | Siemens Power Station-0072 | Petty Cash | 5 | 22.8 | 21
دواية لمبة قلاووظ | Each | 5 | 2018-06-06 | Amadid Substataion-0051 | Petty Cash | 1 | 5 | 23
دواية لمبة قلاووظ | Each | 6.27 | 2018-06-10 | Ministries Complex-0060 | الحرم لتجارة الادوات والكابلات الكهربائيه مصطفى حبيب وشريكه | 300 | 1881 | 23
دواية لمبة قلاووظ | Each | 2.85 | 2018-06-10 | Siemens Power Station-0072 | Petty Cash | 40 | 114 | 23
دواية لمبة قلاووظ | Each | 7.98 | 2018-06-21 | Sodic Club House-0032 | Petty Cash | 30 | 239.4 | 25
دواية لمبة قلاووظ | Each | 3 | 2018-06-24 | Abu Sultan Bridge-0075 | Petty Cash | 1 | 3 | 25
دواية لمبة قلاووظ | Each | 10 | 2018-06-24 | Al-Jazi Egypt | Petty Cash | 2 | 20 | 25
دواية لمبة قلاووظ | Each | 14.82 | 2018-07-09 | Kayan-ARMY/KYAN/1446 | الحرم لتجارة الادوات والكابلات الكهربائيه مصطفى حبيب وشريكه | 50 | 741 | 28
دواية لمبة قلاووظ | Each | 9.12 | 2018-07-11 | Sewedy Stores-0065 | مكة للتوريدات الكهربائية | 20 | 182.4 | 28
دواية لمبة قلاووظ | Each | 13.68 | 2018-07-11 | Mohamed Ali Palace Restoration-0078 | النيل للتوريدات الكهربائية | 25 | 342 | 28
دواية لمبة قلاووظ | Each | 7.98 | 2018-07-19 | Sodic Club House-0032 | Petty Cash | 50 | 399 | 29
دواية لمبة قلاووظ | Each | 4 | 2018-07-18 | Benisueif Pwr-Bani Suef | Petty Cash | 5 | 20 | 29
دواية لمبة قلاووظ | Each | 3 | 2018-07-18 | French Fund Substations (Bani-Swif)-0061 | Petty Cash | 9 | 27 | 29
دواية لمبة قلاووظ | Each | 5 | 2018-07-19 | Suez Steel Factory-0069 | Petty Cash | 20 | 100 | 29
دواية لمبة قلاووظ | Each | 6.84 | 2018-07-31 | RME Main Store | Petty Cash | 20 | 136.8 | 31
دواية لمبة قلاووظ | Each | 6.84 | 2018-08-02 | Sodic Club House-0032 | جرين لايت | 50 | 342 | 31
دواية لمبة قلاووظ | Each | 5 | 2018-07-30 | French Fund Substations ( Ismailia )-0052 | Petty Cash | 8 | 40 | 31
دواية لمبة قلاووظ | Each | 6.84 | 2018-07-30 | Ministries Complex-0060 | مكة للتوريدات الكهربائية | 200 | 1368 | 31
دواية لمبة قلاووظ | Each | 3 | 2018-07-31 | Mohamed Ali Palace Restoration-0078 | Petty Cash | 1 | 3 | 31
دواية لمبة قلاووظ | Each | 5.7 | 2018-09-26 | Siemens Power Station-0072 | Petty Cash | 5 | 28.5 | 39
دواية لمبة قلاووظ | Each | 5.7 | 2018-09-25 | Siemens Power Station-0072 | Petty Cash | 70 | 399 | 39
دواية لمبة قلاووظ | Each | 25 | 2018-09-26 | Abu Sultan Bridge-0075 | Petty Cash | 6 | 150 | 39
دواية لمبة قلاووظ | Each | 5 | 2018-10-11 | Royal City Mall-0063 | Petty Cash | 20 | 100 | 41
دواية لمبة قلاووظ | Each | 25 | 2018-10-10 | Abu Sultan Road Bridge 2-0089 | Petty Cash | 6 | 150 | 41
دواية لمبة قلاووظ | Each | 3.99 | 2018-12-04 | Suez Steel Factory-0069 | Petty Cash | 6 | 23.94 | 49
دواية لمبة قلاووظ | Each | 6.84 | 2018-12-09 | NUCA R05-0082 | Petty Cash | 40 | 273.6 | 49
دواية لمبة قلاووظ | Each | 5.7 | 2018-12-03 | PKG# 144, Marassi-0093 | الحرم لتجارة الادوات والكابلات الكهربائيه مصطفى حبيب وشريكه | 50 | 285 | 49
دوكو أبيض | Gallon | 165 | 2018-01-22 | PKG-053-EMAR/SIER/1354 | Petty Cash | 2 | 330 | 4
دوكو أبيض | Gallon | 342 | 2018-01-25 | Suez Steel Factory-0069 | Petty Cash | 2 | 684 | 4
دوكو أبيض | Gallon | 40 | 2018-02-12 | PKG-053-EMAR/SIER/1354 | Petty Cash | 3 | 120 | 7
دوكو أبيض | Gallon | 170 | 2018-02-12 | PKG-053-EMAR/SIER/1354 | Petty Cash | 2 | 340 | 7
دولاب خشب 170 سم *80 سم *40 سم | Each | 1311 | 2018-05-02 | RME Main Store | النور للتوريدات المكتبية (هبه عبد العزيز | 1 | 1311 | 18
دولاب خشب 170 سم *80 سم *40 سم | Each | 1197 | 2018-04-30 | Al-Jazi Egypt | النور للتوريدات المكتبية (هبه عبد العزيز | 4 | 4788 | 18
دولاب خشب 170 سم *80 سم *40 سم | Each | 1197 | 2018-07-03 | Hyper EL-Temsah-0070 | العسيلي للتوريدات | 8 | 9576 | 27
دولاب خشب 170 سم *80 سم *40 سم | Each | 1311 | 2018-07-08 | NUCA R05-0082 | العسيلي للتوريدات | 11 | 14421 | 27
دولاب خشب 170 سم *80 سم *40 سم | Each | 1311 | 2018-08-07 | NUCA R05-0082 | النور للتوريدات المكتبية (هبه عبد العزيز | 4 | 5244 | 32
دولاب خشب 170 سم *80 سم *40 سم | Each | 969 | 2018-08-09 | NUCA R05-0082 | النور للتوريدات المكتبية (هبه عبد العزيز | 7 | 6783 | 32
دولاب خشب 170 سم *80 سم *40 سم | Each | 1311 | 2018-08-07 | Abu Sultan Road Bridge 2-0089 | النور للتوريدات المكتبية (هبه عبد العزيز | 4 | 5244 | 32
دولوميت بودرة | Cubic Meter | 150 | 2018-01-21 | Amadid Substataion-0051 | Petty Cash | 6 | 900 | 3
دولوميت بودرة | Cubic Meter | 125.4 | 2018-01-20 | Ministries Complex-0060 | Petty Cash | 56.5 | 7085.1 | 3
دولوميت بودرة | Cubic Meter | 200 | 2018-01-27 | Sodic Club House-0032 | Petty Cash | 3 | 600 | 4
دولوميت بودرة | Cubic Meter | 110 | 2018-01-23 | Kayan-ARMY/KYAN/1446 | Ahmed Anas Shebl El-kholy, Mr. | 51 | 5610 | 4
دولوميت بودرة | Cubic Meter | 171 | 2018-01-27 | Amadid Substataion-0051 | Petty Cash | 6 | 1026 | 4
ديسك دبرياج | Each | 1767 | 2018-02-14 | RME Main Store | Petty Cash | 1 | 1767 | 7
ديسك دبرياج | Each | 855 | 2018-02-14 | RME Main Store | Petty Cash | 1 | 855 | 7
ديسك دبرياج | Each | 1767 | 2018-02-14 | RME Main Store | Petty Cash | 1 | 1767 | 7
ديورافيت شبكه معدن لحوض خدمات 000500110 | Each | 798.77 | 2018-12-26 | Amadid Substataion-0051 | المظلوم للتجاره والتوكيلات | 2 | 1597.54 | 52
ديورافيت شبكه معدن لحوض خدمات 000500110 | Each | 1221.05 | 2018-12-26 | Amadid Substataion-0051 | المظلوم للتجاره والتوكيلات | 2 | 2442.1 | 52
رزة | Each | 5 | 2018-01-19 | Sodic Club House-0032 | Petty Cash | 2 | 10 | 3
رزة | Each | 5 | 2018-01-19 | Sodic Club House-0032 | Petty Cash | 1 | 5 | 3
رزة | Each | 7.98 | 2018-01-20 | Sodic Club House-0032 | Petty Cash | 5 | 39.9 | 3
رزة | Each | 5 | 2018-01-20 | Sodic Club House-0032 | Petty Cash | 3 | 15 | 3
رزة | Each | 5 | 2018-01-21 | Kayan-ARMY/KYAN/1446 | Ahmed Anas Shebl El-kholy, Mr. | 20 | 100 | 3
رزة | Each | 5 | 2018-01-20 | French Fund Substations ( Ismailia )-0052 | Petty Cash | 1 | 5 | 3
رزة | Each | 5 | 2018-01-20 | PKG 107 Marassi Tank-EMAR/IPWT/1459 | Petty Cash | 3 | 15 | 3
رزة | Each | 6.27 | 2018-01-19 | New Capital Tunnel-0059 | Petty Cash | 1 | 6.27 | 3
رزة | Each | 3.8 | 2018-01-25 | PKG-053-EMAR/SIER/1354 | Petty Cash | 24 | 91.2 | 4
رزة | Each | 5.7 | 2018-01-27 | Ben Zayed Bridge | Petty Cash | 1 | 0 | 4
رزة | Each | 2 | 2018-01-23 | Kayan-ARMY/KYAN/1446 | Petty Cash | 1 | 2 | 4
رزة | Each | 5 | 2018-01-24 | Kayan-ARMY/KYAN/1446 | Petty Cash | 10 | 50 | 4
رزة | Each | 5.5 | 2018-01-24 | New Capital Tunnel-0059 | Petty Cash | 1 | 5.5 | 4
رزة | Each | 6.27 | 2018-01-24 | New Capital Tunnel-0059 | Petty Cash | 1 | 6.27 | 4
رزة | Each | 5.7 | 2018-01-27 | New Capital Tunnel-0059 | Petty Cash | 1 | 5.7 | 4
رزة | Each | 4.56 | 2018-01-28 | New Capital Tunnel-0059 | Petty Cash | 2 | 9.12 | 4
رزة | Each | 2 | 2018-01-23 | Ministries Complex-0060 | Petty Cash | 10 | 20 | 4
رزة | Each | 4 | 2018-01-25 | French Fund Substations (Bani-Swif)-0061 | Petty Cash | 2 | 8 | 4
رزة | Each | 5 | 2018-01-23 | Royal City Mall-0063 | Petty Cash | 1 | 5 | 4
رزة | Each | 5.7 | 2018-01-22 | Suez Steel Factory-0069 | Petty Cash | 5 | 28.5 | 4
رزة | Each | 3 | 2018-01-25 | Suez Steel Factory-0069 | Petty Cash | 2 | 6 | 4
رزة | Each | 5 | 2018-01-24 | PKG 117-0071 | Petty Cash | 3 | 15 | 4
رزة | Each | 5 | 2018-01-28 | Siemens Power Station-0072 | Petty Cash | 5 | 25 | 4
رزة | Each | 8 | 2018-02-14 | Ministries Complex-0060 | Petty Cash | 4 | 32 | 7
رزة | Each | 4.56 | 2018-02-13 | Ministries Complex-0060 | معمار | 50 | 228 | 7
رزة | Each | 8 | 2018-03-13 | Ministries Complex-0060 | Petty Cash | 4 | 32 | 11
رزة | Each | 5 | 2018-03-13 | Siemens Power Station-0072 | Petty Cash | 2 | 10 | 11
رزة | Each | 5 | 2018-04-12 | Sewedy Stores-0065 | Petty Cash | 1 | 5 | 15
رزة | Each | 2.5 | 2018-04-11 | PKG 117-0071 | Petty Cash | 2 | 5 | 15
رزة | Each | 4.5 | 2018-05-23 | Kayan-ARMY/KYAN/1446 | Petty Cash | 5 | 22.5 | 21
رزة | Each | 3 | 2018-05-27 | Amadid Substataion-0051 | Petty Cash | 1 | 3 | 21
رزة | Each | 3 | 2018-07-25 | Amadid Substataion-0051 | Petty Cash | 1 | 3 | 30
رزة | Each | 5 | 2018-07-24 | Royal City Mall-0063 | Petty Cash | 1 | 5 | 30
رزة | Each | 2.85 | 2018-07-25 | NUCA R05-0082 | الامل لتوريد العدد والامن الصناعى | 5 | 14.25 | 30
رزة | Each | 12 | 2018-09-17 | Mohamed Ali Palace Restoration-0078 | Petty Cash | 4 | 48 | 38
رزة | Each | 3 | 2018-09-18 | Benban Aswan-0083 | Petty Cash | 10 | 30 | 38
رزة | Each | 7.5 | 2018-09-19 | Tunnel of Sokhna Road 2-0090 | Petty Cash | 2 | 15 | 38
رزة | Each | 10 | 2018-09-19 | Tunnel of Sokhna Road 2-0090 | Petty Cash | 1 | 10 | 38
رزة | Each | 5.7 | 2018-11-12 | Siemens Power Station-0072 | Petty Cash | 5 | 28.5 | 46
رزة | Each | 5 | 2018-11-15 | Benban Aswan-0083 | Petty Cash | 1 | 5 | 46
رزة | Each | 3.75 | 2018-12-20 | Amadid Substataion-0051 | Petty Cash | 4 | 15 | 51
رزة | Each | 5 | 2018-12-20 | NUCA R05-0082 | Petty Cash | 1 | 5 | 51
رزة | Each | 5 | 2018-12-19 | Abu Sultan Road Bridge 2-0089 | Petty Cash | 1 | 5 | 51
رزة قفل | Each | 4 | 2018-02-11 | Sodic Club House-0032 | Petty Cash | 2 | 8 | 6
رزة قفل | Each | 5 | 2018-02-11 | Kayan-ARMY/KYAN/1446 | Petty Cash | 4 | 20 | 6
رزة قفل | Each | 3.5 | 2018-02-05 | Benisueif Cement-CDRI/BSCC/1445 | Petty Cash | 2 | 7 | 6
رزة قفل | Each | 5 | 2018-02-11 | French Fund Substations ( Ismailia )-0052 | Petty Cash | 4 | 20 | 6
رزة قفل | Each | 3 | 2018-02-11 | French Fund Substations (Bani-Swif)-0061 | Petty Cash | 1 | 3 | 6
رزة قفل | Each | 1.5 | 2018-02-11 | Kayan Wall L&L-0068 | Petty Cash | 1 | 1.5 | 6
رزة قفل | Each | 5 | 2018-02-05 | PKG 117-0071 | Petty Cash | 2 | 10 | 6
رزة قفل | Each | 5.7 | 2018-04-02 | Sodic Club House-0032 | Petty Cash | 1 | 5.7 | 14
رزة قفل | Each | 1 | 2018-04-03 | Mientra Factory-0076 | Petty Cash | 1 | 1 | 14
رزة قفل | Each | 6 | 2018-04-17 | Mohamed Ali Palace Restoration-0078 | Petty Cash | 2 | 12 | 16
رزة قفل | Each | 2.5 | 2018-04-22 | Nefisha Bridge-0079 | Petty Cash | 2 | 5 | 16
رزة قفل | Each | 4 | 2018-04-30 | French Fund Substations (Bani-Swif)-0061 | Petty Cash | 1 | 4 | 18
رزة قفل | Each | 5 | 2018-05-03 | Suez Steel Factory-0069 | Petty Cash | 1 | 5 | 18
رزة قفل | Each | 4 | 2018-07-10 | Sodic Club House-0032 | Petty Cash | 1 | 4 | 28
رزة قفل | Each | 5 | 2018-07-12 | Kayan-ARMY/KYAN/1446 | Ahmed Anas Shebl El-kholy, Mr. | 50 | 250 | 28
رزة قفل | Each | 10 | 2018-07-25 | Tunnel Of Sokhna Road-0074 | Petty Cash | 1 | 10 | 30
رزة قفل | Each | 5 | 2018-07-26 | Al-Jazi Egypt | Petty Cash | 1 | 5 | 30
رزة قفل | Each | 4 | 2018-08-29 | NUCA R05-0082 | Petty Cash | 1 | 4 | 35
رزة قفل | Each | 8 | 2018-08-30 | Benban Aswan-0083 | Petty Cash | 1 | 8 | 35
رزة قفل | Each | 5 | 2018-09-26 | Siemens Power Station-0072 | Petty Cash | 12 | 60 | 39
رزة قفل | Each | 3 | 2018-09-30 | Abu Sultan Road Bridge 2-0089 | Petty Cash | 1 | 3 | 39
رزة قفل | Each | 5.7 | 2018-10-15 | Benban Aswan-0083 | Petty Cash | 15 | 85.5 | 42
رزة قفل | Each | 3 | 2018-10-15 | Abu Sultan Road Bridge 2-0089 | Petty Cash | 1 | 3 | 42
رزة قفل | Each | 5 | 2018-11-01 | Kayan-ARMY/KYAN/1446 | Ahmed Anas Shebl El-kholy, Mr. | 20 | 100 | 44
رزة قفل | Each | 5.7 | 2018-10-30 | Royal City Mall-0063 | Petty Cash | 2 | 11.4 | 44
رزة قفل | Each | 5 | 2018-10-31 | Al-Jazi Egypt | Petty Cash | 1 | 5 | 44
رزة قفل | Each | 10 | 2018-10-31 | Al-Jazi Egypt | Petty Cash | 2 | 20 | 44
رزة قفل | Each | 2 | 2018-11-25 | Hyper EL-Temsah-0070 | Petty Cash | 2 | 4 | 47
رزة قفل | Each | 10 | 2018-11-25 | Tunnel of Sokhna Road 2-0090 | Petty Cash | 1 | 10 | 47
رزة قفل | Each | 5 | 2018-11-28 | Kayan-ARMY/KYAN/1446 | Ahmed Anas Shebl El-kholy, Mr. | 2 | 10 | 48
رزة قفل | Each | 3 | 2018-11-26 | Suez Steel Factory-0069 | Petty Cash | 2 | 6 | 48
رزة قفل | Each | 5 | 2018-11-28 | Al-Jazi Egypt | Petty Cash | 1 | 5 | 48
رزة قفل | Each | 5.7 | 2018-12-04 | Suez Steel Factory-0069 | Petty Cash | 2 | 11.4 | 49
رزة قفل | Each | 5 | 2018-12-03 | Al-Jazi Egypt | Petty Cash | 1 | 5 | 49
رزة قفل | Each | 5 | 2018-12-20 | Amadid Substataion-0051 | Petty Cash | 2 | 10 | 51
رزة قفل | Each | 6 | 2018-12-23 | Mientra Factory-0076 | Petty Cash | 1 | 6 | 51
رزة قفل | Each | 5 | 2018-12-19 | NUCA R05-0082 | Petty Cash | 3 | 15 | 51
رزة قفل | Each | 5 | 2018-12-19 | El Sewedy University-0085 | Petty Cash | 1 | 5 | 51
رزة قفل | Each | 1 | 2018-12-20 | Abu Sultan Road Bridge 2-0089 | Petty Cash | 2 | 2 | 51
رزة قفل | Each | 5.7 | 2018-12-25 | Kayan-ARMY/KYAN/1446 | Ahmed Anas Shebl El-kholy, Mr. | 50 | 285 | 52
رزة قفل | Each | 5 | 2018-12-24 | French Fund Substations ( Ismailia )-0052 | Petty Cash | 4 | 20 | 52
رزة قفل | Each | 6 | 2018-12-24 | French Fund Substations ( Ismailia )-0052 | Petty Cash | 3 | 18 | 52
رمل | Cubic Meter | 90 | 2018-12-31 | Pkg 85-0073 | Petty Cash | 12 | 1080 | 1
رمل | Cubic Meter | 78 | 2018-12-31 | R05 concrete station | المتحدة للمقاولات العموميه وتوريدات مواد البناء | 2500 | 195000 | 1
رمل | Cubic Meter | 120 | 2018-04-17 | Mohamed Ali Palace Restoration-0078 | Petty Cash | 0.5 | 60 | 16
رمل | Cubic Meter | 60 | 2018-04-17 | Mohamed Ali Palace Restoration-0078 | Petty Cash | 0.5 | 30 | 16
رمل | Cubic Meter | 77 | 2018-09-12 | Amadid Substataion-0051 | على محمد على يوسف | 1645.25 | 126684.25 | 37
رمل | Cubic Meter | 100 | 2018-09-12 | Amadid Substataion-0051 | على محمد على يوسف | 2737.3 | 273730 | 37
رمل | Cubic Meter | 100 | 2018-09-12 | Amadid Substataion-0051 | على محمد على يوسف | 0.4 | 40 | 37
رمل | Cubic Meter | 100 | 2018-11-12 | Amadid Substataion-0051 | بى ام لتوريدات مواد بناء ومواد طرق | 864 | 86400 | 46
رمل | Cubic Meter | 40 | 2018-11-12 | NUCA R05-0082 | Petty Cash | 40 | 1600 | 46
رمل | Cubic Meter | 114 | 2018-12-19 | Amadid Substataion-0051 | بى ام لتوريدات مواد بناء ومواد طرق | 756 | 86184 | 51
رمل | Cubic Meter | 114 | 2018-12-19 | Amadid Substataion-0051 | بى ام لتوريدات مواد بناء ومواد طرق | 710 | 80940 | 51
رمل | Cubic Meter | 100 | 2018-12-23 | Amadid Substataion-0051 | على محمد على يوسف | 59 | 5900 | 51
رمل | Cubic Meter | 100 | 2018-12-23 | Amadid Substataion-0051 | بى ام لتوريدات مواد بناء ومواد طرق | 594 | 59400 | 51
رمل | Cubic Meter | 90 | 2018-12-20 | Pkg 85-0073 | Petty Cash | 9 | 810 | 51
رمل | Cubic Meter | 78 | 2018-12-30 | R05 concrete station | الادهم للمقاولات | 2500 | 195000 | 52
رمل | Cubic Meter | 78 | 2018-12-30 | R05 concrete station | عمر عبد الحميد شحات ابو صليب | 5000 | 390000 | 52
رمل | Cubic Meter | 65 | 2018-12-30 | R05 concrete station | البراء للتوريدات | 5000 | 325000 | 52
روزتة معزولة 16مم | Each | 13.11 | 2018-01-23 | PKG-053-EMAR/SIER/1354 | النيل للتوريدات الكهربائية | 200 | 2622 | 4
روزتة معزولة 16مم | Each | 17.1 | 2018-01-23 | PKG-053-EMAR/SIER/1354 | Petty Cash | 100 | 1710 | 4
روزتة معزولة 16مم | Each | 7.98 | 2018-01-28 | PKG 117-0071 | الحرم لتجارة الادوات والكابلات الكهربائيه مصطفى حبيب وشريكه | 4 | 31.92 | 4
روزتة معزولة 25مم | Each | 25 | 2018-07-25 | NUCA R05-0082 | Petty Cash | 1 | 25 | 30
روزتة معزولة 25مم | Each | 28.5 | 2018-07-25 | NUCA R05-0082 | Petty Cash | 1 | 28.5 | 30
روزتة معزولة 25مم | Each | 30.78 | 2018-10-30 | Siemens Power Station-0072 | Petty Cash | 4 | 123.12 | 44
روزتة معزولة 25مم | Each | 17.1 | 2018-10-31 | El Sewedy University-0085 | الحرم لتجارة الادوات والكابلات الكهربائيه مصطفى حبيب وشريكه | 20 | 342 | 44
روزيتة 40 مم | Each | 39.9 | 2018-01-25 | Suez Steel Factory-0069 | Petty Cash | 5 | 199.5 | 4
روزيتة 40 مم | Each | 67.26 | 2018-01-28 | PKG 117-0071 | الحرم لتجارة الادوات والكابلات الكهربائيه مصطفى حبيب وشريكه | 3 | 201.78 | 4
رول بلويتر (ورق تغليف) | Each | 221.5 | 2018-05-13 | Kayan-ARMY/KYAN/1446 | Petty Cash | 2 | 443 | 19
رول بلويتر (ورق تغليف) | Each | 175 | 2018-05-09 | Siemens Power Station-0072 | Petty Cash | 1 | 175 | 19
رول بلويتر (ورق تغليف) | Each | 79.8 | 2018-07-18 | Siemens Power Station-0072 | Petty Cash | 2 | 159.6 | 29
رول بلويتر (ورق تغليف) | Each | 450.3 | 2018-07-18 | Siemens Power Station-0072 | Petty Cash | 1 | 450.3 | 29
رولة دهان صغيرة | Each | 12 | 2018-01-22 | PKG-053-EMAR/SIER/1354 | Petty Cash | 10 | 120 | 4
رولة دهان صغيرة | Each | 10 | 2018-01-23 | PKG-053-EMAR/SIER/1354 | Petty Cash | 5 | 50 | 4
رولة دهان صغيرة | Each | 15 | 2018-01-27 | Kayan-ARMY/KYAN/1446 | Petty Cash | 1 | 15 | 4
رولة دهان صغيرة | Each | 10 | 2018-01-24 | PKG 107 Marassi Tank-EMAR/IPWT/1459 | Petty Cash | 2 | 20 | 4
رولة دهان صغيرة | Each | 25 | 2018-01-27 | PKG 107 Marassi Tank-EMAR/IPWT/1459 | Petty Cash | 4 | 100 | 4
رولة دهان صغيرة | Each | 9.12 | 2018-01-27 | PKG 107 Marassi Tank-EMAR/IPWT/1459 | Petty Cash | 1 | 9.12 | 4
رولة دهان صغيرة | Each | 12 | 2018-01-23 | Ministries Complex-0060 | Petty Cash | 2 | 24 | 4
رولة دهان صغيرة | Each | 15 | 2018-01-23 | Sewedy Stores-0065 | Petty Cash | 1 | 15 | 4
رولة دهان صغيرة | Each | 17.1 | 2018-01-22 | Suez Steel Factory-0069 | Petty Cash | 1 | 17.1 | 4
رولة دهان صغيرة | Each | 11.4 | 2018-01-24 | PKG 117-0071 | Petty Cash | 1 | 11.4 | 4
رولة دهان صغيرة | Each | 10 | 2018-02-08 | PKG 107 Marassi Tank-EMAR/IPWT/1459 | Petty Cash | 1 | 10 | 6
رولة دهان صغيرة | Each | 11.97 | 2018-02-05 | Tunnel Of Sokhna Road-0074 | Petty Cash | 3 | 35.91 | 6
رولة دهان صغيرة | Each | 12 | 2018-02-12 | PKG-053-EMAR/SIER/1354 | Petty Cash | 2 | 24 | 7
رولة دهان صغيرة | Each | 12 | 2018-02-12 | PKG-053-EMAR/SIER/1354 | Petty Cash | 7 | 84 | 7
رولة دهان صغيرة | Each | 10 | 2018-02-12 | PKG-053-EMAR/SIER/1354 | Petty Cash | 10 | 100 | 7
رولة دهان صغيرة | Each | 12 | 2018-03-11 | PKG-053-EMAR/SIER/1354 | Petty Cash | 10 | 120 | 10
رولة دهان صغيرة | Each | 5 | 2018-03-07 | Benisueif Cement-CDRI/BSCC/1445 | Petty Cash | 1 | 5 | 10
رولة دهان صغيرة | Each | 10 | 2018-04-01 | Benisueif Cement-CDRI/BSCC/1445 | Petty Cash | 2 | 20 | 13
رولة دهان صغيرة | Each | 10 | 2018-04-01 | Benisueif Cement-CDRI/BSCC/1445 | Petty Cash | 2 | 20 | 13
رولة دهان صغيرة | Each | 10 | 2018-04-01 | Benisueif Cement-CDRI/BSCC/1445 | Petty Cash | 2 | 20 | 13
رولة دهان صغيرة | Each | 11.4 | 2018-03-29 | Amal Lock & Load-0053 | Petty Cash | 2 | 22.8 | 13
رولة دهان صغيرة | Each | 11.4 | 2018-03-29 | Kayan Wall L&L-0068 | Petty Cash | 2 | 0 | 13
رولة دهان صغيرة | Each | 20 | 2018-03-29 | Tunnel Of Sokhna Road-0074 | Petty Cash | 2 | 40 | 13
رولة دهان صغيرة | Each | 10 | 2018-04-19 | Benisueif Pwr-Bani Suef | Petty Cash | 1 | 10 | 16
رولة دهان صغيرة | Each | 17.1 | 2018-04-19 | Benisueif Cement-CDRI/BSCC/1445 | Petty Cash | 3 | 51.3 | 16
رولة دهان صغيرة | Each | 15 | 2018-07-24 | PKG-053-EMAR/SIER/1354 | Petty Cash | 10 | 150 | 30
رولة دهان صغيرة | Each | 10 | 2018-07-29 | Mientra Factory-0076 | Petty Cash | 2 | 20 | 30
رولة دهان صغيرة | Each | 7.87 | 2018-07-25 | NUCA R05-0082 | الامل لتوريد العدد والامن الصناعى | 5 | 39.35 | 30
رولة دهان صغيرة | Each | 12 | 2018-08-07 | PKG-053-EMAR/SIER/1354 | Petty Cash | 10 | 120 | 32
رولة دهان صغيرة | Each | 10 | 2018-08-07 | PKG-053-EMAR/SIER/1354 | Petty Cash | 5 | 50 | 32
رولة دهان صغيرة | Each | 10 | 2018-08-12 | Benisueif Cement-CDRI/BSCC/1445 | Petty Cash | 8 | 80 | 32
رولة دهان صغيرة | Each | 7.87 | 2018-08-07 | Al-Jazi Egypt | الامل لتوريد العدد والامن الصناعى | 20 | 157.4 | 32
رولة دهان صغيرة | Each | 11.4 | 2018-08-09 | NUCA R05-0082 | Petty Cash | 1 | 11.4 | 32
رولة دهان صغيرة | Each | 4 | 2018-09-16 | PKG-053-EMAR/SIER/1354 | Petty Cash | 10 | 40 | 37
رولة دهان صغيرة | Each | 6.84 | 2018-09-12 | Siemens Power Station-0072 | شركة الغد المشرق لتجارة العدد و الامن | 20 | 136.8 | 37
رولة دهان صغيرة | Each | 10 | 2018-09-18 | FIEM-GMSA/GZWF/1441 | Petty Cash | 3 | 30 | 38
رولة دهان صغيرة | Each | 15 | 2018-09-19 | Siemens Power Station-0072 | Petty Cash | 2 | 30 | 38
رولة دهان كبيرة | Each | 25 | 2018-01-24 | Ismalia Brigde-0019 | Petty Cash | 1 | 25 | 4
رولة دهان كبيرة | Each | 20 | 2018-01-22 | PKG-053-EMAR/SIER/1354 | Petty Cash | 5 | 100 | 4
رولة دهان كبيرة | Each | 18 | 2018-01-23 | PKG-053-EMAR/SIER/1354 | Petty Cash | 5 | 90 | 4
رولة دهان كبيرة | Each | 11.4 | 2018-01-25 | Suez Steel Factory-0069 | Petty Cash | 4 | 45.6 | 4
رولة دهان كبيرة | Each | 20 | 2018-02-11 | French Fund Substations ( Ismailia )-0052 | Petty Cash | 5 | 100 | 6
رولة دهان كبيرة | Each | 20 | 2018-02-11 | French Fund Substations ( Ismailia )-0052 | Petty Cash | 4 | 80 | 6
رولة دهان كبيرة | Each | 25 | 2018-02-08 | PKG 107 Marassi Tank-EMAR/IPWT/1459 | Petty Cash | 1 | 25 | 6
رولة دهان كبيرة | Each | 20 | 2018-02-12 | PKG-053-EMAR/SIER/1354 | Petty Cash | 3 | 60 | 7
رولة دهان كبيرة | Each | 25.0002 | 2018-02-12 | Siemens Power Station-0072 | Petty Cash | 2 | 50 | 7
رولة دهان كبيرة | Each | 18 | 2018-03-18 | PKG-053-EMAR/SIER/1354 | Petty Cash | 5 | 90 | 11
رولة دهان كبيرة | Each | 17.1 | 2018-03-15 | Ministries Complex-0060 | Petty Cash | 5 | 85.5 | 11
رولة دهان كبيرة | Each | 20 | 2018-04-01 | Benisueif Cement-CDRI/BSCC/1445 | Petty Cash | 3 | 60 | 13
رولة دهان كبيرة | Each | 25 | 2018-04-01 | Tunnel Of Sokhna Road-0074 | Petty Cash | 4 | 100 | 13
رولة دهان كبيرة | Each | 25 | 2018-03-29 | Tunnel Of Sokhna Road-0074 | Petty Cash | 4 | 100 | 13
رولة دهان كبيرة | Each | 20 | 2018-03-29 | Tunnel Of Sokhna Road-0074 | Petty Cash | 3 | 60 | 13
رولة دهان كبيرة | Each | 15 | 2018-04-19 | Benisueif Pwr-Bani Suef | Petty Cash | 1 | 15 | 16
رولة دهان كبيرة | Each | 22.8 | 2018-04-19 | Benisueif Cement-CDRI/BSCC/1445 | Petty Cash | 4 | 91.2 | 16
رولة دهان كبيرة | Each | 22.8 | 2018-04-19 | Benisueif Cement-CDRI/BSCC/1445 | Petty Cash | 3 | 68.4 | 16
رولة دهان كبيرة | Each | 22.8 | 2018-04-17 | Royal City Mall-0063 | معمار | 10 | 228 | 16
رولة دهان كبيرة | Each | 20 | 2018-04-19 | Sewedy Stores-0065 | Petty Cash | 1 | 20 | 16
رولة دهان كبيرة | Each | 20.52 | 2018-04-26 | Royal City Mall-0063 | شركة الغد المشرق لتجارة العدد و الامن | 115 | 0 | 17
رولة دهان كبيرة | Each | 22.23 | 2018-04-26 | Royal City Mall-0063 | شركة الغد المشرق لتجارة العدد و الامن | 30 | 666.9 | 17
رولة دهان كبيرة | Each | 25 | 2018-04-24 | Abu Sultan Bridge-0075 | Petty Cash | 2 | 50 | 17
رولة دهان كبيرة | Each | 20 | 2018-04-23 | Mientra Factory-0076 | Petty Cash | 3 | 60 | 17
رولة دهان كبيرة | Each | 20 | 2018-05-13 | Kayan-ARMY/KYAN/1446 | Petty Cash | 10 | 200 | 19
رولة دهان كبيرة | Each | 17.1 | 2018-05-07 | Ministries Complex-0060 | الامل لتوريد العدد والامن الصناعى | 50 | 855 | 19
رولة دهان كبيرة | Each | 17.1 | 2018-05-13 | Royal City Mall-0063 | الامل لتوريد العدد والامن الصناعى | 20 | 342 | 19
رولة دهان كبيرة | Each | 17.1 | 2018-05-21 | Royal City Mall-0063 | الامل لتوريد العدد والامن الصناعى | 50 | 855 | 21
رولة دهان كبيرة | Each | 20 | 2018-05-27 | Abu Sultan Bridge-0075 | Petty Cash | 2 | 40 | 21
رولة دهان كبيرة | Each | 17.1 | 2018-05-22 | Mientra Factory-0076 | الامل لتوريد العدد والامن الصناعى | 10 | 171 | 21
رولة دهان كبيرة | Each | 25 | 2018-06-28 | PKG-053-EMAR/SIER/1354 | Petty Cash | 5 | 125 | 26
رولة دهان كبيرة | Each | 21 | 2018-06-28 | Benisueif Cement-CDRI/BSCC/1445 | Petty Cash | 2 | 42 | 26
رولة دهان كبيرة | Each | 22.23 | 2018-07-17 | Sodic Club House-0032 | شركة الغد المشرق لتجارة العدد و الامن | 20 | 444.6 | 29
رولة دهان كبيرة | Each | 15 | 2018-07-18 | Benisueif Pwr-Bani Suef | Petty Cash | 1 | 15 | 29
رولة دهان كبيرة | Each | 20 | 2018-07-17 | Nefisha Bridge-0079 | Petty Cash | 2 | 40 | 29
رولة دهان كبيرة | Each | 20 | 2018-09-18 | FIEM-GMSA/GZWF/1441 | Petty Cash | 2 | 40 | 38
رولة دهان كبيرة | Each | 25 | 2018-09-19 | Siemens Power Station-0072 | Petty Cash | 2 | 50 | 38
رولة دهان كبيرة | Each | 20 | 2018-09-18 | Benban Aswan-0083 | Petty Cash | 10 | 200 | 38
رولة دهان كبيرة | Each | 17.1 | 2018-09-17 | NUCA R05 - Z02-0088 | الامل لتوريد العدد والامن الصناعى | 10 | 171 | 38
رولة دهان كبيرة | Each | 17.1 | 2018-10-04 | Mientra Factory-0076 | الامل لتوريد العدد والامن الصناعى | 25 | 427.5 | 40
رولة دهان كبيرة | Each | 20 | 2018-10-01 | Benban Aswan-0083 | Petty Cash | 5 | 100 | 40
رولة دهان كبيرة | Each | 17.1 | 2018-10-01 | Benban Aswan-0083 | شركة الغد المشرق لتجارة العدد و الامن | 20 | 342 | 40
رولة دهان كبيرة | Each | 20 | 2018-10-24 | Benisueif Pwr-Bani Suef | Petty Cash | 2 | 40 | 43
رولة دهان كبيرة | Each | 17.1 | 2018-10-24 | Benban Aswan-0083 | الشركة المتكاملة للتوريدات والمقاولات | 50 | 0 | 43
رولة دهان كبيرة | Each | 28.5 | 2018-11-04 | Hyper EL-Temsah-0070 | Petty Cash | 1 | 28.5 | 44
رولة دهان كبيرة | Each | 17.1 | 2018-10-29 | Benban Aswan-0083 | الامل لتوريد العدد والامن الصناعى | 50 | 855 | 44
رولة دهان كبيرة | Each | 20.52 | 2018-12-13 | RME Main Store | شركة الغد المشرق لتجارة العدد و الامن | 50 | 1026 | 50
رولة دهان كبيرة | Each | 20 | 2018-12-11 | Suez Steel Factory-0069 | Petty Cash | 1 | 20 | 50
رولة دهان كبيرة | Each | 15 | 2018-12-10 | NUCA R05-0082 | Petty Cash | 4 | 60 | 50
رولة دهان كبيرة | Each | 28.5 | 2018-12-17 | Fish Market-0080 | Petty Cash | 3 | 85.5 | 51
رولة دهان كبيرة | Each | 20 | 2018-12-19 | Abu Sultan Road Bridge 2-0089 | Petty Cash | 5 | 100 | 51
رولة دهان كبيرة | Each | 20 | 2018-12-20 | Abu Sultan Road Bridge 2-0089 | Petty Cash | 8 | 160 | 51
رولة دهان كبيرة | Each | 30 | 2018-12-23 | Tunnel of Sokhna Road 2-0090 | Petty Cash | 6 | 180 | 51
رومان بلى 6203 | Each | 40 | 2018-09-30 | Equipment | Petty Cash | 2 | 80 | 39
رومان بلى 6203 | Each | 35 | 2018-09-30 | Equipment | Petty Cash | 2 | 70 | 39
رومان بلى 6203 | Each | 35 | 2018-10-15 | French Fund Substations ( Ismailia )-0052 | Petty Cash | 2 | 70 | 42
رومان بلى 6203 | Each | 25 | 2018-10-15 | Equipment | Petty Cash | 10 | 250 | 42
رومان بلى 6203 | Each | 40 | 2018-10-17 | Equipment | Petty Cash | 2 | 80 | 42
رومان بلي | Each | 39.9 | 2018-01-19 | French Fund Substations ( Ismailia )-0052 | Petty Cash | 5 | 199.5 | 3
رومان بلي | Each | 120 | 2018-01-20 | French Fund Substations ( Ismailia )-0052 | Petty Cash | 1 | 120 | 3
رومان بلي | Each | 110 | 2018-02-11 | Amal Lock & Load-0053 | Petty Cash | 6 | 660 | 6
رومان بلي | Each | 102.6 | 2018-02-05 | Kayan Wall L&L-0068 | Petty Cash | 2 | 205.2 | 6
رومان بلي | Each | 6.84 | 2018-02-18 | PKG-053-EMAR/SIER/1354 | Petty Cash | 15 | 102.6 | 7
رومان بلي | Each | 110 | 2018-02-18 | PKG-053-EMAR/SIER/1354 | Petty Cash | 2 | 220 | 7
رومان بلي | Each | 85.5 | 2018-04-17 | RME Main Store | Petty Cash | 1 | 85.5 | 16
رومان بلي | Each | 75 | 2018-04-17 | PKG-062-Village E PKG#62 | Petty Cash | 1 | 0 | 16
رومان بلي | Each | 96.9 | 2018-10-22 | Equipment | Petty Cash | 3 | 290.7 | 43
رومان بلي | Each | 205.2 | 2018-10-22 | Equipment | Petty Cash | 2 | 410.4 | 43
رومان بلي 6205 | Each | 13 | 2018-03-11 | PKG-053-EMAR/SIER/1354 | Petty Cash | 6 | 78 | 10
رومان بلي 6205 | Each | 85.5 | 2018-03-11 | Ministries Complex-0060 | Petty Cash | 10 | 855 | 10
ريسيفر تليفزيون | Each | 249 | 2018-04-30 | Siemens Power Station-0072 | Petty Cash | 3 | 747 | 18
ريسيفر تليفزيون | Each | 180.006 | 2018-05-02 | Siemens Power Station-0072 | Petty Cash | 1 | 180.01 | 18
ريكم ألوان 10 مم (اصفر/اخضر) | Meter | 7.98 | 2018-03-11 | PKG-053-EMAR/SIER/1354 | Petty Cash | 10 | 79.8 | 10
ريكم ألوان 10 مم (اصفر/اخضر) | Meter | 4.275 | 2018-03-11 | PKG-053-EMAR/SIER/1354 | Petty Cash | 10 | 42.75 | 10
ريكم اسود قطر 20 مم | Meter | 5 | 2018-01-22 | Royal City Mall-0063 | Petty Cash | 8 | 40 | 4
ريكم اسود قطر 20 مم | Meter | 11.4 | 2018-01-27 | Siemens Power Station-0072 | Petty Cash | 5 | 57 | 4
ريكم اسود قطر 30 مم | Meter | 9 | 2018-01-22 | Royal City Mall-0063 | Petty Cash | 6 | 54 | 4
ريكم اسود قطر 30 مم | Meter | 19.38 | 2018-01-27 | Siemens Power Station-0072 | Petty Cash | 5 | 96.9 | 4
ريليه بالقاعدة 14 رجل 220 فولت | Each | 108.3 | 2018-04-02 | PKG 107 Marassi Tank-EMAR/IPWT/1459 | Petty Cash | 6 | 649.8 | 14
ريليه بالقاعدة 14 رجل 220 فولت | Each | 171 | 2018-04-02 | PKG 107 Marassi Tank-EMAR/IPWT/1459 | Petty Cash | 2 | 342 | 14
ريموت ريسيفر | Each | 150 | 2018-07-16 | Nefisha Bridge-0079 | Petty Cash | 1 | 150 | 29
ريموت ريسيفر | Each | 110 | 2018-07-16 | Nefisha Bridge-0079 | Petty Cash | 1 | 110 | 29
زاوية حديد 3*3 طول 6 متر | Each | 140 | 2018-01-24 | Ismalia Brigde-0019 | Petty Cash | 2 | 280 | 4
زاوية حديد 3*3 طول 6 متر | Each | 114 | 2018-01-25 | Ministries Complex-0060 | Petty Cash | 2 | 228 | 4
زاوية حديد 40*40*4 | Kilogram | 12.9 | 2018-02-18 | French Fund Substations (Bani-Swif)-0061 | مؤسسة سما للتجارة و التوريدات | 6200 | 79980 | 7
زاوية حديد 40*40*4 | Kilogram | 14.82 | 2018-02-12 | Mientra Factory-0076 | مؤسسة سما للتجارة و التوريدات | 255 | 3779.1 | 7
زاوية حديد 50*50*5 | Kilogram | 12.5 | 2018-04-18 | Amadid Substataion-0051 | المصرية لتشغيل المعادن ايجي ستيل | 1250 | 0 | 16
زاوية حديد 50*50*5 | Kilogram | 14.9 | 2018-04-19 | Amadid Substataion-0051 | مؤسسة سما للتجارة و التوريدات | 1250 | 18625 | 16
زاوية حديد 5سم *5سم * 6 متر | Each | 344.6921 | 2018-10-04 | Suez Steel Factory-0069 | مكة للتجارة و التوريدات العمومية | 60 | 20681.53 | 40
زاوية حديد 5سم *5سم * 6 متر | Each | 80 | 2018-10-01 | Benban Aswan-0083 | Petty Cash | 0.5 | 40 | 40
زاوية فلسبيكو 5*5 | Each | 12.54 | 2018-03-27 | Sodic Club House-0032 | Petty Cash | 20 | 250.8 | 13
زاوية فلسبيكو 5*5 | Each | 13.68 | 2018-03-29 | Sodic Club House-0032 | Petty Cash | 30 | 410.4 | 13
زاوية فلسبيكو 5*5 | Each | 17.1 | 2018-04-15 | Sodic Club House-0032 | Petty Cash | 20 | 342 | 15
زاوية فلسبيكو 5*5 | Each | 18 | 2018-04-15 | Sodic Club House-0032 | Petty Cash | 10 | 180 | 15
زاوية فلسبيكو 5*5 | Each | 14.25 | 2018-04-15 | Royal City Mall-0063 | مارفلز للمقاولات العامه والتوريدات | 200 | 2850 | 15
زاوية فلسبيكو 5*5 | Each | 14.82 | 2018-04-16 | Sodic Club House-0032 | مارفلز للمقاولات العامه والتوريدات | 100 | 1482 | 16
زاوية فلسبيكو 5*5 | Each | 17.1 | 2018-04-22 | Sodic Club House-0032 | Petty Cash | 20 | 342 | 16
زاوية فلسبيكو 5*5 | Each | 11 | 2018-05-15 | Amadid Substataion-0051 | يونيتك جروب | 500 | 5500 | 20
زاوية فلسبيكو 5*5 | Each | 12.54 | 2018-05-15 | Sewedy Stores-0065 | يونيتك جروب | 50 | 627 | 20
زاوية فلسبيكو 5*5 | Each | 14 | 2018-10-11 | Amadid Substataion-0051 | Petty Cash | 50 | 700 | 41
زاوية فلسبيكو 5*5 | Each | 14 | 2018-10-11 | Amadid Substataion-0051 | Petty Cash | 50 | 700 | 41
زاوية فلسبيكو 5*5 | Each | 13.0074 | 2018-10-09 | Siemens Power Station-0072 | Petty Cash | 50 | 650.37 | 41
زاوية فلسبيكو 7*7 | Each | 15.39 | 2018-02-08 | Kayan-ARMY/KYAN/1446 | مارفلز للمقاولات العامه والتوريدات | 6000 | 92340 | 6
زاوية فلسبيكو 7*7 | Each | 17.1 | 2019-02-06 | Ministries Complex-0060 | النور للتوريدات | 1000 | 0 | 6
زاوية فلسبيكو 7*7 | Each | 17.1 | 2018-03-08 | Sodic Club House-0032 | Petty Cash | 20 | 342 | 10
زاوية فلسبيكو 7*7 | Each | 13.68 | 2018-03-11 | Sodic Club House-0032 | انفنيتى جروب | 100 | 1368 | 10
زاوية فلسبيكو 7*7 | Each | 15.96 | 2018-03-06 | Kayan-ARMY/KYAN/1446 | مارفلز للمقاولات العامه والتوريدات | 2000 | 31920 | 10
زاوية فلسبيكو 7*7 | Each | 17.1 | 2018-12-26 | Kayan-ARMY/KYAN/1446 | النور للتوريدات | 1000 | 0 | 52
زاوية فلسبيكو 7*7 | Each | 19.38 | 2018-12-25 | Kayan-ARMY/KYAN/1446 | Ahmed Anas Shebl El-kholy, Mr. | 100 | 1938 | 52
زاوية فلسبيكو 7*7 | Each | 17.1 | 2018-12-24 | Ministries Complex-0060 | النور للتوريدات | 2000 | 0 | 52
زاوية فلسبيكو 7*7 | Each | 17.1 | 2018-12-27 | Royal City Mall-0063 | النور للتوريدات | 500 | 0 | 52
زجاجة جمالكة | Each | 140 | 2018-05-02 | PKG-053-EMAR/SIER/1354 | Petty Cash | 0.5 | 70 | 18
زجاجة جمالكة | Each | 20 | 2018-04-30 | Suez Steel Factory-0069 | Petty Cash | 1 | 20 | 18
زرجينة زومبة | Each | 570 | 2018-02-04 | RME Main Store | Petty Cash | 1 | 570 | 5
زرجينة زومبة | Each | 230 | 2018-01-29 | Kayan-ARMY/KYAN/1446 | Petty Cash | 1 | 230 | 5
زنبة هزاز 45 مم طول 9 م | Each | 4560 | 2018-04-15 | Mientra Factory-0076 | شركة مصر للمعدات | 2 | 9120 | 15
زنبة هزاز 45 مم طول 9 م | Each | 15462.846 | 2018-04-10 | Al-Jazi Egypt | شركة كيميت للهندسة | 3 | 46388.54 | 15
زوايا سيراميك | Each | 11.4 | 2018-01-20 | Sodic Club House-0032 | Petty Cash | 1 | 11.4 | 3
زوايا سيراميك | Each | 11.4 | 2018-01-20 | Sodic Club House-0032 | Petty Cash | 50 | 570 | 3
زوايا سيراميك | Each | 11.4 | 2018-01-20 | Sodic Club House-0032 | Petty Cash | 30 | 342 | 3
زوايا سيراميك | Each | 13.5 | 2018-01-21 | Benisueif Pwr-Bani Suef | Petty Cash | 3 | 40.5 | 3
زوايا سيراميك | Each | 7.5 | 2018-01-21 | Kayan-ARMY/KYAN/1446 | Ahmed Anas Shebl El-kholy, Mr. | 100 | 750 | 3
زوايا سيراميك | Each | 15 | 2018-01-24 | Sodic Club House-0032 | Petty Cash | 20 | 300 | 4
زوايا سيراميك | Each | 10 | 2018-01-22 | PKG-053-EMAR/SIER/1354 | Petty Cash | 20 | 200 | 4
زوايا سيراميك | Each | 13.68 | 2018-01-27 | PKG-053-EMAR/SIER/1354 | Petty Cash | 100 | 1368 | 4
زوايا سيراميك | Each | 13.5 | 2018-01-27 | Benisueif Pwr-Bani Suef | Petty Cash | 11 | 148.5 | 4
زوايا سيراميك | Each | 10 | 2018-02-18 | Sodic Club House-0032 | Petty Cash | 10 | 100 | 7
زوايا سيراميك | Each | 13.11 | 2018-02-12 | PKG-053-EMAR/SIER/1354 | Petty Cash | 160 | 2097.6 | 7
زوايا سيراميك | Each | 11.4 | 2018-02-12 | PKG-053-EMAR/SIER/1354 | Petty Cash | 30 | 342 | 7
زوايا سيراميك | Each | 11.5 | 2018-02-12 | PKG-053-EMAR/SIER/1354 | Petty Cash | 200 | 2300 | 7
زوايا سيراميك | Each | 19 | 2018-03-29 | Sodic Club House-0032 | Petty Cash | 2 | 38 | 13
زوايا سيراميك | Each | 12.11 | 2018-03-29 | Sodic Club House-0032 | Petty Cash | 1 | 12.11 | 13
زوايا سيراميك | Each | 7 | 2018-03-26 | Kayan-ARMY/KYAN/1446 | Ahmed Anas Shebl El-kholy, Mr. | 100 | 700 | 13
زوايا سيراميك | Each | 7 | 2018-03-26 | Kayan-ARMY/KYAN/1446 | Ahmed Anas Shebl El-kholy, Mr. | 100 | 700 | 13
زوايا سيراميك | Each | 12 | 2018-04-19 | PKG-053-EMAR/SIER/1354 | Petty Cash | 20 | 240 | 16
زوايا سيراميك | Each | 10 | 2018-04-19 | Benisueif Cement-CDRI/BSCC/1445 | Petty Cash | 13 | 130 | 16
زوايا سيراميك | Each | 12.0384 | 2018-05-31 | Sodic Club House-0032 | Petty Cash | 90 | 1083.46 | 22
زوايا سيراميك | Each | 10 | 2018-05-28 | French Fund Substations (Bani-Swif)-0061 | Petty Cash | 20 | 200 | 22
زوايا سيراميك | Each | 9 | 2018-07-25 | Benisueif Cement-CDRI/BSCC/1445 | Petty Cash | 18 | 162 | 30
زوايا سيراميك | Each | 9 | 2018-07-25 | Benisueif Cement-CDRI/BSCC/1445 | Petty Cash | 3 | 27 | 30
زوايا سيراميك | Each | 17.1 | 2018-07-25 | Suez Steel Factory-0069 | Petty Cash | 30 | 513 | 30
زوايا سيراميك | Each | 17.1 | 2018-07-24 | Suez Steel Factory-0069 | Petty Cash | 30 | 513 | 30
زوايا سيراميك | Each | 17.1 | 2018-09-19 | Suez Steel Factory-0069 | Petty Cash | 20 | 342 | 38
زوايا سيراميك | Each | 22.8 | 2018-09-20 | Suez Steel Factory-0069 | Petty Cash | 20 | 456 | 38
زوايا سيراميك | Each | 10 | 2018-09-19 | Siemens Power Station-0072 | Petty Cash | 10 | 100 | 38
زوايا سيراميك | Each | 11.4 | 2018-09-25 | Sodic Club House-0032 | Petty Cash | 30 | 342 | 39
زوايا سيراميك | Each | 11.4 | 2018-09-30 | Sodic Club House-0032 | Petty Cash | 20 | 228 | 39
زوايا سيراميك | Each | 15 | 2018-09-24 | Suez Steel Factory-0069 | Petty Cash | 20 | 300 | 39
زوايا سيراميك | Each | 10 | 2018-11-14 | Amadid Substataion-0051 | Petty Cash | 30 | 300 | 46
زوايا سيراميك | Each | 11.4 | 2018-11-12 | Siemens Power Station-0072 | Petty Cash | 50 | 570 | 46
زوايا سيراميك | Each | 10 | 2018-11-12 | Siemens Power Station-0072 | Petty Cash | 50 | 500 | 46
زوايا سيراميك | Each | 15 | 2018-12-06 | Sewedy Stores-0065 | Petty Cash | 30 | 450 | 49
زوايا سيراميك | Each | 11.4 | 2018-12-04 | Hyper EL-Temsah-0070 | شركة الغد المشرق لتجارة العدد و الامن | 48 | 547.2 | 49
زوايا سيراميك | Each | 17.1 | 2018-12-23 | Sodic Club House-0032 | Petty Cash | 10 | 171 | 51
زوايا سيراميك | Each | 10 | 2018-12-23 | Siemens Power Station-0072 | Petty Cash | 5 | 50 | 51
زوايا سيراميك | Each | 7 | 2018-12-18 | El Sadat Factory | Petty Cash | 15 | 105 | 51
زوايا سيراميك | Each | 12 | 2018-12-24 | French Fund Substations ( Ismailia )-0052 | Petty Cash | 15 | 180 | 52
زوايا سيراميك | Each | 10 | 2018-12-24 | Sewedy Stores-0065 | Petty Cash | 15 | 150 | 52
زور هزاز هوندا | Each | 50 | 2018-01-22 | Benisueif Cement-CDRI/BSCC/1445 | Petty Cash | 10 | 500 | 4
زور هزاز هوندا | Each | 182.4 | 2018-01-23 | Benisueif Cement-CDRI/BSCC/1445 | Petty Cash | 3 | 547.2 | 4
زور هزاز هوندا | Each | 171 | 2018-01-23 | Benisueif Cement-CDRI/BSCC/1445 | Petty Cash | 3 | 513 | 4
زيت تروس 250 | Kilogram | 20.5 | 2018-01-28 | Ben Zayed Bridge | Petty Cash | 20 | 0 | 4
زيت تروس 250 | Kilogram | 20.5 | 2018-01-28 | New Capital Tunnel-0059 | Petty Cash | 20 | 410 | 4
زيت تروس 250 | Kilogram | 30 | 2018-01-27 | PKG 117-0071 | Petty Cash | 1 | 30 | 4
زيت تروس 250 | Kilogram | 46.74 | 2018-02-14 | RME Main Store | Petty Cash | 40 | 1869.6 | 7
زيت تروس 250 | Kilogram | 50 | 2018-02-12 | Amal Lock & Load-0053 | Petty Cash | 32 | 1600 | 7
زيت تروس 250 | Kilogram | 18.5 | 2018-07-29 | New Capital Tunnel-0059 | Petty Cash | 20 | 370 | 30
زيت تروس 250 | Kilogram | 32.5 | 2018-07-29 | Suez Steel Factory-0069 | Petty Cash | 4 | 130 | 30
زيت تروس 250 | Kilogram | 37.5003 | 2018-07-26 | Siemens Power Station-0072 | Petty Cash | 32 | 1200.01 | 30
زيت تروس 250 | Kilogram | 75 | 2018-12-19 | Abu Sultan Road Bridge 2-0089 | Petty Cash | 1 | 75 | 51
زيت تروس 250 | Kilogram | 28.75 | 2018-12-23 | Tunnel of Sokhna Road 2-0090 | Petty Cash | 8 | 230 | 51
زيت تروس 250 | Kilogram | 37.5 | 2018-12-19 | Equipment | Petty Cash | 16 | 600 | 51
زيت تعاون | Kilogram | 35 | 2018-09-25 | Kayan-ARMY/KYAN/1446 | Ahmed Anas Shebl El-kholy, Mr. | 20 | 700 | 39
زيت تعاون | Kilogram | 35 | 2018-09-24 | Mientra Factory-0076 | Petty Cash | 8 | 280 | 39
زيت تعاون | Kilogram | 30 | 2018-09-26 | Equipment | Petty Cash | 4 | 120 | 39
زيت توتال | Kilogram | 14.5 | 2018-01-24 | Amal Lock & Load-0053 | Petty Cash | 110 | 1595 | 4
زيت توتال | Kilogram | 30 | 2018-01-27 | PKG 117-0071 | Petty Cash | 4 | 120 | 4
زيت توتال | Kilogram | 50 | 2018-05-22 | Royal City Mall-0063 | Petty Cash | 1 | 50 | 21
زيت توتال | Kilogram | 46 | 2018-05-22 | Royal City Mall-0063 | Petty Cash | 4 | 184 | 21
زيت شل | Kilogram | 40.5 | 2018-01-20 | PKG-053-EMAR/SIER/1354 | Petty Cash | 20 | 810 | 3
زيت شل | Kilogram | 45.25 | 2018-01-20 | Benisueif Cement-CDRI/BSCC/1445 | Petty Cash | 40 | 1810 | 3
زيت شل | Kilogram | 52.44 | 2018-01-23 | PKG-053-EMAR/SIER/1354 | Petty Cash | 5 | 262.2 | 4
زيت شل | Kilogram | 46.74 | 2018-01-23 | PKG-053-EMAR/SIER/1354 | Petty Cash | 20 | 934.8 | 4
زيت شل | Kilogram | 40.5 | 2018-01-22 | PKG-053-EMAR/SIER/1354 | Petty Cash | 20 | 810 | 4
زيت شل | Kilogram | 40.5 | 2018-01-23 | PKG-053-EMAR/SIER/1354 | Petty Cash | 20 | 810 | 4
زيت شل | Kilogram | 50.73 | 2018-01-23 | Benisueif Cement-CDRI/BSCC/1445 | Petty Cash | 20 | 1014.6 | 4
زيت شل | Kilogram | 53.01 | 2018-01-25 | Benisueif Cement-CDRI/BSCC/1445 | Petty Cash | 40 | 2120.4 | 4
زيت شل | Kilogram | 60 | 2018-01-22 | Royal City Mall-0063 | Petty Cash | 8 | 480 | 4
زيت شل | Kilogram | 57.5 | 2018-01-22 | Sewedy Stores-0065 | Petty Cash | 4 | 230 | 4
زيت شل | Kilogram | 41.25 | 2018-02-11 | PKG-053-EMAR/SIER/1354 | Petty Cash | 20 | 825 | 6
زيت شل | Kilogram | 50 | 2018-02-11 | PKG-062-Village E PKG#62 | Petty Cash | 5 | 250 | 6
زيت شل | Kilogram | 40 | 2018-02-22 | Benisueif Cement-CDRI/BSCC/1445 | Petty Cash | 20 | 800 | 8
زيت شل | Kilogram | 44 | 2018-02-25 | Mientra Factory-0076 | Petty Cash | 10 | 440 | 8
زيت شل | Kilogram | 50.73 | 2018-03-29 | Suez Steel Factory-0069 | Petty Cash | 20 | 1014.6 | 13
زيت شل | Kilogram | 45.0004 | 2018-03-28 | Siemens Power Station-0072 | Petty Cash | 60 | 2700.02 | 13
زيت شل | Kilogram | 30 | 2018-05-31 | Sewedy Stores-0065 | Petty Cash | 4 | 120 | 22
زيت شل | Kilogram | 44.0496 | 2018-06-03 | Mientra Factory-0076 | Petty Cash | 25 | 1101.24 | 22
زيت شل | Kilogram | 30 | 2018-07-04 | Sewedy Stores-0065 | Petty Cash | 4 | 120 | 27
زيت شل | Kilogram | 45.0072 | 2018-07-03 | Siemens Power Station-0072 | Petty Cash | 80 | 3600.58 | 27
زيت شل | Kilogram | 45.0004 | 2018-07-26 | Siemens Power Station-0072 | Petty Cash | 40 | 1800.01 | 30
زيت شل | Kilogram | 50.1372 | 2018-07-29 | Mientra Factory-0076 | Petty Cash | 25 | 1253.43 | 30
زيت شل | Kilogram | 30 | 2018-07-31 | Sewedy Stores-0065 | Petty Cash | 4 | 120 | 31
زيت شل | Kilogram | 45.25 | 2018-07-30 | Siemens Power Station-0072 | Petty Cash | 40 | 1810 | 31
زيت شل | Kilogram | 45.0004 | 2018-09-16 | Siemens Power Station-0072 | Petty Cash | 40 | 1800.01 | 37
زيت شل | Kilogram | 23 | 2018-09-10 | Nefisha Bridge-0079 | Petty Cash | 20 | 460 | 37
زيت شل | Kilogram | 68.75 | 2018-09-10 | Benban Aswan-0083 | Petty Cash | 20 | 1375 | 37
زيت شل | Kilogram | 44.5 | 2018-10-08 | Equipment | Petty Cash | 100 | 4450 | 41
زيت شل | Kilogram | 68.75 | 2018-10-09 | Equipment | Petty Cash | 80 | 5500 | 41
زيت شل | Kilogram | 46 | 2018-10-10 | Equipment | Petty Cash | 300 | 13800 | 41
زيت شل | Kilogram | 19.75 | 2018-11-22 | Nefisha Bridge-0079 | Petty Cash | 20 | 395 | 47
زيت شل | Kilogram | 37 | 2018-11-22 | Nefisha Bridge-0079 | Petty Cash | 5 | 185 | 47
زيت طعام | Liter | 13 | 2018-01-25 | Kayan Wall L&L-0068 | Petty Cash | 180 | 2340 | 4
زيت طعام | Liter | 16.5625 | 2018-01-25 | Kayan Wall L&L-0068 | Petty Cash | 28.8 | 477 | 4
زيت محرك | Can | 40 | 2018-01-21 | Ismalia Brigde-0019 | Petty Cash | 1 | 40 | 3
زيت محرك | Can | 170 | 2018-01-20 | Maxim Mall-MAXM/MXCM/1305 | Petty Cash | 1 | 170 | 3
زيت محرك | Can | 115 | 2018-01-25 | RME Main Store | Petty Cash | 1 | 115 | 4
زيت محرك | Can | 131.1 | 2018-01-23 | PKG-053-EMAR/SIER/1354 | Petty Cash | 2 | 262.2 | 4
زيت محرك | Can | 1083 | 2018-01-23 | Benisueif Cement-CDRI/BSCC/1445 | Petty Cash | 3 | 3249 | 4
زيت محرك | Can | 866.4 | 2018-01-22 | New Capital Tunnel-0059 | Petty Cash | 2 | 1732.8 | 4
زيت محرك | Can | 1023.72 | 2018-01-25 | Suez Steel Factory-0069 | Petty Cash | 1 | 1023.72 | 4
زيت محرك | Can | 507.3 | 2018-01-28 | Suez Steel Factory-0069 | Petty Cash | 1 | 507.3 | 4
زيت محرك | Can | 95.76 | 2018-02-14 | RME Main Store | Petty Cash | 12 | 1149.12 | 7
زيت محرك | Can | 866.4 | 2018-02-12 | New Capital Tunnel-0059 | Petty Cash | 1 | 866.4 | 7
زيت محرك | Can | 234.84 | 2018-02-12 | New Capital Tunnel-0059 | Petty Cash | 1 | 234.84 | 7
زيت محرك | Can | 410 | 2018-02-21 | PKG-062-Village E PKG#62 | Petty Cash | 1 | 410 | 8
زيت محرك | Can | 135 | 2018-02-21 | PKG-062-Village E PKG#62 | Petty Cash | 1 | 135 | 8
زيت محرك | Can | 421.8 | 2018-02-19 | Ministries Complex-0060 | Petty Cash | 1 | 421.8 | 8
زيت محرك | Can | 95.76 | 2018-03-12 | RME Main Store | Petty Cash | 12 | 1149.12 | 11
زيت محرك | Can | 51.3 | 2018-03-12 | RME Main Store | Petty Cash | 10 | 513 | 11
زيت محرك | Can | 51.3 | 2018-03-12 | RME Main Store | Petty Cash | 5 | 256.5 | 11
زيت محرك | Can | 965 | 2018-03-13 | New Capital Tunnel-0059 | Petty Cash | 1 | 965 | 11
زيت موبيل 1 | Kilogram | 30 | 2018-01-20 | Sodic Club House-0032 | Petty Cash | 5 | 150 | 3
زيت موبيل 1 | Kilogram | 39.3818 | 2018-01-21 | New Capital Tunnel-0059 | Petty Cash | 44 | 1732.8 | 3
زيت موبيل 1 | Kilogram | 22 | 2018-01-21 | New Capital Tunnel-0059 | Petty Cash | 20 | 440 | 3
زيت موبيل 1 | Kilogram | 44.9 | 2018-01-20 | Royal City Mall-0063 | Petty Cash | 60 | 2694 | 3
زيت موبيل 1 | Kilogram | 41.5 | 2018-01-28 | Ben Zayed Bridge | Petty Cash | 40 | 0 | 4
زيت موبيل 1 | Kilogram | 73.75 | 2018-01-27 | Gabal El zayet-GMSA/GZWF/1440 | Petty Cash | 4 | 0 | 4
زيت موبيل 1 | Kilogram | 46.5 | 2018-01-27 | Kayan-ARMY/KYAN/1446 | Petty Cash | 40 | 1860 | 4
زيت موبيل 1 | Kilogram | 44.9 | 2018-01-27 | Kayan-ARMY/KYAN/1446 | Petty Cash | 20 | 898 | 4
زيت موبيل 1 | Kilogram | 45 | 2018-01-24 | Al Amal Bridge-0046 | Petty Cash | 1 | 45 | 4
زيت موبيل 1 | Kilogram | 33.5 | 2018-01-23 | Benisueif Cement-CDRI/BSCC/1445 | Petty Cash | 20 | 670 | 4
زيت موبيل 1 | Kilogram | 73.75 | 2018-01-27 | FIEM-GMSA/GZWF/1441 | Petty Cash | 4 | 295 | 4
زيت موبيل 1 | Kilogram | 46.968 | 2018-01-22 | New Capital Tunnel-0059 | Petty Cash | 10 | 469.68 | 4
زيت موبيل 1 | Kilogram | 46 | 2018-01-24 | New Capital Tunnel-0059 | Petty Cash | 5 | 230 | 4
زيت موبيل 1 | Kilogram | 41.5 | 2018-01-24 | New Capital Tunnel-0059 | Petty Cash | 20 | 830 | 4
زيت موبيل 1 | Kilogram | 41.5 | 2018-01-28 | New Capital Tunnel-0059 | Petty Cash | 40 | 1660 | 4
زيت موبيل 1 | Kilogram | 48.45 | 2018-01-23 | Ministries Complex-0060 | Petty Cash | 20 | 969 | 4
زيت موبيل 1 | Kilogram | 45 | 2018-01-22 | Royal City Mall-0063 | Petty Cash | 20 | 900 | 4
زيت موبيل 1 | Kilogram | 44.9 | 2018-01-23 | Royal City Mall-0063 | Petty Cash | 80 | 3592 | 4
زيت موبيل 1 | Kilogram | 898 | 2018-01-24 | Royal City Mall-0063 | Petty Cash | 4 | 3592 | 4
زيت موبيل 1 | Kilogram | 30 | 2018-01-23 | Sewedy Stores-0065 | Petty Cash | 4 | 120 | 4
زيت موبيل 1 | Kilogram | 22.5 | 2018-01-22 | Kayan Wall L&L-0068 | Petty Cash | 2 | 45 | 4
زيت موبيل 1 | Kilogram | 44.9 | 2018-01-25 | Kayan Wall L&L-0068 | Petty Cash | 40 | 1796 | 4
زيت موبيل 1 | Kilogram | 42.5 | 2018-01-25 | Kayan Wall L&L-0068 | Petty Cash | 20 | 850 | 4
زيت موبيل 1 | Kilogram | 898 | 2018-01-23 | Suez Steel Factory-0069 | Petty Cash | 2 | 1796 | 4
زيت موبيل 1 | Kilogram | 45 | 2018-01-27 | Suez Steel Factory-0069 | Petty Cash | 20 | 900 | 4
زيت موبيل 1 | Kilogram | 43.3 | 2018-01-27 | Suez Steel Factory-0069 | Petty Cash | 40 | 1732 | 4
زيت موبيل 1 | Kilogram | 45 | 2018-01-27 | Siemens Power Station-0072 | Petty Cash | 20 | 900 | 4
زيت موبيل 1 | Kilogram | 45 | 2018-01-25 | Siemens Power Station-0072 | Petty Cash | 20 | 900 | 4
زيت موبيل 1 | Kilogram | 45 | 2018-01-25 | Siemens Power Station-0072 | Petty Cash | 20 | 900 | 4
زيت موبيل 1 | Kilogram | 36.4999 | 2018-02-01 | RME Main Store | Petty Cash | 100 | 3650 | 5
زيت موبيل 1 | Kilogram | 45 | 2018-01-29 | Kayan-ARMY/KYAN/1446 | Petty Cash | 20 | 900 | 5
زيت موبيل 1 | Kilogram | 43.25 | 2018-01-29 | Kayan-ARMY/KYAN/1446 | Petty Cash | 12 | 519 | 5
زيت موبيل 1 | Kilogram | 36.4914 | 2018-02-14 | RME Main Store | Petty Cash | 40 | 1459.66 | 7
زيت موبيل 1 | Kilogram | 44.8932 | 2018-02-14 | RME Main Store | Petty Cash | 100 | 4489.32 | 7
زيت موبيل 1 | Kilogram | 42.5 | 2018-02-12 | Amal Lock & Load-0053 | Petty Cash | 60 | 2550 | 7
زيت موبيل Delvac MX 15 W40 | Kilogram | 24.375 | 2018-09-25 | Kayan-ARMY/KYAN/1446 | Ahmed Anas Shebl El-kholy, Mr. | 80 | 1950 | 39
زيت موبيل Delvac MX 15 W40 | Kilogram | 49.9998 | 2018-09-25 | Ministries Complex-0060 | Petty Cash | 20 | 1000 | 39
زيت موبيل Delvac MX 15 W40 | Kilogram | 47 | 2018-11-27 | Equipment | Petty Cash | 40 | 1880 | 48
زيت موبيل Delvac MX 15 W40 | Kilogram | 52.5 | 2018-11-27 | Equipment | Petty Cash | 20 | 1050 | 48
زيت موبيل Delvac MX 20 w50 | Kilogram | 48 | 2018-10-17 | Equipment | Petty Cash | 20 | 960 | 42
زيت موبيل Delvac MX 20 w50 | Kilogram | 45.0015 | 2018-10-17 | Equipment | Petty Cash | 40 | 1800.06 | 42
زيت موبيل Delvac MX 20 w50 | Kilogram | 48 | 2018-10-30 | Al-Jazi Egypt | Petty Cash | 10 | 480 | 44
زيت موبيل Delvac MX 20 w50 | Kilogram | 45 | 2018-10-31 | Equipment | Petty Cash | 40 | 1800 | 44
زيت موبيل Delvac MX 20 w50 | Kilogram | 45 | 2018-11-04 | Equipment | Petty Cash | 60 | 2700 | 44
زيت موبيل Delvac MX 20 w50 | Kilogram | 45.5 | 2018-11-05 | Equipment | ماستر اويل | 1000 | 45500 | 45
زيت موبيل Delvac MX 20 w50 | Kilogram | 50.0004 | 2018-11-07 | Equipment | Petty Cash | 40 | 2000.02 | 45
زيت موبيل Delvac MX 20 w50 | Kilogram | 95.0002 | 2018-11-11 | Equipment | Petty Cash | 20 | 1900 | 45
زيت موبيل Delvac MX 20 w50 | Kilogram | 47.5 | 2018-12-04 | Equipment | Petty Cash | 20 | 950 | 49
زيت موبيل Delvac MX 20 w50 | Kilogram | 985 | 2018-12-06 | Equipment | Petty Cash | 2 | 1970 | 49
زيت موبيل Delvac MX 20 w50 | Kilogram | 47.5 | 2018-12-17 | Equipment | Petty Cash | 20 | 950 | 51
زيت موبيل Delvac MX 20 w50 | Kilogram | 45 | 2018-12-19 | Equipment | Petty Cash | 80 | 3600 | 51
زيت موبيل Delvac MX 20 w50 | Kilogram | 54.72 | 2018-12-19 | Equipment | Petty Cash | 20 | 1094.4 | 51
زيت موبيل MX | Kilogram | 42.5 | 2018-03-07 | Amal Lock & Load-0053 | Petty Cash | 60 | 2550 | 10
زيت موبيل MX | Kilogram | 44.9 | 2018-03-07 | Royal City Mall-0063 | Petty Cash | 20 | 898 | 10
زيت موبيل MX | Kilogram | 44.9 | 2018-03-07 | Royal City Mall-0063 | Petty Cash | 20 | 898 | 10
زيت موبيل MX | Kilogram | 45.8 | 2018-03-07 | Royal City Mall-0063 | Petty Cash | 10 | 458 | 10
زيت موبيل MX | Kilogram | 71.25 | 2018-03-12 | RME Main Store | Petty Cash | 96 | 6840 | 11
زيت موبيل MX | Kilogram | 44.9 | 2018-03-12 | RME Main Store | Petty Cash | 300 | 13470.01 | 11
زيت موبيل MX | Kilogram | 41.75 | 2018-04-10 | French Fund Substations (Bani-Swif)-0061 | Petty Cash | 20 | 835 | 15
زيت موبيل MX | Kilogram | 44.9 | 2018-04-15 | Royal City Mall-0063 | Petty Cash | 20 | 898 | 15
زيت موبيل MX | Kilogram | 69.255 | 2018-04-24 | RME Main Store | Petty Cash | 128 | 8864.64 | 17
زيت موبيل MX | Kilogram | 46 | 2018-04-26 | Royal City Mall-0063 | Petty Cash | 60 | 2760 | 17
زيت موبيل MX | Kilogram | 42 | 2018-04-30 | Suez Steel Factory-0069 | Petty Cash | 40 | 1680 | 18
زيت موبيل MX | Kilogram | 42 | 2018-05-03 | Suez Steel Factory-0069 | Petty Cash | 40 | 1680 | 18
زيت موبيل MX | Kilogram | 44.6 | 2018-05-02 | Suez Steel Factory-0069 | Petty Cash | 40 | 1784 | 18
زيت موبيل MX | Kilogram | 42 | 2018-05-02 | Suez Steel Factory-0069 | Petty Cash | 40 | 1680 | 18
زيت موبيل MX | Kilogram | 42.75 | 2018-05-14 | RME Main Store | زيوت البحر الاحمر | 100 | 4275 | 20
زيت موبيل MX | Kilogram | 42.75 | 2018-05-14 | RME Main Store | زيوت البحر الاحمر | 200 | 8550 | 20
زيت موبيل MX | Kilogram | 44.9 | 2018-05-14 | Royal City Mall-0063 | Petty Cash | 20 | 898 | 20
زيت موبيل MX | Kilogram | 45 | 2018-05-17 | Royal City Mall-0063 | Petty Cash | 60 | 2700 | 20
زيت موبيل MX | Kilogram | 48.2499 | 2018-06-10 | Ministries Complex-0060 | Petty Cash | 20 | 965 | 23
زيت موبيل MX | Kilogram | 45.0004 | 2018-06-07 | Siemens Power Station-0072 | Petty Cash | 20 | 900.01 | 23
زيت موبيل MX | Kilogram | 42.2552 | 2018-06-27 | RME Main Store | Petty Cash | 100 | 4225.52 | 26
زيت موبيل MX | Kilogram | 43.25 | 2018-06-26 | Sodic Club House-0032 | Petty Cash | 20 | 865 | 26
زيت موبيل MX | Kilogram | 42.5 | 2018-06-26 | Amadid Substataion-0051 | Petty Cash | 20 | 850 | 26
زيت موبيل MX | Kilogram | 45 | 2018-06-27 | Al-Jazi Egypt | Petty Cash | 20 | 900 | 26
زيت موبيل MX | Kilogram | 51.186 | 2018-07-04 | RME Main Store | Petty Cash | 20 | 1023.72 | 27
زيت موبيل MX | Kilogram | 42.25 | 2018-07-04 | RME Main Store | ماستر اويل | 1000 | 42250 | 27
زيت موبيل MX | Kilogram | 44.802 | 2018-07-08 | Royal City Mall-0063 | Petty Cash | 60 | 2688.12 | 27
زيت موبيل MX | Kilogram | 45 | 2018-07-29 | RME Main Store | Petty Cash | 40 | 1800 | 30
زيت موبيل MX | Kilogram | 48.75 | 2018-07-29 | Kayan-ARMY/KYAN/1446 | Ahmed Anas Shebl El-kholy, Mr. | 20 | 975 | 30
زيت موبيل MX | Kilogram | 42.5 | 2018-09-25 | Al-Jazi Egypt | Petty Cash | 20 | 850 | 39
زيت موبيل MX | Kilogram | 45 | 2018-09-30 | Equipment | Petty Cash | 20 | 900 | 39
زيت موبيل MX | Kilogram | 45 | 2018-12-10 | Nefisha Bridge-0079 | Petty Cash | 2 | 90 | 50
زيت موبيل MX | Kilogram | 50 | 2018-12-10 | Equipment | Petty Cash | 10 | 500 | 50
زيت موبيل دلفاك | Kilogram | 44.9 | 2018-01-20 | Sodic Club House-0032 | Petty Cash | 20 | 898 | 3
زيت موبيل دلفاك | Kilogram | 45.75 | 2018-01-20 | Benisueif Cement-CDRI/BSCC/1445 | Petty Cash | 20 | 915 | 3
زيت موبيل دلفاك | Kilogram | 41.2 | 2018-01-21 | New Capital Tunnel-0059 | Petty Cash | 20 | 824 | 3
زيت موبيل دلفاك | Kilogram | 46.968 | 2018-01-21 | New Capital Tunnel-0059 | Petty Cash | 10 | 469.68 | 3
زيت موبيل دلفاك | Kilogram | 41.5 | 2018-01-21 | New Capital Tunnel-0059 | Petty Cash | 20 | 830 | 3
زيت موبيل دلفاك | Kilogram | 898 | 2018-01-20 | Royal City Mall-0063 | Petty Cash | 1 | 898 | 3
زيت موبيل دلفاك | Kilogram | 45.5 | 2018-01-19 | Royal City Mall-0063 | Petty Cash | 40 | 1820 | 3
زيت موبيل دلفاك | Kilogram | 26 | 2018-01-27 | Kayan-ARMY/KYAN/1446 | Petty Cash | 20 | 520 | 4
زيت موبيل دلفاك | Kilogram | 26.25 | 2018-01-27 | Kayan-ARMY/KYAN/1446 | Petty Cash | 16 | 420 | 4
زيت موبيل دلفاك | Kilogram | 47.5 | 2018-01-23 | Benisueif Cement-CDRI/BSCC/1445 | Petty Cash | 40 | 1900 | 4
زيت موبيل دلفاك | Kilogram | 42.5 | 2018-01-23 | Amal Lock & Load-0053 | Petty Cash | 60 | 2550 | 4
زيت موبيل دلفاك | Kilogram | 42 | 2018-01-24 | Amal Lock & Load-0053 | Petty Cash | 40 | 1680 | 4
زيت موبيل دلفاك | Kilogram | 41.5 | 2018-01-24 | New Capital Tunnel-0059 | Petty Cash | 20 | 830 | 4
زيت موبيل دلفاك | Kilogram | 40 | 2018-01-27 | PKG 117-0071 | Petty Cash | 20 | 800 | 4
زيت موبيل دلفاك | Kilogram | 44.8875 | 2018-02-01 | RME Main Store | Petty Cash | 300 | 13466.25 | 5
زيت موبيل دلفاك | Kilogram | 44.9 | 2018-01-29 | Sodic Club House-0032 | Petty Cash | 20 | 898 | 5
زيت موبيل دلفاك | Kilogram | 44.9 | 2018-01-29 | Kayan-ARMY/KYAN/1446 | Petty Cash | 40 | 1796 | 5
زيت موبيل دلفاك | Kilogram | 390 | 2018-02-01 | Kayan-ARMY/KYAN/1446 | Petty Cash | 1 | 390 | 5
زيت موبيل دلفاك | Kilogram | 45 | 2021-02-10 | Benisueif Cement-CDRI/BSCC/1445 | Petty Cash | 20 | 900 | 6
زيت موبيل دلفاك | Kilogram | 860 | 2018-02-11 | French Fund Substations (Bani-Swif)-0061 | Petty Cash | 1 | 860 | 6
زيت موبيل دلفاك | Kilogram | 44.9 | 2018-02-05 | Royal City Mall-0063 | Petty Cash | 20 | 898 | 6
زيت موبيل دلفاك | Kilogram | 35.75 | 2018-02-05 | Suez Steel Factory-0069 | Petty Cash | 20 | 715 | 6
زيت موبيل دلفاك | Kilogram | 42.0922 | 2018-02-05 | Suez Steel Factory-0069 | Petty Cash | 208 | 8755.18 | 6
زيت موبيل دلفاك | Kilogram | 146.49 | 2018-02-14 | RME Main Store | Petty Cash | 32 | 4687.68 | 7
زيت موبيل دلفاك | Kilogram | 42.5 | 2018-02-15 | PKG 117-0071 | Petty Cash | 40 | 1700 | 7
زيت موبيل دلفاك | Kilogram | 44 | 2018-02-12 | Siemens Power Station-0072 | Petty Cash | 100 | 4400 | 7
زيت موبيل دلفاك | Kilogram | 42.5 | 2018-02-22 | PKG 117-0071 | Petty Cash | 40 | 1700 | 8
زيت موبيل دلفاك | Kilogram | 38.5 | 2018-02-22 | PKG 117-0071 | Petty Cash | 20 | 770 | 8
زيت موبيل دلفاك | Kilogram | 44.9 | 2018-04-01 | Royal City Mall-0063 | Petty Cash | 40 | 1796 | 13
زيت موبيل دلفاك | Kilogram | 42.5 | 2018-03-29 | Kayan Wall L&L-0068 | Petty Cash | 20 | 850 | 13
زيت موبيل دلفاك | Kilogram | 36.4914 | 2018-04-24 | RME Main Store | Petty Cash | 80 | 2919.31 | 17
زيت موبيل دلفاك | Kilogram | 42.75 | 2018-04-24 | RME Main Store | Petty Cash | 200 | 8550 | 17
زيت موبيل دلفاك | Kilogram | 42.75 | 2018-04-24 | RME Main Store | Petty Cash | 100 | 4275 | 17
زيت موبيل دلفاك | Kilogram | 29.07 | 2018-04-24 | RME Main Store | Petty Cash | 48 | 1395.36 | 17
زيت موبيل دلفاك | Kilogram | 42.75 | 2018-04-24 | RME Main Store | Petty Cash | 100 | 4275 | 17
زيت موبيل دلفاك | Kilogram | 40 | 2018-04-24 | PKG 117-0071 | Petty Cash | 20 | 800 | 17
زيت موبيل دلفاك | Kilogram | 39.3984 | 2018-05-10 | RME Main Store | Petty Cash | 80 | 3151.87 | 19
زيت موبيل دلفاك | Kilogram | 45 | 2018-05-09 | Siemens Power Station-0072 | Petty Cash | 80 | 3600 | 19
زيت موبيل دلفاك | Kilogram | 39.3984 | 2018-05-14 | RME Main Store | زيوت البحر الاحمر | 80 | 3151.87 | 20
زيت موبيل دلفاك | Kilogram | 42.75 | 2018-05-14 | RME Main Store | زيوت البحر الاحمر | 100 | 4275 | 20
زيت موبيل دلفاك | Kilogram | 42.636 | 2018-06-03 | RME Main Store | Petty Cash | 60 | 2558.16 | 22
زيت موبيل دلفاك | Kilogram | 46.5 | 2018-05-30 | Amal Lock & Load-0053 | Petty Cash | 20 | 930 | 22
زيت موبيل دلفاك | Kilogram | 44.9998 | 2018-06-03 | Royal City Mall-0063 | Petty Cash | 60 | 2699.99 | 22
زيت موبيل دلفاك | Kilogram | 52.44 | 2018-07-17 | Kayan-ARMY/KYAN/1446 | Petty Cash | 60 | 3146.4 | 29
زيت موبيل دلفاك | Kilogram | 48.25 | 2018-07-18 | Amal Lock & Load-0053 | Petty Cash | 20 | 965 | 29
زيت موبيل دلفاك | Kilogram | 44.9 | 2018-07-16 | Suez Steel Factory-0069 | Petty Cash | 20 | 898 | 29
زيت موبيل دلفاك | Kilogram | 55 | 2018-07-25 | Amadid Substataion-0051 | Petty Cash | 4 | 220 | 30
زيت موبيل دلفاك | Kilogram | 48.25 | 2018-07-26 | Amal Lock & Load-0053 | Petty Cash | 20 | 965 | 30
زيت موبيل دلفاك | Kilogram | 36.5 | 2018-07-29 | Royal City Mall-0063 | Petty Cash | 20 | 730 | 30
زيت موبيل دلفاك | Kilogram | 42.5 | 2018-08-08 | Amal Lock & Load-0053 | Petty Cash | 20 | 850 | 32
زيت موبيل دلفاك | Kilogram | 48.25 | 2018-08-08 | Amal Lock & Load-0053 | Petty Cash | 20 | 965 | 32
زيت موبيل دلفاك | Kilogram | 37.75 | 2018-11-05 | El Sewedy University-0085 | Petty Cash | 20 | 755 | 45
زيت موبيل دلفاك | Kilogram | 39.15 | 2018-11-05 | Equipment | ماستر اويل | 500 | 19575 | 45
زيت موبيل دلفاك | Kilogram | 47.5 | 2018-11-07 | Equipment | Petty Cash | 20 | 950 | 45
زيت موبيل دلفاك | Kilogram | 44.42 | 2018-11-05 | Equipment | Petty Cash | 7 | 310.94 | 45
زيت موبيل دلفاك | Kilogram | 49 | 2018-12-03 | Amal Lock & Load-0053 | Petty Cash | 20 | 980 | 49
زيت موبيل دلفاك | Kilogram | 49.25 | 2018-12-06 | Equipment | Petty Cash | 20 | 985 | 49
زيت موبيل دلفاك | Kilogram | 44 | 2018-12-04 | Equipment | Petty Cash | 5 | 220 | 49
زيت موتور بنزين | Kilogram | 28.75 | 2018-02-11 | PKG-053-EMAR/SIER/1354 | Petty Cash | 4 | 115 | 6
زيت موتور بنزين | Kilogram | 44 | 2021-02-10 | Benisueif Cement-CDRI/BSCC/1445 | Petty Cash | 40 | 1760 | 6
زيت موتور بنزين | Kilogram | 25.9375 | 2018-03-04 | PKG-053-EMAR/SIER/1354 | Petty Cash | 16 | 415 | 9
زيت موتور بنزين | Kilogram | 46 | 2018-03-04 | Kayan-ARMY/KYAN/1446 | Petty Cash | 40 | 1840 | 9
زيت موتور بنزين | Kilogram | 43.75 | 2018-03-04 | Kayan Wall L&L-0068 | Petty Cash | 16 | 700 | 9
زيت موتور بنزين | Kilogram | 30 | 2018-12-05 | Sewedy Stores-0065 | Petty Cash | 8 | 240 | 49
زيت موتور بنزين | Kilogram | 30 | 2018-12-06 | Sewedy Stores-0065 | Petty Cash | 12 | 360 | 49
زيت موتور بنزين | Kilogram | 254 | 2018-12-06 | Tunnel of Sokhna Road 2-0090 | Petty Cash | 2 | 508 | 49
زيت موتور موبيل 1350 | Kilogram | 40 | 2018-10-31 | Equipment | Petty Cash | 20 | 800 | 44
زيت موتور موبيل 1350 | Kilogram | 42.5 | 2018-11-04 | Equipment | Petty Cash | 20 | 850 | 44
زيت هيدروليك | Kilogram | 31.875 | 2018-01-23 | Kayan-ARMY/KYAN/1446 | Petty Cash | 48 | 1530 | 4
زيت هيدروليك | Kilogram | 26.25 | 2018-01-27 | Kayan-ARMY/KYAN/1446 | Petty Cash | 16 | 420 | 4
زيت هيدروليك | Kilogram | 48.45 | 2018-01-25 | Benisueif Cement-CDRI/BSCC/1445 | Petty Cash | 20 | 969 | 4
زيت هيدروليك | Kilogram | 97.5 | 2018-01-22 | Royal City Mall-0063 | Petty Cash | 4 | 390 | 4
زيت هيدروليك | Kilogram | 43.3 | 2018-02-05 | Suez Steel Factory-0069 | Petty Cash | 20 | 866 | 6
زيت هيدروليك | Kilogram | 28.125 | 2018-02-11 | Siemens Power Station-0072 | Petty Cash | 32 | 900 | 6
زيت هيدروليك | Kilogram | 71.25 | 2018-02-14 | RME Main Store | Petty Cash | 24 | 1710 | 7
زيت هيدروليك | Kilogram | 40 | 2018-02-12 | Amal Lock & Load-0053 | Petty Cash | 40 | 1600 | 7
زيت هيدروليك | Kilogram | 40 | 2018-02-12 | Amal Lock & Load-0053 | Petty Cash | 40 | 1600 | 7
زيت هيدروليك | Kilogram | 50 | 2018-02-12 | Amal Lock & Load-0053 | Petty Cash | 32 | 1600 | 7
زيت هيدروليك | Kilogram | 38.304 | 2018-03-05 | Ben Zayed Bridge | Petty Cash | 208 | 0 | 10
زيت هيدروليك | Kilogram | 38.304 | 2018-03-05 | New Capital Tunnel-0059 | Petty Cash | 208 | 7967.23 | 10
زيت هيدروليك | Kilogram | 42.5 | 2018-03-08 | Royal City Mall-0063 | Petty Cash | 20 | 850 | 10
زيت هيدروليك | Kilogram | 43.3 | 2018-03-06 | Siemens Power Station-0072 | Petty Cash | 20 | 866 | 10
زيت هيدروليك | Kilogram | 26.875 | 2018-03-06 | Tunnel Of Sokhna Road-0074 | Petty Cash | 16 | 430 | 10
زيت هيدروليك | Kilogram | 38.19 | 2018-03-20 | Royal City Mall-0063 | Petty Cash | 20 | 763.8 | 12
زيت هيدروليك | Kilogram | 43.3333 | 2018-03-19 | Suez Steel Factory-0069 | Petty Cash | 100 | 4333.33 | 12
زيت هيدروليك | Kilogram | 43.3 | 2018-03-20 | Suez Steel Factory-0069 | Petty Cash | 40 | 1732 | 12
زيت هيدروليك | Kilogram | 46.5 | 2018-04-30 | Amal Lock & Load-0053 | Petty Cash | 20 | 930 | 18
زيت هيدروليك | Kilogram | 83.4936 | 2018-05-02 | Al-Jazi Egypt | Petty Cash | 24 | 2003.85 | 18
زيت هيدروليك | Kilogram | 23.75 | 2018-05-28 | Amadid Substataion-0051 | Petty Cash | 16 | 380 | 22
زيت هيدروليك | Kilogram | 620 | 2018-05-28 | French Fund Substations (Bani-Swif)-0061 | Petty Cash | 1 | 620 | 22
زيت هيدروليك | Kilogram | 28.125 | 2018-07-10 | Royal City Mall-0063 | Petty Cash | 16 | 450 | 28
زيت هيدروليك | Kilogram | 24.69 | 2018-07-10 | Al-Jazi Egypt | Petty Cash | 32 | 790.08 | 28
زيت هيدروليك | Kilogram | 24.68 | 2018-07-12 | Al-Jazi Egypt | Petty Cash | 20 | 493.6 | 28
زيت هيدروليك | Kilogram | 47.31 | 2018-07-17 | Kayan-ARMY/KYAN/1446 | Petty Cash | 20 | 946.2 | 29
زيت هيدروليك | Kilogram | 38.19 | 2018-07-17 | Kayan-ARMY/KYAN/1446 | Petty Cash | 80 | 3055.2 | 29
زيت هيدروليك | Kilogram | 25.875 | 2018-07-16 | French Fund Substations ( Ismailia )-0052 | Petty Cash | 16 | 414 | 29
زيت هيدروليك | Kilogram | 45.5 | 2018-10-02 | Royal City Mall-0063 | Petty Cash | 20 | 910 | 40
زيت هيدروليك | Kilogram | 82.8444 | 2018-10-02 | Equipment | Petty Cash | 40 | 3313.77 | 40
زيت هيدروليك | Kilogram | 50 | 2018-10-21 | Benban Aswan-0083 | Petty Cash | 16 | 800 | 42
زيت هيدروليك | Kilogram | 25 | 2018-10-17 | Equipment | Petty Cash | 16 | 400 | 42
زيت هيدروليك | Kilogram | 45.256 | 2018-10-17 | Equipment | Petty Cash | 120 | 5430.72 | 42
زيت هيدروليك | Kilogram | 45.5 | 2018-12-03 | Equipment | Petty Cash | 20 | 910 | 49
زيت هيدروليك | Kilogram | 45.5 | 2018-12-03 | Equipment | Petty Cash | 20 | 910 | 49
زيت هيدروليك | Kilogram | 35.63 | 2018-12-04 | Equipment | Petty Cash | 16 | 570.08 | 49
زيت هيدروليك | Kilogram | 50 | 2018-12-05 | Equipment | Petty Cash | 32 | 1600 | 49
زيت هيدروليك | Kilogram | 45 | 2018-12-09 | Equipment | Petty Cash | 20 | 900 | 49
زيت هيدروليك | Kilogram | 35.625 | 2018-12-10 | Equipment | Petty Cash | 112 | 3990 | 50
زيت هيدروليك | Kilogram | 42.5 | 2018-12-13 | Equipment | Petty Cash | 20 | 850 | 50
زيت هيدروليك | Kilogram | 25 | 2018-12-23 | Al-Jazi Egypt | Petty Cash | 16 | 400 | 51
زيت هيدروليك | Kilogram | 20 | 2018-12-20 | Abu Sultan Road Bridge 2-0089 | Petty Cash | 40 | 800 | 51
زيت هيدروليك | Kilogram | 35.62 | 2018-12-18 | Equipment | Petty Cash | 48 | 1709.76 | 51
زيت هيدروليك | Kilogram | 28.5 | 2018-12-19 | Equipment | Petty Cash | 16 | 456 | 51
زيت هيدروليك | Kilogram | 35.625 | 2018-12-23 | Equipment | Petty Cash | 16 | 570 | 51
سارينة انذار | Each | 307.8 | 2018-03-11 | Ministries Complex-0060 | سيفتي باور | 4 | 1231.2 | 10
سارينة انذار | Each | 285 | 2018-03-07 | Siemens Power Station-0072 | Petty Cash | 1 | 285 | 10
سارينة انذار | Each | 250.8 | 2018-03-07 | Siemens Power Station-0072 | Petty Cash | 1 | 250.8 | 10
سبرتو | Bottle | 18 | 2018-03-11 | PKG-053-EMAR/SIER/1354 | Petty Cash | 10 | 180 | 10
سبرتو | Bottle | 17 | 2018-03-11 | PKG-053-EMAR/SIER/1354 | Petty Cash | 10 | 170 | 10
سبورة فلين 45 *60سم | Each | 135 | 2018-03-01 | RME Main Store | فيرتك | 1 | 135 | 9
سبورة فلين 45 *60سم | Each | 165 | 2018-02-27 | RME Main Store | فيرتك | 1 | 165 | 9
سجاد 200*100 | Square Meter | 171 | 2018-01-21 | Amadid Substataion-0051 | Petty Cash | 15 | 2565 | 3
سجاد 200*100 | Square Meter | 150.844 | 2018-01-20 | Suez Steel Factory-0069 | Petty Cash | 72 | 10860.77 | 3
سجاد 200*285 | Square Meter | 399 | 2018-01-21 | Amadid Substataion-0051 | Petty Cash | 10 | 3990 | 3
سجاد 200*285 | Square Meter | 150.844 | 2018-01-20 | Suez Steel Factory-0069 | Petty Cash | 17.1 | 2579.43 | 3
سخان سطحي 2 شعلة نور | Each | 370 | 2018-02-11 | New Capital Tunnel-0059 | Petty Cash | 1 | 370 | 6
سخان سطحي 2 شعلة نور | Each | 190 | 2018-02-05 | Tunnel Of Sokhna Road-0074 | Petty Cash | 1 | 190 | 6
سخان سطحي 2 شعلة نور | Each | 190 | 2018-02-05 | Abu Sultan Bridge-0075 | Petty Cash | 1 | 190 | 6
سخان ماكينة زيروكس 5775 | Each | 1311 | 2018-10-24 | NUCA R05-0082 | Petty Cash | 1 | 1311 | 43
سخان ماكينة زيروكس 5775 | Each | 2280 | 2018-10-24 | NUCA R05-0082 | Petty Cash | 2 | 0 | 43
سخان مياه 3 لتر (غلاية مياه للبوفيه) | Each | 100 | 2018-08-07 | Nefisha Bridge-0079 | Petty Cash | 1 | 100 | 32
سخان مياه 3 لتر (غلاية مياه للبوفيه) | Each | 114 | 2018-08-09 | Nefisha Bridge-0079 | Petty Cash | 10 | 1140 | 32
سخان مياه 3 لتر (غلاية مياه للبوفيه) | Each | 125 | 2018-12-19 | New Alamein City EW-0084 | Petty Cash | 1 | 125 | 51
سخان مياه 3 لتر (غلاية مياه للبوفيه) | Each | 245 | 2018-12-23 | El Sewedy University-0085 | Petty Cash | 2 | 490 | 51
سرفيل المونيوم مقاس 16 مم | Each | 2.28 | 2018-02-06 | Suez Steel Factory-0069 | الحرم لتجارة الادوات والكابلات الكهربائيه مصطفى حبيب وشريكه | 50 | 114 | 6
سرفيل المونيوم مقاس 16 مم | Each | 2.508 | 2018-02-06 | PKG 117-0071 | الحرم لتجارة الادوات والكابلات الكهربائيه مصطفى حبيب وشريكه | 10 | 25.08 | 6
سرفيل نحاس مقاس 16 مم | Each | 10.431 | 2018-03-11 | PKG-053-EMAR/SIER/1354 | Petty Cash | 50 | 521.55 | 10
سرفيل نحاس مقاس 16 مم | Each | 9.291 | 2018-03-11 | PKG-053-EMAR/SIER/1354 | Petty Cash | 50 | 0 | 10
سرفيل نحاس مقاس 25 مم | Each | 4.56 | 2018-05-02 | Suez Steel Factory-0069 | Petty Cash | 10 | 45.6 | 18
سرفيل نحاس مقاس 25 مم | Each | 4 | 2018-05-02 | Suez Steel Factory-0069 | Petty Cash | 10 | 40 | 18
سروتكت عزل على البارد | Can | 110 | 2018-09-16 | PKG-053-EMAR/SIER/1354 | Petty Cash | 7 | 770 | 37
سروتكت عزل على البارد | Can | 215 | 2018-09-12 | Pkg 85-0073 | Petty Cash | 1 | 215 | 37
سرير 120 سم + الملة | Each | 741 | 2018-01-25 | RME Main Store | Petty Cash | 2 | 1482 | 4
سرير 120 سم + الملة | Each | 2850 | 2019-01-22 | RME Main Store | العسيلي للتوريدات | 5 | 0 | 4
سرير للكشف علي المرضي | Each | 912 | 2018-06-19 | Benban Aswan-0083 | Green Line For Supplies Co | 1 | 0 | 25
سرير للكشف علي المرضي | Each | 912 | 2018-06-19 | Benban Aswan-0083 | Green Line For Supplies Co | 1 | 912 | 25
سرير للكشف علي المرضي | Each | 741 | 2018-06-19 | Benban Aswan-0083 | Green Line For Supplies Co | 2 | 1482 | 25
سرينة مرشدين | Each | 75 | 2018-07-16 | Suez Steel Factory-0069 | Petty Cash | 1 | 75 | 29
سرينة مرشدين | Each | 95 | 2018-07-19 | Suez Steel Factory-0069 | Petty Cash | 1 | 95 | 29
سكس بالف إيطالى | Each | 330.6 | 2018-01-24 | Mostasmereen-0040 | Petty Cash | 6 | 1983.6 | 4
سكس بالف إيطالى | Each | 70 | 2018-01-23 | Benisueif Cement-CDRI/BSCC/1445 | Petty Cash | 1 | 70 | 4
سكس بالف إيطالى | Each | 171 | 2018-01-23 | Siemens Power Station-0072 | Petty Cash | 1 | 171 | 4
سكينة طعام | Each | 9.12 | 2018-01-21 | Amadid Substataion-0051 | Petty Cash | 12 | 109.44 | 3
سكينة طعام | Each | 5 | 2018-01-21 | French Fund Substations ( Ismailia )-0052 | Petty Cash | 1 | 5 | 3
سكينة طعام | Each | 34.2 | 2018-01-27 | Amadid Substataion-0051 | Petty Cash | 4 | 136.8 | 4
سكينة طعام | Each | 5.7 | 2018-01-22 | French Fund Substations ( Ismailia )-0052 | Petty Cash | 1 | 5.7 | 4
سكينة طعام | Each | 19.95 | 2018-01-23 | New Capital Tunnel-0059 | Petty Cash | 7 | 139.65 | 4
سكينة طعام | Each | 31.92 | 2018-01-25 | New Capital Tunnel-0059 | Petty Cash | 20 | 638.4 | 4
سكينة طعام | Each | 34.2 | 2018-01-24 | French Fund Substations (Bani-Swif)-0061 | Petty Cash | 4 | 136.8 | 4
سكينة طعام | Each | 17.1 | 2018-01-24 | Siemens Power Station-0072 | Petty Cash | 6 | 102.6 | 4
سكينة طعام | Each | 28.5 | 2018-01-24 | Siemens Power Station-0072 | Petty Cash | 6 | 171 | 4
سكينة طعام | Each | 17.1 | 2018-01-25 | Siemens Power Station-0072 | Petty Cash | 12 | 205.2 | 4
سكينة طعام | Each | 32 | 2018-01-25 | Siemens Power Station-0072 | Petty Cash | 2 | 64 | 4
سكينة طعام | Each | 17.1 | 2018-01-27 | Siemens Power Station-0072 | Petty Cash | 12 | 205.2 | 4
سكينة طعام | Each | 17.5 | 2018-04-02 | Amal Lock & Load-0053 | Petty Cash | 2 | 35 | 14
سكينة طعام | Each | 22.8 | 2018-04-02 | Siemens Power Station-0072 | Petty Cash | 6 | 136.8 | 14
سكينة طعام | Each | 15 | 2018-05-09 | Abu Sultan Bridge-0075 | Petty Cash | 1 | 15 | 19
سكينة طعام | Each | 20 | 2018-05-13 | Nefisha Bridge-0079 | Petty Cash | 1 | 20 | 19
سكينة طعام | Each | 18.33 | 2018-06-24 | Abu Sultan Bridge-0075 | Petty Cash | 3 | 54.99 | 25
سكينة طعام | Each | 20 | 2018-06-24 | Abu Sultan Bridge-0075 | Petty Cash | 1 | 20 | 25
سكينة طعام | Each | 10 | 2018-06-27 | Al-Jazi Egypt | Petty Cash | 1 | 10 | 26
سكينة طعام | Each | 20 | 2018-06-27 | Al-Jazi Egypt | Petty Cash | 1 | 20 | 26
سكينة طعام | Each | 8.4 | 2018-07-24 | Kayan Wall L&L-0068 | Petty Cash | 10 | 84 | 30
سكينة طعام | Each | 11.4 | 2018-07-25 | Nefisha Bridge-0079 | Petty Cash | 9 | 102.6 | 30
سكينة طعام | Each | 25 | 2018-07-29 | NUCA R05-0082 | Petty Cash | 5 | 125 | 30
سكينة طعام | Each | 10 | 2018-08-28 | Al-Jazi Egypt | Petty Cash | 1 | 10 | 35
سكينة طعام | Each | 12 | 2018-08-28 | Al-Jazi Egypt | Petty Cash | 5 | 60 | 35
سكينة معجون 4 بوصة | Each | 10.26 | 2018-11-26 | Sodic Club House-0032 | الامل لتوريد العدد والامن الصناعى | 15 | 153.9 | 48
سكينة معجون 4 بوصة | Each | 10.26 | 2018-12-02 | Siemens Power Station-0072 | الامل لتوريد العدد والامن الصناعى | 10 | 102.6 | 48
سكينة معجون 4 بوصة | Each | 20 | 2018-11-27 | Mientra Factory-0076 | Petty Cash | 5 | 100 | 48
سكينة معجون 5بوصة | Each | 15 | 2018-01-23 | PKG-053-EMAR/SIER/1354 | Petty Cash | 5 | 75 | 4
سكينة معجون 5بوصة | Each | 20.52 | 2018-01-27 | PKG-053-EMAR/SIER/1354 | Petty Cash | 5 | 102.6 | 4
سكينة معجون 5بوصة | Each | 22.8 | 2018-01-25 | Siemens Power Station-0072 | Petty Cash | 2 | 45.6 | 4
سكينة معجون 5بوصة | Each | 15 | 2018-02-12 | PKG-053-EMAR/SIER/1354 | Petty Cash | 10 | 150 | 7
سكينة معجون 5بوصة | Each | 10 | 2018-02-12 | PKG-053-EMAR/SIER/1354 | Petty Cash | 10 | 100 | 7
سكينة معجون 5بوصة | Each | 15 | 2018-03-11 | PKG-053-EMAR/SIER/1354 | Petty Cash | 4 | 60 | 10
سكينة معجون 5بوصة | Each | 13 | 2018-03-11 | PKG-053-EMAR/SIER/1354 | Petty Cash | 3 | 39 | 10
سكينة معجون 5بوصة | Each | 12 | 2018-05-31 | Kayan-ARMY/KYAN/1446 | Ahmed Anas Shebl El-kholy, Mr. | 10 | 120 | 22
سكينة معجون 5بوصة | Each | 25 | 2018-05-31 | Tunnel Of Sokhna Road-0074 | Petty Cash | 4 | 100 | 22
سكينة معجون 5بوصة | Each | 25 | 2018-07-30 | Benisueif Cement-CDRI/BSCC/1445 | Petty Cash | 2 | 50 | 31
سكينة معجون 5بوصة | Each | 17 | 2018-07-30 | Benisueif Cement-CDRI/BSCC/1445 | Petty Cash | 1 | 17 | 31
سكينة معجون 5بوصة | Each | 15 | 2018-07-31 | Al-Jazi Egypt | Petty Cash | 1 | 15 | 31
سكينة معجون 5بوصة | Each | 39.9 | 2018-12-23 | PKG 117-0071 | Petty Cash | 1 | 39.9 | 51
سكينة معجون 5بوصة | Each | 15 | 2018-12-19 | Fish Market-0080 | Petty Cash | 2 | 30 | 51
سكينة معجون صغيرة | Each | 12 | 2018-01-23 | PKG-053-EMAR/SIER/1354 | Petty Cash | 5 | 60 | 4
سكينة معجون صغيرة | Each | 17.1 | 2018-01-27 | PKG-053-EMAR/SIER/1354 | Petty Cash | 5 | 85.5 | 4
سكينة معجون صغيرة | Each | 8 | 2018-01-27 | Benisueif Pwr-Bani Suef | Petty Cash | 4 | 32 | 4
سكينة معجون صغيرة | Each | 13 | 2018-01-24 | New Capital Tunnel-0059 | Petty Cash | 1 | 13 | 4
سكينة معجون صغيرة | Each | 20 | 2018-02-21 | Benisueif Pwr-Bani Suef | Petty Cash | 2 | 40 | 8
سكينة معجون صغيرة | Each | 15 | 2018-02-22 | PKG 107 Marassi Tank-EMAR/IPWT/1459 | Petty Cash | 2 | 30 | 8
سكينة معجون صغيرة | Each | 7.41 | 2018-02-19 | Ministries Complex-0060 | شركة الغد المشرق لتجارة العدد و الامن | 25 | 185.25 | 8
سكينة معجون صغيرة | Each | 5.7 | 2018-05-06 | Sodic Club House-0032 | الامل لتوريد العدد والامن الصناعى | 20 | 114 | 18
سكينة معجون صغيرة | Each | 15 | 2018-05-02 | PKG-053-EMAR/SIER/1354 | Petty Cash | 5 | 75 | 18
سكينة معجون صغيرة | Each | 15 | 2018-05-02 | PKG-053-EMAR/SIER/1354 | Petty Cash | 5 | 75 | 18
سكينة معجون صغيرة | Each | 15 | 2018-05-28 | French Fund Substations (Bani-Swif)-0061 | Petty Cash | 2 | 30 | 22
سكينة معجون صغيرة | Each | 10 | 2018-05-31 | Tunnel Of Sokhna Road-0074 | Petty Cash | 4 | 40 | 22
سكينة معجون صغيرة | Each | 28.5 | 2018-12-23 | PKG 117-0071 | Petty Cash | 1 | 28.5 | 51
سكينة معجون صغيرة | Each | 10 | 2018-12-19 | Fish Market-0080 | Petty Cash | 2 | 20 | 51
سكينة معجون صغيرة | Each | 10 | 2018-12-18 | El Sadat Factory | Petty Cash | 2 | 20 | 51
سلاح كتر | Each | 10 | 2018-01-25 | PKG-053-EMAR/SIER/1354 | Petty Cash | 1 | 10 | 4
سلاح كتر | Each | 20 | 2018-01-22 | PKG-053-EMAR/SIER/1354 | Petty Cash | 5 | 100 | 4
سلاح كتر | Each | 15 | 2018-01-23 | PKG-053-EMAR/SIER/1354 | Petty Cash | 3 | 45 | 4
سلاح كتر | Each | 11.4 | 2018-01-23 | Amal Lock & Load-0053 | Petty Cash | 100 | 1140 | 4
سلاح كتر | Each | 2.85 | 2018-01-25 | French Fund Substations (Bani-Swif)-0061 | Petty Cash | 12 | 34.2 | 4
سلاح كتر | Each | 110 | 2018-01-22 | Kayan Wall L&L-0068 | Petty Cash | 1 | 110 | 4
سلاح كتر | Each | 0.5 | 2018-03-27 | Benisueif Pwr-Bani Suef | Petty Cash | 10 | 5 | 13
سلاح كتر | Each | 11.4 | 2018-04-01 | Kayan Wall L&L-0068 | Petty Cash | 10 | 114 | 13
سلاح كتر | Each | 15 | 2018-04-19 | PKG-053-EMAR/SIER/1354 | Petty Cash | 2 | 30 | 16
سلاح كتر | Each | 11.4 | 2018-04-18 | Kayan Wall L&L-0068 | Petty Cash | 60 | 684 | 16
سلاح كتر | Each | 1.14 | 2018-07-22 | Sodic Club House-0032 | Petty Cash | 20 | 22.8 | 29
سلاح كتر | Each | 114 | 2018-07-18 | Kayan Wall L&L-0068 | Petty Cash | 5 | 570 | 29
سلاح كتر | Each | 15 | 2018-08-07 | PKG-053-EMAR/SIER/1354 | Petty Cash | 5 | 75 | 32
سلاح كتر | Each | 4 | 2018-08-08 | Mohamed Ali Palace Restoration-0078 | Petty Cash | 20 | 80 | 32
سلاح كتر | Each | 15 | 2018-10-01 | PKG-053-EMAR/SIER/1354 | Petty Cash | 2 | 30 | 40
سلاح كتر | Each | 20 | 2018-10-04 | El Sewedy University-0085 | Petty Cash | 1 | 20 | 40
سلاح كتر | Each | 10 | 2018-10-03 | El Sewedy University-0085 | Petty Cash | 1 | 10 | 40
سلاح كتر | Each | 1 | 2018-11-06 | El Sewedy University-0085 | Petty Cash | 10 | 10 | 45
سلاح كتر | Each | 20 | 2018-11-06 | El Sewedy University-0085 | Petty Cash | 1 | 20 | 45
سلاح كتر | Each | 12 | 2018-11-25 | PKG-062-Village E PKG#62 | Petty Cash | 1 | 12 | 47
سلاح كتر | Each | 15 | 2018-11-25 | Siemens Power Station-0072 | Petty Cash | 6 | 90 | 47
سلاح كتر | Each | 0.95 | 2018-11-22 | Nefisha Bridge-0079 | Petty Cash | 12 | 11.4 | 47
سلاح كتر | Each | 95 | 2018-12-19 | NUCA R05-0082 | Petty Cash | 2 | 190 | 51
سلاح كتر | Each | 2 | 2018-12-18 | El Sadat Factory | Petty Cash | 4 | 8 | 51
سلاح كتر معدنى | Each | 1.71 | 2018-04-30 | Sodic Club House-0032 | Petty Cash | 100 | 171 | 18
سلاح كتر معدنى | Each | 4 | 2018-05-02 | Siemens Power Station-0072 | Petty Cash | 10 | 40 | 18
سلاح كتر معدنى | Each | 1.14 | 2018-11-07 | Kayan-ARMY/KYAN/1446 | الامل لتوريد العدد والامن الصناعى | 100 | 114 | 45
سلاح كتر معدنى | Each | 11.4 | 2018-11-11 | El Sewedy University-0085 | Petty Cash | 5 | 57 | 45
سلاح كتر معدنى | Each | 11.4 | 2018-12-10 | Kayan Wall L&L-0068 | الامل لتوريد العدد والامن الصناعى | 50 | 570 | 50
سلاح كتر معدنى | Each | 3.99 | 2018-12-10 | Benban Aswan-0083 | Petty Cash | 25 | 99.75 | 50
سلاح كتر معدنى | Each | 1.25 | 2018-12-10 | Benban Aswan-0083 | Petty Cash | 40 | 50 | 50
سلاح منشار اركت (طقم سلاح ترددي | Each | 35 | 2018-03-19 | Suez Steel Factory-0069 | Petty Cash | 10 | 350 | 12
سلاح منشار اركت (طقم سلاح ترددي | Each | 969 | 2018-03-25 | Mientra Factory-0076 | المحبه لتوريد العدد والالات ولوازم الورش والمصانع | 1 | 969 | 12
سلاح منشار اركت (طقم سلاح ترددي | Each | 30 | 2018-12-23 | Siemens Power Station-0072 | Petty Cash | 3 | 90 | 51
سلاح منشار اركت (طقم سلاح ترددي | Each | 10 | 2018-12-23 | Siemens Power Station-0072 | Petty Cash | 2 | 20 | 51
سلاح منشار اركت (طقم سلاح ترددي | Each | 10 | 2018-12-23 | Siemens Power Station-0072 | Petty Cash | 5 | 50 | 51
سلاح منشار اركت (طقم سلاح ترددي | Each | 3.42 | 2018-12-23 | Mientra Factory-0076 | Petty Cash | 15 | 51.3 | 51
سلبة (بالمتر ) | Meter | 40 | 2018-01-27 | Ben Zayed Bridge | Petty Cash | 1.25 | 0 | 4
سلبة (بالمتر ) | Meter | 45.6 | 2018-01-27 | New Capital Tunnel-0059 | Petty Cash | 1.25 | 57 | 4
سلسلة حديد | Meter | 13.75 | 2018-01-20 | Ismalia Brigde-0019 | Petty Cash | 55 | 756.25 | 3
سلسلة حديد | Meter | 45.6 | 2018-01-21 | New Capital Tunnel-0059 | Petty Cash | 1 | 45.6 | 3
سلسلة حديد | Meter | 28.5 | 2018-01-20 | Ministries Complex-0060 | Petty Cash | 9.5 | 270.75 | 3
سلسلة حديد | Meter | 193.8 | 2018-03-04 | Kayan-ARMY/KYAN/1446 | Petty Cash | 3 | 581.4 | 9
سلسلة حديد | Meter | 175 | 2018-03-04 | Kayan-ARMY/KYAN/1446 | Petty Cash | 1 | 175 | 9
سلسلة حديد | Meter | 7.5 | 2018-08-07 | Siemens Power Station-0072 | Petty Cash | 4 | 30 | 32
سلسلة حديد | Meter | 22.8 | 2018-08-08 | NUCA R05-0082 | معمار | 10 | 228 | 32
سلسلة حديد | Meter | 70 | 2018-09-10 | RME Main Store | Petty Cash | 1 | 70 | 37
سلسلة حديد | Meter | 40 | 2018-09-16 | Siemens Power Station-0072 | Petty Cash | 4 | 160 | 37
سلسلة حديد | Meter | 148.2 | 2018-10-15 | Sewedy Stores-0065 | Petty Cash | 2 | 296.4 | 42
سلسلة حديد | Meter | 57 | 2018-10-15 | Benban Aswan-0083 | Petty Cash | 2.5 | 142.5 | 42
سلك 2 مللى | Meter | 5.8 | 2018-10-24 | Mohamed Ali Palace Restoration-0078 | Petty Cash | 50 | 290 | 43
سلك 2 مللى | Meter | 3 | 2018-10-22 | Benban Aswan-0083 | Petty Cash | 100 | 300 | 43
سلك 2 مللى | Meter | 7 | 2018-10-25 | Equipment | Petty Cash | 30 | 210 | 43
سلك الومنيوم-مواعين | Roll | 135 | 2018-01-23 | PKG-053-EMAR/SIER/1354 | Petty Cash | 2 | 270 | 4
سلك الومنيوم-مواعين | Roll | 153.9 | 2018-01-27 | PKG-053-EMAR/SIER/1354 | Petty Cash | 2 | 307.8 | 4
سلك الومنيوم-مواعين | Roll | 100 | 2018-01-23 | Kayan-ARMY/KYAN/1446 | Petty Cash | 1 | 100 | 4
سلك الومنيوم-مواعين | Roll | 28 | 2018-02-28 | Sodic Club House-0032 | Petty Cash | 1 | 28 | 9
سلك الومنيوم-مواعين | Roll | 70 | 2018-03-04 | PKG 107 Marassi Tank-EMAR/IPWT/1459 | Petty Cash | 1 | 70 | 9
سلك الومنيوم-مواعين | Roll | 135 | 2018-04-19 | PKG-053-EMAR/SIER/1354 | Petty Cash | 2 | 270 | 16
سلك الومنيوم-مواعين | Roll | 3 | 2018-04-17 | Mohamed Ali Palace Restoration-0078 | Petty Cash | 2 | 6 | 16
سلك الومنيوم-مواعين | Roll | 3.99 | 2018-04-30 | Sodic Club House-0032 | Petty Cash | 10 | 39.9 | 18
سلك الومنيوم-مواعين | Roll | 125.4 | 2018-04-30 | Sodic Club House-0032 | Petty Cash | 2 | 250.8 | 18
سلك الومنيوم-مواعين | Roll | 135 | 2018-05-02 | PKG-053-EMAR/SIER/1354 | Petty Cash | 1 | 135 | 18
سلك الومنيوم-مواعين | Roll | 145 | 2018-06-25 | PKG-053-EMAR/SIER/1354 | Petty Cash | 2 | 290 | 26
سلك الومنيوم-مواعين | Roll | 140 | 2018-06-28 | PKG-053-EMAR/SIER/1354 | Petty Cash | 1 | 140 | 26
سلك الومنيوم-مواعين | Roll | 400 | 2018-06-28 | Al-Jazi Egypt | Petty Cash | 0.025 | 10 | 26
سلك الومنيوم-مواعين | Roll | 150 | 2018-08-09 | Sodic Club House-0032 | Petty Cash | 3 | 450 | 32
سلك الومنيوم-مواعين | Roll | 140 | 2018-08-07 | PKG-053-EMAR/SIER/1354 | Petty Cash | 1 | 140 | 32
سلك الومنيوم-مواعين | Roll | 140 | 2018-08-12 | PKG-053-EMAR/SIER/1354 | Petty Cash | 2 | 280 | 32
سلك الومنيوم-مواعين | Roll | 60 | 2018-08-09 | Royal City Mall-0063 | Petty Cash | 1 | 60 | 32
سلك الومنيوم-مواعين | Roll | 125.4 | 2018-09-25 | Sodic Club House-0032 | Petty Cash | 1 | 125.4 | 39
سلك الومنيوم-مواعين | Roll | 125.4 | 2018-09-30 | Sodic Club House-0032 | Petty Cash | 1 | 125.4 | 39
سلك الومنيوم-مواعين | Roll | 153.9 | 2018-09-25 | Suez Steel Factory-0069 | Petty Cash | 1 | 153.9 | 39
سلك الومنيوم-مواعين | Roll | 114 | 2018-10-25 | Sodic Club House-0032 | Petty Cash | 2 | 0 | 43
سلك الومنيوم-مواعين | Roll | 100 | 2018-10-25 | Sodic Club House-0032 | Petty Cash | 1 | 100 | 43
سلك الومنيوم-مواعين | Roll | 125.4 | 2018-11-19 | Sodic Club House-0032 | Petty Cash | 4 | 501.6 | 47
سلك الومنيوم-مواعين | Roll | 114 | 2018-11-25 | Sodic Club House-0032 | Petty Cash | 1 | 114 | 47
سلك الومنيوم-مواعين | Roll | 120 | 2018-11-25 | Siemens Power Station-0072 | Petty Cash | 1 | 120 | 47
سلك الومنيوم-مواعين | Roll | 140 | 2018-12-10 | PKG-053-EMAR/SIER/1354 | Petty Cash | 1 | 140 | 50
سلك الومنيوم-مواعين | Roll | 153.9 | 2018-12-13 | Suez Steel Factory-0069 | Petty Cash | 2 | 307.8 | 50
سلك الومنيوم-مواعين | Roll | 120 | 2018-12-16 | Siemens Power Station-0072 | Petty Cash | 1 | 120 | 50
سلك الومنيوم-مواعين | Roll | 125.4 | 2018-12-23 | Sodic Club House-0032 | Petty Cash | 3 | 376.2 | 51
سلك الومنيوم-مواعين | Roll | 125.4 | 2018-12-23 | Sodic Club House-0032 | Petty Cash | 4 | 501.6 | 51
سلك الومنيوم-مواعين | Roll | 142.5 | 2018-12-23 | Siemens Power Station-0072 | Petty Cash | 4 | 570 | 51
سلك بقلاوة | Roll | 193.8 | 2018-02-06 | Ministries Complex-0060 | Petty Cash | 8 | 1550.4 | 6
سلك بقلاوة | Roll | 300 | 2018-02-05 | Suez Steel Factory-0069 | Petty Cash | 5 | 1500 | 6
سلك بقلاوة | Roll | 313.5 | 2018-07-16 | Suez Steel Factory-0069 | Petty Cash | 7 | 2194.5 | 29
سلك بقلاوة | Roll | 80 | 2018-07-17 | Abu Sultan Bridge-0075 | Petty Cash | 1 | 80 | 29
سلك بقلاوة | Roll | 120 | 2018-07-17 | Abu Sultan Bridge-0075 | Petty Cash | 1 | 120 | 29
سلك ترمو 2 * 3 | Roll | 1710 | 2018-10-22 | NUCA R05-0082 | النيل للتوريدات الكهربائية | 5 | 8550 | 43
سلك ترمو 2 * 3 | Roll | 1000 | 2018-10-22 | Benban Aswan-0083 | Petty Cash | 1 | 1000 | 43
سلك ترمو 2 * 3 | Roll | 1465 | 2018-10-31 | French Fund Substations (Bani-Swif)-0061 | مكة للتوريدات الكهربائية | 3 | 4395 | 44
سلك ترمو 2 * 3 | Roll | 1670.1 | 2018-11-01 | El Sewedy University-0085 | مكة للتوريدات الكهربائية | 10 | 16701 | 44
سلك ترمو 2*2 | Meter | 13 | 2018-06-28 | RME Main Store | Petty Cash | 25 | 325 | 26
سلك ترمو 2*2 | Meter | 7.182 | 2018-06-27 | Siemens Power Station-0072 | Petty Cash | 300 | 2154.6 | 26
سلك ترمو 2*2 | Meter | 10.26 | 2018-07-31 | RME Main Store | Petty Cash | 100 | 1026 | 31
سلك ترمو 2*2 | Meter | 7.98 | 2018-07-31 | RME Main Store | Petty Cash | 8 | 63.84 | 31
سلك ترمو 2*2 | Meter | 14.82 | 2018-07-31 | RME Main Store | Petty Cash | 30 | 444.6 | 31
سلك ترمو 2*2 | Meter | 12.312 | 2018-09-18 | Mohamed Ali Palace Restoration-0078 | Petty Cash | 100 | 1231.2 | 38
سلك ترمو 2*2 | Meter | 12.312 | 2018-09-20 | Mohamed Ali Palace Restoration-0078 | Petty Cash | 100 | 1231.2 | 38
سلك ترمو 2*2 | Meter | 6.5 | 2018-09-20 | Benban Aswan-0083 | Petty Cash | 20 | 130 | 38
سلك ترمو 2*2 | Meter | 11.001 | 2018-10-28 | Sodic Club House-0032 | مكة للتوريدات الكهربائية | 200 | 2200.2 | 43
سلك ترمو 2*2 | Meter | 11.2632 | 2018-10-22 | NUCA R05-0082 | النيل للتوريدات الكهربائية | 1000 | 11263.2 | 43
سلك ترمو 2*2 | Meter | 11.2632 | 2018-10-22 | NUCA R05-0082 | النيل للتوريدات الكهربائية | 1000 | 11263.2 | 43
سلك ترمو 2*2 | Meter | 6 | 2018-10-22 | Benban Aswan-0083 | Petty Cash | 100 | 600 | 43
سلك ترموبلاستيك 4 * 4 | Meter | 6 | 2018-01-27 | Suez Steel Factory-0069 | Petty Cash | 15 | 90 | 4
سلك ترموبلاستيك 4 * 4 | Meter | 7 | 2018-01-27 | Suez Steel Factory-0069 | Petty Cash | 10 | 70 | 4
سلك ترموبلاستيك 4 * 4 | Meter | 40.698 | 2018-07-25 | NUCA R05-0082 | Petty Cash | 60 | 2441.88 | 30
سلك ترموبلاستيك 4 * 4 | Meter | 34.8042 | 2018-07-29 | NUCA R05-0082 | Petty Cash | 100 | 3480.42 | 30
سلك رباط | Each | 280 | 2018-03-07 | Benisueif Cement-CDRI/BSCC/1445 | Petty Cash | 7 | 1960 | 10
سلك رباط | Each | 320.226 | 2018-03-07 | Benisueif Cement-CDRI/BSCC/1445 | Petty Cash | 3 | 960.68 | 10
سلك رباط | Ton | 17250 | 2018-01-21 | Benisueif Cement-CDRI/BSCC/1445 | Petty Cash | 0.08 | 1380 | 3
سلك رباط | Ton | 13750 | 2018-01-16 | Ministries Complex-0060 | شركة مجاهد صدقى نصار | 4 | 55000 | 3
سلك رباط | Ton | 13748.4 | 2018-01-28 | Kayan-ARMY/KYAN/1446 | شركة مجاهد صدقى نصار | 2 | 27496.8 | 4
سلك رباط | Ton | 353.4 | 2018-01-25 | Benisueif Cement-CDRI/BSCC/1445 | Petty Cash | 0.04 | 14.14 | 4
سلك رباط | Ton | 359.1 | 2018-01-25 | Benisueif Cement-CDRI/BSCC/1445 | Petty Cash | 0.08 | 28.73 | 4
سلك رباط | Ton | 16000 | 2018-01-28 | Benisueif Cement-CDRI/BSCC/1445 | Petty Cash | 0.1 | 1600 | 4
سلك رباط | Ton | 285 | 2018-01-27 | French Fund Substations (Bani-Swif)-0061 | Petty Cash | 0.06 | 17.1 | 4
سلك رباط | Ton | 280 | 2018-03-07 | Benisueif Cement-CDRI/BSCC/1445 | Petty Cash | 7 | 1960 | 10
سلك رباط | Ton | 14500 | 2018-03-07 | Siemens Power Station-0072 | Petty Cash | 0.02 | 290 | 10
سلك رباط | Ton | 14500 | 2018-03-07 | Siemens Power Station-0072 | Petty Cash | 0.02 | 290 | 10
سلك رباط | Ton | 14500 | 2018-03-07 | Siemens Power Station-0072 | Petty Cash | 0.02 | 290 | 10
سلك رباط | Ton | 15000.006 | 2018-03-11 | Siemens Power Station-0072 | Petty Cash | 0.1 | 1500 | 10
سلك رباط | Ton | 14999.9992 | 2018-04-04 | Royal City Mall-0063 | شركة مجاهد صدقى نصار | 1 | 0 | 14
سلك رباط | Ton | 16000 | 2018-04-02 | Suez Steel Factory-0069 | Petty Cash | 0.5 | 8000 | 14
سلك رباط | Ton | 18240 | 2018-04-12 | Benisueif Cement-CDRI/BSCC/1445 | Petty Cash | 0.04 | 729.6 | 15
سلك رباط | Ton | 14999.9991 | 2018-04-11 | Suez Steel Factory-0069 | شركة مجاهد صدقى نصار | 0.8 | 0 | 15
سلك رباط | Ton | 13723.6842 | 2018-04-18 | Amadid Substataion-0051 | network trading نيتورك للتجارة | 1 | 13723.68 | 16
سلك رباط | Ton | 15644.9998 | 2018-04-17 | Royal City Mall-0063 | network trading نيتورك للتجارة | 1.5 | 0 | 16
سلك رباط | Ton | 15645 | 2018-04-19 | Royal City Mall-0063 | network trading نيتورك للتجارة | 1 | 0 | 16
سلك رباط | Ton | 15645.0002 | 2018-04-19 | Sewedy Stores-0065 | network trading نيتورك للتجارة | 0.3 | 0 | 16
سلك رباط | Ton | 15645 | 2018-04-17 | Suez Steel Factory-0069 | network trading نيتورك للتجارة | 2 | 31290 | 16
سلك رباط | Ton | 15500.01 | 2018-04-17 | Siemens Power Station-0072 | Petty Cash | 0.06 | 930 | 16
سلك رباط | Ton | 15500.01 | 2018-04-22 | Siemens Power Station-0072 | Petty Cash | 0.1 | 1550 | 16
سلك رباط | Ton | 13999.9991 | 2019-04-22 | Ministries Complex-0060 | شركة مجاهد صدقى نصار | 4 | 0 | 17
سلك رباط | Ton | 17959.9999 | 2018-04-26 | Ministries Complex-0060 | معمار | 3 | 53880 | 17
سلك رباط | Ton | 15644.9998 | 2019-04-22 | Ministries Complex-0060 | network trading نيتورك للتجارة | 4 | 0 | 17
سلك رباط | Ton | 17385 | 2018-05-06 | Ministries Complex-0060 | شركة الغد المشرق لتجارة العدد و الامن | 4 | 69540 | 18
سلك رباط | Ton | 17385 | 2018-05-06 | Royal City Mall-0063 | شركة الغد المشرق لتجارة العدد و الامن | 0.5 | 8692.5 | 18
سلك رباط | Ton | 17385 | 2018-05-06 | Royal City Mall-0063 | شركة الغد المشرق لتجارة العدد و الامن | 1 | 17385 | 18
سلك رباط | Ton | 14999.9947 | 2019-05-02 | Sewedy Stores-0065 | شركة الغد المشرق لتجارة العدد و الامن | 0.3 | 0 | 18
سلك رباط | Ton | 15500 | 2018-05-03 | Suez Steel Factory-0069 | Petty Cash | 0.1 | 1550 | 18
سلك رباط | Ton | 17955 | 2018-05-02 | Suez Steel Factory-0069 | Petty Cash | 0.5 | 8977.5 | 18
سلك رباط | Ton | 17670 | 2018-05-02 | Suez Steel Factory-0069 | Petty Cash | 0.5 | 8835 | 18
سلك رباط | Ton | 17385 | 2018-05-02 | Siemens Power Station-0072 | شركة الغد المشرق لتجارة العدد و الامن | 0.38 | 6606.3 | 18
سلك رباط | Ton | 14999.8799 | 2018-05-06 | Siemens Power Station-0072 | شركة مجاهد صدقى نصار | 1.1 | 0 | 18
سلك رباط | Ton | 17100 | 2018-05-02 | Mientra Factory-0076 | الامل لتوريد العدد والامن الصناعى | 0.2 | 3420 | 18
سلك رباط | Ton | 17670 | 2018-05-06 | Al-Jazi Egypt | معمار | 1 | 17670 | 18
سلك رباط | Ton | 17385 | 2018-04-30 | Al-Jazi Egypt | شركة الغد المشرق لتجارة العدد و الامن | 0.5 | 8692.5 | 18
سلك رباط | Ton | 15000.006 | 2018-05-07 | RME Main Store | شركة مجاهد صدقى نصار | 30 | 450000.18 | 19
سلك رباط | Ton | 16000.003 | 2018-05-09 | Siemens Power Station-0072 | Petty Cash | 0.1 | 1600 | 19
سلك رباط | Ton | 14999.8799 | 2018-05-07 | Mientra Factory-0076 | شركة مجاهد صدقى نصار | 2 | 0 | 19
سلك رباط | Ton | 14999.9992 | 2018-05-30 | Ministries Complex-0060 | شركة مجاهد صدقى نصار | 1 | 15000 | 22
سلك رباط | Ton | 17500 | 2018-06-03 | Mientra Factory-0076 | Petty Cash | 0.08 | 1400 | 22
سلك رباط | Ton | 15500.01 | 2018-08-07 | Royal City Mall-0063 | شركة مجاهد صدقى نصار | 1 | 15500.01 | 32
سلك رباط | Ton | 16772.25 | 2018-08-07 | Royal City Mall-0063 | network trading نيتورك للتجارة | 0.6 | 10063.35 | 32
سلك رباط | Ton | 19250 | 2018-09-30 | Hyper EL-Temsah-0070 | Petty Cash | 0.04 | 770 | 39
سلك رباط | Ton | 15000 | 2018-09-26 | Mientra Factory-0076 | شركة مجاهد صدقى نصار | 1 | 15000 | 39
سلك رباط | Ton | 17100 | 2018-09-24 | NUCA R05 - Z02-0088 | شركة مجاهد صدقى نصار | 5 | 85500 | 39
سلك رباط | Ton | 20000 | 2018-10-01 | FIEM-GMSA/GZWF/1441 | Petty Cash | 0.01 | 200 | 40
سلك رباط | Ton | 15800 | 2018-10-04 | French Fund Substations (Bani-Swif)-0061 | Petty Cash | 0.1 | 1580 | 40
سلك رباط | Ton | 16500 | 2018-10-01 | Benban Aswan-0083 | Petty Cash | 0.04 | 660 | 40
سلك رباط | Ton | 15000.0002 | 2018-10-01 | Benban Aswan-0083 | شركة مجاهد صدقى نصار | 0.2 | 0 | 40
سلك رباط | Ton | 14999.9999 | 2018-10-03 | El Sewedy University-0085 | شركة مجاهد صدقى نصار | 0.5 | 0 | 40
سلك رباط | Ton | 18525 | 2018-10-17 | Suez Steel Factory-0069 | Petty Cash | 0.2 | 3705 | 42
سلك رباط | Ton | 18525 | 2018-10-16 | Suez Steel Factory-0069 | Petty Cash | 0.2 | 3705 | 42
سلك رباط | Ton | 14999.9999 | 2018-10-16 | Suez Steel Factory-0069 | شركة مجاهد صدقى نصار | 1 | 15000 | 42
سلك رباط | Ton | 347.7 | 2018-10-15 | Hyper EL-Temsah-0070 | Petty Cash | 1 | 347.7 | 42
سلك رباط | Ton | 16519.9908 | 2018-10-16 | Al-Jazi Egypt | network trading نيتورك للتجارة | 0.5 | 8260 | 42
سلك رباط | Ton | 16519.9908 | 2018-10-16 | Al-Jazi Egypt | network trading نيتورك للتجارة | 0.5 | 8260 | 42
سلك رباط | Ton | 25000 | 2018-10-16 | El Sewedy University-0085 | Petty Cash | 0.001 | 25 | 42
سلك رباط | Ton | 16519.9908 | 2018-10-15 | El Sewedy University-0085 | network trading نيتورك للتجارة | 0.5 | 8260 | 42
سلك رباط | Ton | 14499.9906 | 2018-10-22 | RME Main Store | شركة مجاهد صدقى نصار | 20 | 0 | 43
سلك رباط | Ton | 17670 | 2018-10-23 | Hyper EL-Temsah-0070 | Petty Cash | 0.04 | 706.8 | 43
سلك رباط | Ton | 14999.9999 | 2018-10-25 | Mientra Factory-0076 | شركة مجاهد صدقى نصار | 1 | 15000 | 43
سلك رباط | Ton | 13157.8947 | 2018-10-22 | Benban Aswan-0083 | Petty Cash | 0.025 | 328.95 | 43
سلك رباط | Ton | 14998.98 | 2018-10-24 | Benban Aswan-0083 | شركة مجاهد صدقى نصار | 0.2 | 2999.8 | 43
سلك رباط | Ton | 14820 | 2018-10-30 | Suez Steel Factory-0069 | Petty Cash | 0.25 | 3705 | 44
سلك رباط | Ton | 16815 | 2018-10-31 | Mientra Factory-0076 | Petty Cash | 0.06 | 1008.9 | 44
سلك رباط | Ton | 15000 | 2018-11-06 | Mientra Factory-0076 | شركة مجاهد صدقى نصار | 1.5 | 22500 | 45
سلك رباط | Ton | 13157.8947 | 2018-11-11 | Benban Aswan-0083 | Petty Cash | 0.05 | 657.89 | 45
سلك رباط | Ton | 14999.9992 | 2018-11-08 | El Sewedy University-0085 | شركة مجاهد صدقى نصار | 1 | 15000 | 45
سلك رباط | Ton | 14999.9992 | 2018-11-28 | Suez Steel Factory-0069 | شركة مجاهد صدقى نصار | 0.6 | 0 | 48
سلك رباط | Ton | 15000 | 2018-11-28 | Al-Jazi Egypt | شركة مجاهد صدقى نصار | 1 | 15000 | 48
سلك رباط | Ton | 25000 | 2018-11-26 | El Sewedy University-0085 | Petty Cash | 0.001 | 25 | 48
سلك رباط | Ton | 17100 | 2018-12-04 | Fish Market-0080 | Petty Cash | 0.1 | 1710 | 49
سلك رباط | Ton | 14500 | 2018-12-03 | Al-Jazi Egypt | Petty Cash | 0.1 | 1450 | 49
سلك رباط | Ton | 16815 | 2018-12-20 | Hyper EL-Temsah-0070 | Petty Cash | 0.18 | 3026.7 | 51
سلك رباط | Ton | 16245 | 2018-12-23 | Al-Jazi Egypt | Petty Cash | 0.1 | 1624.5 | 51
سلك رباط | Ton | 15000 | 2018-12-23 | NUCA R05 - Z02-0088 | شركة مجاهد صدقى نصار | 3 | 45000 | 51
سلك رباط | Ton | 16530 | 2018-12-24 | Hyper EL-Temsah-0070 | Petty Cash | 0.12 | 1983.6 | 52
سلك رباط | Ton | 14500 | 2018-12-24 | Hyper EL-Temsah-0070 | Petty Cash | 0.04 | 580 | 52
سلك رباط | Ton | 15000 | 2018-12-24 | Hyper EL-Temsah-0070 | Petty Cash | 0.04 | 600 | 52
سلك رباط | Ton | 45000 | 2018-12-25 | Mohamed Ali Palace Restoration-0078 | Petty Cash | 0.001 | 45 | 52
سلك رباط | Ton | 16219.92 | 2018-12-25 | Al-Jazi Egypt | network trading نيتورك للتجارة | 1 | 16219.92 | 52
سلك رباط | Ton | 16699.9968 | 2018-12-27 | El Sewedy University-0085 | شركة الغد المشرق لتجارة العدد و الامن | 0.5 | 8350 | 52
سلك رباط | Ton | 17100 | 2018-12-30 | El Sadat Factory | Petty Cash | 0.02 | 342 | 52
سلك شبك 1 م * 10 م وزن 1.630 جرام / م2 | Roll | 120 | 2018-01-24 | Sodic Club House-0032 | Petty Cash | 6 | 720 | 4
سلك شبك 1 م * 10 م وزن 1.630 جرام / م2 | Roll | 136.8 | 2018-01-27 | Sodic Club House-0032 | Petty Cash | 7 | 957.6 | 4
سلك شبك 20 سم (تقوية مباني ) | Roll | 62.7 | 2018-10-15 | Hyper EL-Temsah-0070 | Petty Cash | 10 | 627 | 42
سلك شبك 20 سم (تقوية مباني ) | Roll | 51.3 | 2018-10-18 | Hyper EL-Temsah-0070 | Petty Cash | 15 | 769.5 | 42
سلك شبك 20 سم وزن 625 جرام | Roll | 74.1 | 2018-01-22 | Amadid Substataion-0051 | كاتنك للتوريدات والمقاولات | 250 | 18525 | 4
سلك شبك 20 سم وزن 625 جرام | Roll | 68.4 | 2018-01-25 | French Fund Substations (Bani-Swif)-0061 | مارفلز للمقاولات العامه والتوريدات | 300 | 20520 | 4
سلك شبك 20 سم وزن 625 جرام | Roll | 71.82 | 2018-04-11 | Sodic Club House-0032 | كاتنك للتوريدات والمقاولات | 100 | 7182 | 15
سلك شبك 20 سم وزن 625 جرام | Roll | 325 | 2018-04-12 | Amadid Substataion-0051 | يونيتك جروب | 100 | 32500 | 15
سلك شبك 20 سم مخصوص | Roll | 120 | 2018-01-19 | Sodic Club House-0032 | Petty Cash | 1 | 120 | 3
سلك شبك 20 سم مخصوص | Roll | 40 | 2018-01-21 | PKG-053-EMAR/SIER/1354 | Petty Cash | 5 | 200 | 3
سلك شبك 20*20 وزن 1630 جرام | Roll | 178.98 | 2018-02-14 | Kayan-ARMY/KYAN/1446 | يونيتك جروب | 1000 | 178980 | 7
سلك شبك 20*20 وزن 1630 جرام | Roll | 192.66 | 2018-02-18 | Kayan-ARMY/KYAN/1446 | مارفلز للمقاولات العامه والتوريدات | 100 | 19266 | 7
سلك لحام | Carton | 114 | 2018-01-27 | Amadid Substataion-0051 | Petty Cash | 1 | 114 | 4
سلك لحام | Carton | 105 | 2018-01-27 | French Fund Substations (Bani-Swif)-0061 | Petty Cash | 1 | 105 | 4
سلك لحام 3 مم 6013 | Kilogram | 26.22 | 2018-05-06 | Sodic Club House-0032 | الامل لتوريد العدد والامن الصناعى | 40 | 1048.8 | 18
سلك لحام 3 مم 6013 | Kilogram | 29.64 | 2019-05-02 | Al-Jazi Egypt | الامل لتوريد العدد والامن الصناعى | 40 | 1185.6 | 18
سلك لحام 3 مم 6013 | Kilogram | 21.09 | 2018-05-21 | Amal Lock & Load-0053 | الشركة الاقتصادية للتوريدات الهندسية | 200 | 0 | 21
سلك لحام 3 مم 6013 | Kilogram | 26.22 | 2018-05-23 | Suez Steel Factory-0069 | شركة الغد المشرق لتجارة العدد و الامن | 400 | 10488 | 21
سلك لحام 3 مم 6013 | Kilogram | 46.67 | 2018-08-12 | French Fund Substations ( Ismailia )-0052 | Petty Cash | 18 | 840.06 | 32
سلك لحام 3 مم 6013 | Kilogram | 28.215 | 2018-08-08 | NUCA R05-0082 | معمار | 52 | 1467.18 | 32
سلك لحام 3 مم 6013 | Kilogram | 23.75 | 2018-09-19 | Amadid Substataion-0051 | Petty Cash | 20 | 475 | 38
سلك لحام 3 مم 6013 | Kilogram | 109.44 | 2018-09-23 | French Fund Substations (Bani-Swif)-0061 | Petty Cash | 5 | 547.2 | 38
سلك لحام 3 مم 6013 | Kilogram | 26.22 | 2018-09-19 | Benban Aswan-0083 | شركة الغد المشرق لتجارة العدد و الامن | 20 | 524.4 | 38
سلك لحام 3 مم 6013 | Kilogram | 30.024 | 2018-10-21 | French Fund Substations (Bani-Swif)-0061 | Petty Cash | 50 | 1501.2 | 42
سلك لحام 3 مم 6013 | Kilogram | 26.22 | 2018-10-17 | Royal City Mall-0063 | القدس للتوريدات العمومية | 100 | 0 | 42
سلك لحام 3 مم 6013 | Kilogram | 26.22 | 2018-10-21 | Royal City Mall-0063 | القدس للتوريدات العمومية | 100 | 2622 | 42
سلك لحام 3 مم 6013 | Kilogram | 105 | 2018-11-19 | Kayan-ARMY/KYAN/1446 | Ahmed Anas Shebl El-kholy, Mr. | 2 | 210 | 47
سلك لحام 3 مم 6013 | Kilogram | 17.6 | 2018-11-25 | Amadid Substataion-0051 | Petty Cash | 25 | 440 | 47
سلك لحام 3 مم 6013 | Kilogram | 25.65 | 2018-11-25 | Amadid Substataion-0051 | Petty Cash | 40 | 1026 | 47
سلك لحام 3 مم 6013 | Kilogram | 41.25 | 2018-11-19 | Amal Lock & Load-0053 | Petty Cash | 12 | 495 | 47
سلك لحام 3 مم 6013 | Kilogram | 28.5 | 2018-12-23 | French Fund Substations (Bani-Swif)-0061 | Petty Cash | 16 | 456 | 51
سلك لحام 3 مم 6013 | Kilogram | 2 | 2018-12-19 | Equipment | Petty Cash | 105 | 210 | 51
سلك لحام 3 مم 7018 | Kilogram | 25 | 2018-09-26 | PKG-053-EMAR/SIER/1354 | Petty Cash | 8 | 200 | 39
سلك لحام 3 مم 7018 | Kilogram | 27.36 | 2018-09-30 | Siemens Power Station-0072 | الجيوش لتجارة العدد والالات والتوريدات العموميه والاستيراد والتصدير | 100 | 2736 | 39
سلك لحام 3.25 مم | Pack | 140 | 2018-03-11 | French Fund Substations (Bani-Swif)-0061 | Petty Cash | 2 | 280 | 10
سلك لحام 3.25 مم | Pack | 100 | 2018-03-11 | French Fund Substations (Bani-Swif)-0061 | Petty Cash | 2 | 200 | 10
سلك لحام 3.25 مم | Pack | 115 | 2018-03-11 | French Fund Substations (Bani-Swif)-0061 | Petty Cash | 2 | 230 | 10
سلك لحام 3.25 مم | Pack | 115 | 2018-03-11 | French Fund Substations (Bani-Swif)-0061 | Petty Cash | 2 | 230 | 10
سلك لحام 3.25 مم | Pack | 140 | 2018-03-11 | French Fund Substations (Bani-Swif)-0061 | Petty Cash | 2 | 280 | 10
سلك لحام 3.25 مم | Pack | 140 | 2018-03-11 | French Fund Substations (Bani-Swif)-0061 | Petty Cash | 2 | 280 | 10
سلك لحام 3.25 مم | Pack | 100 | 2018-03-11 | French Fund Substations (Bani-Swif)-0061 | Petty Cash | 3 | 300 | 10
سلك لحام 3.50 مم | Kilogram | 150 | 2018-08-12 | PKG-053-EMAR/SIER/1354 | Petty Cash | 2 | 300 | 32
سلك لحام 3.50 مم | Kilogram | 105 | 2018-08-12 | Kayan-ARMY/KYAN/1446 | Ahmed Anas Shebl El-kholy, Mr. | 5 | 525 | 32
سلك لحام 4 مم 6013 | Kilogram | 87 | 2018-04-17 | Amadid Substataion-0051 | Petty Cash | 6 | 522 | 16
سلك لحام 4 مم 6013 | Kilogram | 95 | 2018-04-17 | Amadid Substataion-0051 | Petty Cash | 1 | 95 | 16
سلك لحام 6013 سمك 3 مم | Each | 120 | 2018-01-24 | French Fund Substations ( Ismailia )-0052 | Petty Cash | 1 | 120 | 4
سلك لحام 6013 سمك 3 مم | Each | 96.9 | 2018-01-22 | Ministries Complex-0060 | Petty Cash | 10 | 969 | 4
سلك لحام 6013 سمك 3 مم | Each | 108.3 | 2018-02-05 | Benisueif Cement-CDRI/BSCC/1445 | Petty Cash | 4 | 433.2 | 6
سلك لحام 6013 سمك 3 مم | Each | 199.9999 | 2018-02-05 | Amadid Substataion-0051 | Petty Cash | 2 | 400 | 6
سلك لحام 6013 سمك 3 مم | Each | 96.5 | 2018-02-08 | Amadid Substataion-0051 | Petty Cash | 10 | 965 | 6
سلك لحام 6013 سمك 3 مم | Each | 140 | 2018-02-11 | French Fund Substations ( Ismailia )-0052 | Petty Cash | 4 | 560 | 6
سلك لحام 6013 سمك 3 مم | Each | 675 | 2018-02-11 | French Fund Substations (Bani-Swif)-0061 | Petty Cash | 2 | 1350 | 6
سلك لحام 6013 سمك 3 مم | Each | 88 | 2018-02-05 | Suez Steel Factory-0069 | Petty Cash | 3 | 264 | 6
سلك لحام 6013 سمك 3 مم | Each | 90 | 2018-02-06 | Suez Steel Factory-0069 | Petty Cash | 3 | 270 | 6
سلك لحام 6013 سمك 3 مم | Each | 133.38 | 2018-02-12 | French Fund Substations (Bani-Swif)-0061 | Petty Cash | 10 | 1333.8 | 7
سلك لحام 6013 سمك 3 مم | Each | 95 | 2018-02-13 | Suez Steel Factory-0069 | Petty Cash | 25 | 2375 | 7
سلك لحام 6013 سمك 3 مم | Each | 110 | 2018-04-02 | Suez Steel Factory-0069 | Petty Cash | 10 | 1100 | 14
سلك لحام 6013 سمك 3 مم | Each | 100 | 2018-04-02 | Suez Steel Factory-0069 | Petty Cash | 10 | 1000 | 14
سلك لحام 6013 سمك 3 مم | Each | 110 | 2018-04-02 | Suez Steel Factory-0069 | Petty Cash | 15 | 1650 | 14
سلك لحام 6013 سمك 3 مم | Each | 100 | 2018-04-02 | Suez Steel Factory-0069 | Petty Cash | 10 | 1000 | 14
سلك لحام 6013 سمك 3 مم | Each | 100 | 2018-04-19 | Benisueif Cement-CDRI/BSCC/1445 | Petty Cash | 4 | 400 | 16
سلك لحام 6013 سمك 3 مم | Each | 29.64 | 2018-04-22 | Ministries Complex-0060 | الامل لتوريد العدد والامن الصناعى | 100 | 2964 | 16
سلك لحام 6013 سمك 3 مم | Each | 130 | 2018-04-22 | French Fund Substations (Bani-Swif)-0061 | Petty Cash | 3 | 390 | 16
سلك لحام 6013 سمك 3 مم | Each | 100 | 2018-05-02 | Suez Steel Factory-0069 | Petty Cash | 10 | 1000 | 18
سلك لحام 6013 سمك 3 مم | Each | 119.7 | 2018-04-30 | Nefisha Bridge-0079 | Petty Cash | 4 | 478.8 | 18
سلك لحام 6013 سمك 3 مم | Each | 140 | 2018-05-09 | Sodic Club House-0032 | Petty Cash | 2 | 280 | 19
سلك لحام 6013 سمك 3 مم | Each | 119.7 | 2018-05-13 | Nefisha Bridge-0079 | Petty Cash | 10 | 1197 | 19
سلك لحام 6013 سمك 3 مم | Each | 100 | 2018-05-23 | French Fund Substations (Bani-Swif)-0061 | Petty Cash | 8 | 800 | 21
سلك لحام 6013 سمك 3 مم | Each | 119.7 | 2018-05-22 | Suez Steel Factory-0069 | Petty Cash | 10 | 1197 | 21
سلك لحام 6013 سمك 3 مم | Each | 175 | 2018-05-30 | Amal Lock & Load-0053 | Petty Cash | 1 | 175 | 22
سلك لحام 6013 سمك 3 مم | Each | 119.7 | 2018-05-31 | Suez Steel Factory-0069 | Petty Cash | 5 | 598.5 | 22
سلك لحام 6013 سمك 3 مم | Each | 100 | 2018-06-25 | Amadid Substataion-0051 | Petty Cash | 8 | 800 | 26
سلك لحام 6013 سمك 3 مم | Each | 90 | 2018-06-25 | Amadid Substataion-0051 | Petty Cash | 2 | 180 | 26
سلك لحام 6013 سمك 3 مم | Each | 513 | 2018-06-26 | Amadid Substataion-0051 | Petty Cash | 4 | 2052 | 26
سلك لحام 6013 سمك 3 مم | Each | 102.6 | 2018-06-26 | Amadid Substataion-0051 | Petty Cash | 20 | 2052 | 26
سلك لحام 6013 سمك 3 مم | Each | 1 | 2018-07-18 | RME Main Store | Petty Cash | 20 | 20 | 29
سلك لحام 6013 سمك 3 مم | Each | 150 | 2018-07-18 | Amal Lock & Load-0053 | Petty Cash | 2 | 300 | 29
سلك مواعين | Kilogram | 24 | 2018-10-08 | French Fund Substations (Bani-Swif)-0061 | Petty Cash | 0.25 | 6 | 41
سلك مواعين | Kilogram | 20 | 2018-10-08 | PKG 117-0071 | Petty Cash | 1 | 20 | 41
سلك مواعين | Kilogram | 20 | 2018-12-06 | Sewedy Stores-0065 | Petty Cash | 0.25 | 5 | 49
سلك مواعين | Kilogram | 51.3 | 2018-12-05 | Suez Steel Factory-0069 | Petty Cash | 3 | 153.9 | 49
سلك نحاس مصمت مقاس 1.5 مم اللون أصفر (cu/pvc) جهد (750/450) | Meter | 3 | 2018-03-11 | Ministries Complex-0060 | Petty Cash | 100 | 300 | 10
سلك نحاس مصمت مقاس 1.5 مم اللون أصفر (cu/pvc) جهد (750/450) | Meter | 300 | 2018-03-11 | Ministries Complex-0060 | Petty Cash | 1 | 0 | 10
سلك نحاس مصمت مقاس 10 مم اللون أصفر × أخضر (cu/pvc) جهد (750/450) | Meter | 15.054 | 2018-02-01 | French Fund Substations (Bani-Swif)-0061 | السويدى للادوات والكابلات الكهربائية | 500 | 7527 | 5
سلك نحاس مصمت مقاس 10 مم اللون أصفر × أخضر (cu/pvc) جهد (750/450) | Meter | 16.7124 | 2019-01-31 | Siemens Power Station-0072 | السويدى للادوات والكابلات الكهربائية | 560 | 9358.94 | 5
سلك نحاس مصمت مقاس 25 مم اللون أصفر × أخضر (cu/pvc) جهد (750/450) | Meter | 45.999 | 2018-12-31 | Suez Steel Factory-0069 | النيل للتجاره والتوريدات-عبد الله عامر عامر وشريكه | 120 | 5519.88 | 1
سلك نحاس مصمت مقاس 25 مم اللون أصفر × أخضر (cu/pvc) جهد (750/450) | Meter | 42.864 | 2018-12-31 | Siemens Power Station-0072 | السويدى للادوات والكابلات الكهربائية | 100 | 4286.4 | 1
سلك نحاس مصمت مقاس 3 مم اللون أحمر (cu/pvc) جهد (750/450) | Meter | 4.1496 | 2018-01-29 | Kayan-ARMY/KYAN/1446 | السويدي للكابلات الخاصه | 16000 | 66393.6 | 5
سلك نحاس مصمت مقاس 3 مم اللون أحمر (cu/pvc) جهد (750/450) | Meter | 4.7346 | 2018-02-01 | French Fund Substations (Bani-Swif)-0061 | السويدى للادوات والكابلات الكهربائية | 1000 | 4734.6 | 5
سلك نحاس مصمت مقاس 3 مم اللون أزرق (cu/pvc) جهد (750/450) | Meter | 4.1496 | 2018-01-29 | Kayan-ARMY/KYAN/1446 | السويدي للكابلات الخاصه | 16000 | 66393.6 | 5
سلك نحاس مصمت مقاس 3 مم اللون أزرق (cu/pvc) جهد (750/450) | Meter | 4.7346 | 2018-02-01 | French Fund Substations (Bani-Swif)-0061 | السويدى للادوات والكابلات الكهربائية | 1000 | 4734.6 | 5
سلك نحاس مصمت مقاس 3 مم اللون أسود (cu/pvc) جهد (750/450) | Meter | 4.1496 | 2018-01-29 | Kayan-ARMY/KYAN/1446 | السويدي للكابلات الخاصه | 40000 | 165984 | 5
سلك نحاس مصمت مقاس 3 مم اللون أسود (cu/pvc) جهد (750/450) | Meter | 4.7346 | 2018-02-01 | French Fund Substations (Bani-Swif)-0061 | السويدى للادوات والكابلات الكهربائية | 2100 | 9942.66 | 5
سلك نحاس مصمت مقاس 3 مم اللون أصفر (cu/pvc) جهد (750/450) | Meter | 4.1496 | 2018-01-29 | Kayan-ARMY/KYAN/1446 | السويدي للكابلات الخاصه | 16000 | 66393.6 | 5
سلك نحاس مصمت مقاس 3 مم اللون أصفر (cu/pvc) جهد (750/450) | Meter | 4.7346 | 2018-02-01 | French Fund Substations (Bani-Swif)-0061 | السويدى للادوات والكابلات الكهربائية | 1000 | 4734.6 | 5
سلك نحاس مصمت مقاس 3 مم اللون أصفر × أخضر (cu/pvc) جهد (750/450) | Meter | 4.1496 | 2018-01-29 | Kayan-ARMY/KYAN/1446 | السويدي للكابلات الخاصه | 40000 | 165984 | 5
سلك نحاس مصمت مقاس 3 مم اللون أصفر × أخضر (cu/pvc) جهد (750/450) | Meter | 4.7346 | 2018-02-01 | French Fund Substations (Bani-Swif)-0061 | السويدى للادوات والكابلات الكهربائية | 2100 | 9942.66 | 5
سلك نحاس مصمت مقاس 4 مم اللون أصفر × أخضر (cu/pvc) جهد (750/450) | Meter | 6.1152 | 2018-02-01 | French Fund Substations (Bani-Swif)-0061 | السويدى للادوات والكابلات الكهربائية | 2200 | 13453.44 | 5
سلك نحاس مصمت مقاس 4 مم اللون أصفر × أخضر (cu/pvc) جهد (750/450) | Meter | 16.7124 | 2019-01-31 | Siemens Power Station-0072 | السويدى للادوات والكابلات الكهربائية | 420 | 7019.21 | 5
سلك نحاس مصمت مقاس 70 مم اللون أصفر × أخضر (cu/pvc) جهد (750/450) | Meter | 120.9996 | 2018-12-31 | Suez Steel Factory-0069 | النيل للتجاره والتوريدات-عبد الله عامر عامر وشريكه | 1841 | 222760.26 | 1
سلك نحاس مصمت مقاس 70 مم اللون أصفر × أخضر (cu/pvc) جهد (750/450) | Meter | 114.5472 | 2018-12-31 | Siemens Power Station-0072 | السويدى للادوات والكابلات الكهربائية | 120 | 13745.66 | 1
سليكون حراري | Each | 20 | 2018-04-30 | Suez Steel Factory-0069 | Petty Cash | 2 | 40 | 18
سليكون حراري | Each | 50 | 2018-05-03 | Suez Steel Factory-0069 | Petty Cash | 1 | 50 | 18
سماعة دش حمام | Each | 60 | 2018-09-20 | Sewedy Stores-0065 | Petty Cash | 1 | 60 | 38
سماعة دش حمام | Each | 75 | 2018-09-19 | Suez Steel Factory-0069 | Petty Cash | 3 | 225 | 38
سن حجرى | Cubic Meter | 200 | 2018-02-11 | Sodic Club House-0032 | Petty Cash | 1 | 200 | 6
سن حجرى | Cubic Meter | 89.54 | 2018-02-05 | Kayan-ARMY/KYAN/1446 | Petty Cash | 52 | 4656.08 | 6
سن حجرى | Cubic Meter | 90 | 2018-02-11 | Kayan-ARMY/KYAN/1446 | Petty Cash | 50 | 4500 | 6
سن حجرى | Cubic Meter | 200 | 2018-02-18 | Sodic Club House-0032 | Petty Cash | 1.25 | 250 | 7
سن حجرى | Cubic Meter | 148.2 | 2018-02-13 | Amadid Substataion-0051 | على محمد على يوسف | 324 | 48016.8 | 7
سن حجرى | Cubic Meter | 131.1 | 2018-02-15 | Ministries Complex-0060 | Petty Cash | 56.5 | 7407.15 | 7
سن حجرى | Cubic Meter | 100 | 2018-03-07 | French Fund Substations ( Ismailia )-0052 | Petty Cash | 10 | 1000 | 10
سن حجرى | Cubic Meter | 125.4 | 2018-03-11 | Ministries Complex-0060 | Petty Cash | 55 | 6897 | 10
سن حجرى | Cubic Meter | 125.4 | 2018-03-07 | Ministries Complex-0060 | Petty Cash | 111.5 | 13982.1 | 10
سن حجرى | Cubic Meter | 200 | 2018-03-08 | Abu Sultan Bridge-0075 | Petty Cash | 0.125 | 25 | 10
سن حجرى | Cubic Meter | 230 | 2018-03-15 | Sodic Club House-0032 | Petty Cash | 1 | 230 | 11
سن حجرى | Cubic Meter | 125.4 | 2018-03-15 | Ministries Complex-0060 | Petty Cash | 113 | 14170.2 | 11
سن حجرى | Cubic Meter | 125.4 | 2018-03-15 | Ministries Complex-0060 | Petty Cash | 110 | 13794 | 11
سن حجرى | Cubic Meter | 150 | 2018-03-29 | Amadid Substataion-0051 | Petty Cash | 3 | 450 | 13
سن حجرى | Cubic Meter | 125.4 | 2018-03-28 | Ministries Complex-0060 | Petty Cash | 56.5 | 7085.1 | 13
سن حجرى | Cubic Meter | 90 | 2018-05-02 | Kayan-ARMY/KYAN/1446 | Petty Cash | 104 | 9360 | 18
سن حجرى | Cubic Meter | 125.4 | 2018-04-30 | Ministries Complex-0060 | Petty Cash | 113 | 14170.2 | 18
سن حجرى | Cubic Meter | 235 | 2018-05-14 | Sodic Club House-0032 | Petty Cash | 3 | 705 | 20
سن حجرى | Cubic Meter | 125.4 | 2018-05-16 | Ministries Complex-0060 | Petty Cash | 113 | 14170.2 | 20
سن حجرى | Cubic Meter | 235 | 2018-05-31 | Sodic Club House-0032 | Petty Cash | 3 | 705 | 22
سن حجرى | Cubic Meter | 102.6 | 2018-05-28 | Ministries Complex-0060 | Petty Cash | 113 | 11593.8 | 22
سن حجرى | Cubic Meter | 102.6 | 2018-05-30 | Ministries Complex-0060 | Petty Cash | 128 | 13132.8 | 22
سن حجرى | Cubic Meter | 215 | 2018-06-26 | Sodic Club House-0032 | Petty Cash | 4 | 860 | 26
سن حجرى | Cubic Meter | 119.7 | 2018-06-26 | Ministries Complex-0060 | Petty Cash | 113 | 13526.1 | 26
سن حجرى | Cubic Meter | 119.7 | 2018-06-26 | Ministries Complex-0060 | Petty Cash | 55 | 6583.5 | 26
سن حجرى | Cubic Meter | 285 | 2018-07-22 | Sodic Club House-0032 | Petty Cash | 6 | 1710 | 29
سن حجرى | Cubic Meter | 131.1 | 2018-07-16 | Ministries Complex-0060 | Petty Cash | 111 | 14552.1 | 29
سن حجرى | Cubic Meter | 285 | 2018-07-29 | Sodic Club House-0032 | Petty Cash | 9 | 2565 | 30
سن حجرى | Cubic Meter | 131.1 | 2018-07-26 | Amal Lock & Load-0053 | Petty Cash | 48 | 6292.8 | 30
سن حجرى | Cubic Meter | 119.7 | 2018-07-24 | Ministries Complex-0060 | Petty Cash | 165 | 19750.5 | 30
سن حجرى | Cubic Meter | 131.1 | 2018-07-30 | Ministries Complex-0060 | Petty Cash | 117.5 | 15404.25 | 31
سن حجرى | Cubic Meter | 131.1 | 2018-07-30 | Ministries Complex-0060 | Petty Cash | 156 | 20451.6 | 31
سن حجرى | Cubic Meter | 119.7 | 2018-07-30 | Ministries Complex-0060 | Petty Cash | 110 | 13167 | 31
سن حجرى | Cubic Meter | 285 | 2018-08-09 | Sodic Club House-0032 | Petty Cash | 9 | 2565 | 32
سن حجرى | Cubic Meter | 120 | 2018-08-12 | French Fund Substations ( Ismailia )-0052 | Petty Cash | 20 | 2400 | 32
سن حجرى | Cubic Meter | 131.1 | 2018-08-08 | Amal Lock & Load-0053 | Petty Cash | 47.5 | 6227.25 | 32
سن حجرى | Cubic Meter | 131.1 | 2018-08-08 | Amal Lock & Load-0053 | Petty Cash | 48 | 6292.8 | 32
سن حجرى | Cubic Meter | 119.7 | 2018-08-08 | Ministries Complex-0060 | Petty Cash | 110 | 13167 | 32
سن حجرى | Cubic Meter | 119.7 | 2018-08-08 | Ministries Complex-0060 | Petty Cash | 113 | 13526.1 | 32
سن حجرى | Cubic Meter | 119.7 | 2018-08-08 | Ministries Complex-0060 | Petty Cash | 110 | 13167 | 32
سن حجرى | Cubic Meter | 148.2 | 2018-08-12 | Nefisha Bridge-0079 | Petty Cash | 45 | 6669 | 32
سن حجرى | Cubic Meter | 290 | 2018-09-10 | Sodic Club House-0032 | Petty Cash | 6 | 1740 | 37
سن حجرى | Cubic Meter | 119.7 | 2018-09-13 | Ministries Complex-0060 | Petty Cash | 169.5 | 20289.15 | 37
سن حجرى | Cubic Meter | 119.7 | 2018-09-12 | Ministries Complex-0060 | Petty Cash | 165 | 19750.5 | 37
سن حجرى | Cubic Meter | 131.1 | 2018-09-12 | Ministries Complex-0060 | Petty Cash | 110.5 | 14486.55 | 37
سن حجرى | Cubic Meter | 131.1 | 2018-09-12 | Ministries Complex-0060 | Petty Cash | 104.5 | 13699.95 | 37
سن حجرى | Cubic Meter | 285 | 2018-09-25 | Sodic Club House-0032 | Petty Cash | 3 | 855 | 39
سن حجرى | Cubic Meter | 131.1 | 2018-09-30 | Amal Lock & Load-0053 | Petty Cash | 55 | 7210.5 | 39
سن حجرى | Cubic Meter | 131.1 | 2018-09-25 | Ministries Complex-0060 | Petty Cash | 156 | 20451.6 | 39
سن حجرى | Cubic Meter | 299 | 2018-10-25 | Sodic Club House-0032 | Petty Cash | 3 | 897 | 43
سن حجرى | Cubic Meter | 131.1 | 2018-10-25 | Ministries Complex-0060 | Petty Cash | 174 | 22811.4 | 43
سن حجرى | Cubic Meter | 131.1 | 2018-10-25 | Ministries Complex-0060 | Petty Cash | 174 | 22811.4 | 43
سن حجرى | Cubic Meter | 285 | 2018-11-15 | Sodic Club House-0032 | Petty Cash | 3 | 855 | 46
سن حجرى | Cubic Meter | 131.1 | 2018-11-14 | Ministries Complex-0060 | Petty Cash | 115 | 15076.5 | 46
سن حجرى | Cubic Meter | 131.1 | 2018-11-14 | Ministries Complex-0060 | Petty Cash | 156 | 20451.6 | 46
سن حجرى | Cubic Meter | 285 | 2018-11-19 | Sodic Club House-0032 | Petty Cash | 5 | 1425 | 47
سن حجرى | Cubic Meter | 131.1 | 2018-11-22 | Ministries Complex-0060 | Petty Cash | 156 | 20451.6 | 47
سن حجرى | Cubic Meter | 131.1 | 2018-11-22 | Ministries Complex-0060 | Petty Cash | 104 | 13634.4 | 47
سن مقاس 1 | Cubic Meter | 180 | 2018-12-23 | PKG-053-EMAR/SIER/1354 | Petty Cash | 1 | 180 | 51
سن مقاس 1 | Cubic Meter | 115 | 2018-12-19 | Kayan-ARMY/KYAN/1446 | Ahmed Anas Shebl El-kholy, Mr. | 40 | 4600 | 51
سن مقاس 2 | Cubic Meter | 115 | 2018-10-30 | Kayan-ARMY/KYAN/1446 | Ahmed Anas Shebl El-kholy, Mr. | 22 | 2530 | 44
سن مقاس 2 | Cubic Meter | 142.5 | 2018-10-29 | French Fund Substations (Bani-Swif)-0061 | Petty Cash | 20 | 2850 | 44
سن مقاس 2 | Cubic Meter | 38.3333 | 2018-12-09 | Kayan-ARMY/KYAN/1446 | Petty Cash | 6 | 230 | 49
سن مقاس 2 | Cubic Meter | 115 | 2018-12-09 | Kayan-ARMY/KYAN/1446 | Ahmed Anas Shebl El-kholy, Mr. | 32 | 3680 | 49
سن مقاس 6 | Cubic Meter | 130 | 2018-05-13 | Amadid Substataion-0051 | على محمد على يوسف | 132 | 17160 | 19
سن مقاس 6 | Cubic Meter | 96.9 | 2018-05-09 | French Fund Substations (Bani-Swif)-0061 | Petty Cash | 80 | 7752 | 19
سن مقاس 6 | Cubic Meter | 150 | 2018-10-11 | Amadid Substataion-0051 | المؤسسه المصرية للتجاره والتوريدات | 174 | 26100 | 41
سن مقاس 6 | Cubic Meter | 150 | 2018-10-11 | Amadid Substataion-0051 | المؤسسه المصرية للتجاره والتوريدات | 290 | 43500 | 41
سن مقاس 6 | Cubic Meter | 130 | 2018-10-08 | French Fund Substations ( Ismailia )-0052 | حازمكو للتوكيلات التجاريه والاستيراد والتصدير والمقاولات العموميه | 204 | 26520 | 41
سن مقاس 6 | Cubic Meter | 171 | 2018-12-19 | Amadid Substataion-0051 | بى ام لتوريدات مواد بناء ومواد طرق | 162 | 27702 | 51
سن مقاس 6 | Cubic Meter | 171 | 2018-12-19 | Amadid Substataion-0051 | بى ام لتوريدات مواد بناء ومواد طرق | 108 | 18468 | 51
سن مقاس 6 | Cubic Meter | 150 | 2018-12-23 | Amadid Substataion-0051 | بى ام لتوريدات مواد بناء ومواد طرق | 54 | 8100 | 51
سندة سكوتش | Each | 35 | 2018-06-28 | PKG 117-0071 | Petty Cash | 1 | 35 | 26
سندة سكوتش | Each | 25 | 2018-06-28 | PKG 117-0071 | Petty Cash | 3 | 75 | 26
سنون 0.7مم | Each | 12 | 2018-01-25 | Siemens Power Station-0072 | Petty Cash | 10 | 120 | 4
سنون 0.7مم | Each | 3.99 | 2018-01-25 | Siemens Power Station-0072 | Petty Cash | 2 | 7.98 | 4
سنون 0.7مم | Each | 3.25 | 2018-08-06 | RME Main Store | فيرتك | 8 | 26 | 32
سنون 0.7مم | Each | 3.25 | 2018-08-06 | RME Main Store | فيرتك | 1 | 3.25 | 32
سنون 0.7مم | Each | 12.5 | 2018-08-06 | RME Main Store | فيرتك | 5 | 62.5 | 32
سنون 0.7مم | Each | 3.25 | 2018-08-06 | RME Main Store | فيرتك | 5 | 16.25 | 32
سنون 0.7مم | Each | 3.25 | 2018-08-06 | NUCA R05-0082 | فيرتك | 6 | 19.5 | 32
سنون 0.7مم | Each | 3.25 | 2018-12-18 | RME Main Store | فيرتك | 1 | 3.25 | 51
سنون 0.7مم | Each | 5 | 2018-12-19 | NUCA R05-0082 | Petty Cash | 1 | 5 | 51
سوستة تكريب ماسورة 25مم UPVC سمك متوسط | Each | 140 | 2018-11-14 | Amadid Substataion-0051 | Petty Cash | 1 | 140 | 46
سوستة تكريب ماسورة 25مم UPVC سمك متوسط | Each | 168.264 | 2018-11-14 | El Sewedy University-0085 | تكنو جولف للتوريدات والتوكيلات | 2 | 336.53 | 46
سوستة تكريب ماسورة 50مم UPVC سمك ثقيل | Each | 23 | 2018-01-27 | Suez Steel Factory-0069 | Petty Cash | 6 | 138 | 4
سوستة تكريب ماسورة 50مم UPVC سمك ثقيل | Each | 39.9 | 2018-01-23 | Suez Steel Factory-0069 | Petty Cash | 20 | 798 | 4
سوستة تكريب ماسورة 63مم UPVC سمك خفيف | Each | 20 | 2018-01-27 | Suez Steel Factory-0069 | Petty Cash | 1 | 20 | 4
سوستة تكريب ماسورة 63مم UPVC سمك خفيف | Each | 20 | 2018-01-27 | Suez Steel Factory-0069 | Petty Cash | 12 | 240 | 4
سوستة تكريب ماسورة 63مم UPVC سمك خفيف | Each | 15 | 2018-01-27 | Suez Steel Factory-0069 | Petty Cash | 1 | 15 | 4
سوستة خلاط | Each | 15 | 2018-01-22 | French Fund Substations ( Ismailia )-0052 | Petty Cash | 1 | 15 | 4
سوستة خلاط | Each | 30 | 2018-01-27 | Suez Steel Factory-0069 | Petty Cash | 2 | 60 | 4
سوستة خلاط | Each | 17 | 2018-05-22 | Suez Steel Factory-0069 | Petty Cash | 1 | 17 | 21
سوستة خلاط | Each | 15 | 2018-05-22 | Suez Steel Factory-0069 | Petty Cash | 6 | 90 | 21
سوستة سحب كابلات صلب 25 متر | Each | 96.9 | 2018-03-08 | Kayan-ARMY/KYAN/1446 | الامان للخدمات والتوريدات العموميه | 10 | 969 | 10
سوستة سحب كابلات صلب 25 متر | Each | 40 | 2018-03-11 | Ministries Complex-0060 | Petty Cash | 5 | 200 | 10
سوستة سحب كابلات صلب 30 متر | Each | 91.2 | 2018-03-11 | PKG-053-EMAR/SIER/1354 | Petty Cash | 10 | 912 | 10
سوستة سحب كابلات صلب 30 متر | Each | 456 | 2018-03-08 | French Fund Substations (Bani-Swif)-0061 | Petty Cash | 1 | 0 | 10
سوستة سحب كابلات صلب 50 متر | Each | 910.86 | 2018-03-08 | Kayan-ARMY/KYAN/1446 | تكنو جولف للتوريدات والتوكيلات | 1 | 910.86 | 10
سوستة سحب كابلات صلب 50 متر | Each | 456 | 2018-03-08 | French Fund Substations (Bani-Swif)-0061 | Petty Cash | 1 | 456 | 10
سوستة سحب كابلات مرنة 4مم | Each | 75 | 2018-10-23 | Hyper EL-Temsah-0070 | Petty Cash | 1 | 75 | 43
سوستة سحب كابلات مرنة 4مم | Each | 433.2 | 2018-10-24 | Hyper EL-Temsah-0070 | Petty Cash | 1 | 433.2 | 43
سوستة مقص | Each | 10 | 2018-10-23 | Abu Sultan Road Bridge 2-0089 | Petty Cash | 4 | 40 | 43
سوستة مقص | Each | 50 | 2018-10-22 | Equipment | Petty Cash | 2 | 100 | 43
سولار | Liter | 3.65 | 2018-01-21 | Ismalia Brigde-0019 | Petty Cash | 849 | 3098.85 | 3
سولار | Liter | 3.664 | 2018-01-21 | Ismalia Brigde-0019 | Petty Cash | 956 | 3502.78 | 3
سولار | Liter | 3.65 | 2018-01-21 | Ismalia Brigde-0019 | Petty Cash | 547 | 1996.55 | 3
سولار | Liter | 3.774 | 2018-01-21 | Ismalia Brigde-0019 | Petty Cash | 398.5 | 1503.94 | 3
سولار | Liter | 3.65 | 2018-01-21 | Ismalia Brigde-0019 | Petty Cash | 328.5 | 1199.02 | 3
سولار | Liter | 3.65 | 2018-01-21 | Ismalia Brigde-0019 | Petty Cash | 191.5 | 698.98 | 3
سولار | Liter | 4 | 2018-01-19 | Sodic Club House-0032 | Petty Cash | 275 | 1100 | 3
سولار | Liter | 4 | 2018-01-20 | Sodic Club House-0032 | Petty Cash | 250 | 1000 | 3
سولار | Liter | 4 | 2018-01-20 | Sodic Club House-0032 | Petty Cash | 250 | 1000 | 3
سولار | Liter | 3.9647 | 2018-01-20 | Sodic Club House-0032 | Petty Cash | 227 | 899.99 | 3
سولار | Liter | 3.65 | 2018-01-20 | Benisueif Pwr-Bani Suef | Petty Cash | 3000 | 10950 | 3
سولار | Liter | 3.65 | 2018-01-20 | Benisueif Pwr-Bani Suef | Petty Cash | 1000 | 3650 | 3
سولار | Liter | 3.65 | 2018-01-20 | Benisueif Pwr-Bani Suef | Petty Cash | 1000 | 3650 | 3
سولار | Liter | 3.75 | 2018-01-21 | Benisueif Pwr-Bani Suef | Petty Cash | 2000 | 7500 | 3
سولار | Liter | 3.75 | 2018-01-21 | Benisueif Pwr-Bani Suef | Petty Cash | 2000 | 7500 | 3
سولار | Liter | 3.95 | 2018-01-20 | PKG-062-Village E PKG#62 | Petty Cash | 2000 | 7900 | 3
سولار | Liter | 3.6842 | 2018-01-17 | Al Amal Bridge-0046 | Petty Cash | 95 | 350 | 3
سولار | Liter | 3.7595 | 2018-01-17 | Benisueif Cement-CDRI/BSCC/1445 | Petty Cash | 51000 | 191734.5 | 3
سولار | Liter | 3.7595 | 2018-01-21 | Benisueif Cement-CDRI/BSCC/1445 | Petty Cash | 12000 | 45114 | 3
سولار | Liter | 3.75 | 2018-01-20 | French Fund Substations ( Ismailia )-0052 | Petty Cash | 600 | 2250 | 3
سولار | Liter | 3.65 | 2018-01-21 | French Fund Substations ( Ismailia )-0052 | Petty Cash | 104 | 379.6 | 3
سولار | Liter | 3.6471 | 2018-01-20 | PKG 107 Marassi Tank-EMAR/IPWT/1459 | Petty Cash | 1020 | 3720 | 3
سولار | Liter | 4.617 | 2018-01-21 | New Capital Tunnel-0059 | Petty Cash | 15150 | 69947.55 | 3
سولار | Liter | 4.05 | 2018-01-20 | New Capital Tunnel-0059 | Petty Cash | 8060 | 32643 | 3
سولار | Liter | 4.05 | 2018-01-20 | New Capital Tunnel-0059 | Petty Cash | 8240 | 33372 | 3
سولار | Liter | 4.05 | 2018-01-20 | New Capital Tunnel-0059 | Petty Cash | 7150 | 28957.5 | 3
سولار | Liter | 4.05 | 2018-01-20 | New Capital Tunnel-0059 | Petty Cash | 7180 | 29079 | 3
سولار | Liter | 3.7595 | 2018-01-21 | French Fund Substations (Bani-Swif)-0061 | Petty Cash | 1200 | 4511.4 | 3
سولار | Liter | 3.7595 | 2018-01-20 | French Fund Substations (Bani-Swif)-0061 | Petty Cash | 2400 | 9022.8 | 3
سولار | Liter | 3.65 | 2018-01-21 | French Fund Substations (Bani-Swif)-0061 | Petty Cash | 6600 | 24090 | 3
سولار | Liter | 3.7595 | 2018-01-21 | French Fund Substations (Bani-Swif)-0061 | Petty Cash | 7200 | 27068.4 | 3
سولار | Liter | 3.65 | 2018-01-20 | Sewedy Stores-0065 | Petty Cash | 125 | 456.25 | 3
سولار | Liter | 3.9048 | 2018-01-21 | Kayan Wall L&L-0068 | Petty Cash | 21 | 82 | 3
سولار | Liter | 3.7758 | 2018-01-20 | Suez Steel Factory-0069 | Petty Cash | 15500 | 58524.9 | 3
سولار | Liter | 3.7654 | 2018-01-21 | Suez Steel Factory-0069 | Petty Cash | 6500 | 24475.1 | 3
سولار | Liter | 3.6506 | 2018-01-20 | PKG 117-0071 | Petty Cash | 1019 | 3720 | 3
سولار | Liter | 3.6506 | 2018-01-20 | PKG 117-0071 | Petty Cash | 1019 | 3720 | 3
سولار | Liter | 3.81 | 2018-01-25 | RME Main Store | Petty Cash | 21 | 80.01 | 4
سولار | Liter | 3.8 | 2018-01-25 | RME Main Store | Petty Cash | 21 | 79.8 | 4
سولار | Liter | 3.965 | 2018-01-23 | Sodic Club House-0032 | Petty Cash | 227 | 900.06 | 4
سولار | Liter | 3.9 | 2018-01-22 | PKG-053-EMAR/SIER/1354 | Petty Cash | 2000 | 7800 | 4
سولار | Liter | 3.65 | 2018-01-27 | Benisueif Pwr-Bani Suef | Petty Cash | 1000 | 3650 | 4
سولار | Liter | 3.667 | 2018-01-25 | Gabal El zayet-GMSA/GZWF/1440 | Petty Cash | 705 | 2585.24 | 4
سولار | Liter | 3.75 | 2018-01-24 | Gabal El zayet-GMSA/GZWF/1440 | Petty Cash | 200 | 750 | 4
سولار | Liter | 4 | 2018-01-27 | Gabal El zayet-GMSA/GZWF/1440 | Petty Cash | 2000 | 0 | 4
سولار | Liter | 3.95 | 2018-01-25 | PKG-062-Village E PKG#62 | Petty Cash | 2000 | 7900 | 4
سولار | Liter | 3.7 | 2018-01-25 | Kayan-ARMY/KYAN/1446 | ابو القاسم جمال محمد عارف | 50035 | 185129.5 | 4
سولار | Liter | 3.8 | 2018-01-27 | Kayan-ARMY/KYAN/1446 | عاصم حفظى عبد الرحمن احمد | 15000 | 57000 | 4
سولار | Liter | 3.65 | 2018-01-23 | Benisueif Cement-CDRI/BSCC/1445 | Petty Cash | 17960 | 65554 | 4
سولار | Liter | 3.7 | 2018-01-22 | Amadid Substataion-0051 | Petty Cash | 1600 | 5920 | 4
سولار | Liter | 3.7 | 2018-01-22 | Amadid Substataion-0051 | Petty Cash | 800 | 2960 | 4
سولار | Liter | 4.218 | 2018-01-25 | Amadid Substataion-0051 | Petty Cash | 800 | 3374.4 | 4
سولار | Liter | 4.161 | 2018-01-22 | French Fund Substations ( Ismailia )-0052 | Petty Cash | 104 | 432.74 | 4
سولار | Liter | 3.65 | 2018-01-23 | French Fund Substations ( Ismailia )-0052 | Petty Cash | 680 | 2482 | 4
سولار | Liter | 3.7383 | 2018-01-23 | Amal Lock & Load-0053 | Petty Cash | 214 | 800 | 4
سولار | Liter | 3.87 | 2018-01-23 | Amal Lock & Load-0053 | Petty Cash | 62 | 239.94 | 4
سولار | Liter | 3.875 | 2018-01-23 | Amal Lock & Load-0053 | Petty Cash | 40 | 155 | 4
سولار | Liter | 3.7719 | 2018-01-23 | Amal Lock & Load-0053 | Petty Cash | 57 | 215 | 4
سولار | Liter | 3.8 | 2018-01-24 | Amal Lock & Load-0053 | Petty Cash | 147 | 558.6 | 4
سولار | Liter | 3.8 | 2018-01-24 | Amal Lock & Load-0053 | Petty Cash | 500 | 1900 | 4
سولار | Liter | 3.667 | 2018-01-25 | FIEM-GMSA/GZWF/1441 | Petty Cash | 705 | 0 | 4
سولار | Liter | 4 | 2018-01-27 | FIEM-GMSA/GZWF/1441 | Petty Cash | 2000 | 8000 | 4
سولار | Liter | 4.05 | 2018-01-27 | New Capital Tunnel-0059 | Petty Cash | 8035 | 32541.75 | 4
سولار | Liter | 3.9498 | 2018-01-24 | New Capital Tunnel-0059 | Petty Cash | 9404 | 37143.92 | 4
سولار | Liter | 3.75 | 2018-01-25 | New Capital Tunnel-0059 | Petty Cash | 400 | 1500 | 4
سولار | Liter | 3.65 | 2018-01-23 | Ministries Complex-0060 | Petty Cash | 420 | 1533 | 4
سولار | Liter | 4.161 | 2018-01-25 | Ministries Complex-0060 | Petty Cash | 420 | 1747.62 | 4
سولار | Liter | 3.8 | 2018-01-27 | Ministries Complex-0060 | عاصم حفظى عبد الرحمن احمد | 30000 | 114000 | 4
سولار | Liter | 3.8 | 2018-01-27 | Ministries Complex-0060 | لطفى حفظى عبد الرحمن احمد | 14860 | 56468 | 4
سولار | Liter | 3.8 | 2018-01-28 | Ministries Complex-0060 | سيد على بيومي | 13000 | 49400 | 4
سولار | Liter | 3.8 | 2018-01-28 | Ministries Complex-0060 | لطفى حفظى عبد الرحمن احمد | 14500 | 55100 | 4
سولار | Liter | 4.161 | 2018-01-24 | French Fund Substations (Bani-Swif)-0061 | Petty Cash | 400 | 1664.4 | 4
سولار | Liter | 3.65 | 2018-01-25 | French Fund Substations (Bani-Swif)-0061 | Petty Cash | 4200 | 15330 | 4
سولار | Liter | 4.161 | 2018-01-25 | French Fund Substations (Bani-Swif)-0061 | Petty Cash | 900 | 3744.9 | 4
سولار | Liter | 3.8 | 2018-01-23 | Royal City Mall-0063 | Petty Cash | 500 | 1900 | 4
سولار | Liter | 3.8 | 2018-01-25 | Royal City Mall-0063 | سيد على بيومي | 4000 | 15200 | 4
سولار | Liter | 3.8 | 2018-01-25 | Royal City Mall-0063 | سيد على بيومي | 4000 | 15200 | 4
سولار | Liter | 3.8461 | 2018-01-23 | Sewedy Stores-0065 | Petty Cash | 52 | 200 | 4
سولار | Liter | 3.8 | 2018-01-22 | Kayan Wall L&L-0068 | Petty Cash | 200 | 760 | 4
سولار | Liter | 3.8021 | 2018-01-23 | Kayan Wall L&L-0068 | Petty Cash | 96 | 365 | 4
سولار | Liter | 3.65 | 2018-01-25 | Suez Steel Factory-0069 | Petty Cash | 4000 | 14600 | 4
سولار | Liter | 3.65 | 2018-01-25 | Suez Steel Factory-0069 | Petty Cash | 2500 | 9125 | 4
سولار | Liter | 3.65 | 2018-01-25 | Suez Steel Factory-0069 | Petty Cash | 1500 | 5475 | 4
سولار | Liter | 3.65 | 2018-01-25 | Suez Steel Factory-0069 | Petty Cash | 2000 | 7300 | 4
سولار | Liter | 3.65 | 2018-01-25 | Suez Steel Factory-0069 | Petty Cash | 2000 | 7300 | 4
سولار | Liter | 3.775 | 2018-01-25 | Suez Steel Factory-0069 | Petty Cash | 2000 | 7550 | 4
سولار | Liter | 3.65 | 2018-01-25 | Suez Steel Factory-0069 | Petty Cash | 2000 | 7300 | 4
سولار | Liter | 3.65 | 2018-01-24 | PKG 117-0071 | Petty Cash | 815 | 2974.75 | 4
سولار | Liter | 3.65 | 2018-01-24 | PKG 117-0071 | Petty Cash | 1019 | 3719.35 | 4
سولار | Liter | 3.65 | 2018-01-24 | PKG 117-0071 | Petty Cash | 1019 | 3719.35 | 4
سولار | Liter | 3.65 | 2018-01-24 | PKG 117-0071 | Petty Cash | 1019 | 3719.35 | 4
سولار | Liter | 3.65 | 2018-01-25 | PKG 117-0071 | Petty Cash | 1427 | 5208.55 | 4
سولار | Liter | 4 | 2018-01-27 | Siemens Power Station-0072 | Petty Cash | 200 | 800 | 4
سولار | Liter | 4 | 2018-01-24 | Siemens Power Station-0072 | Petty Cash | 324 | 1296 | 4
سولار | Liter | 3.7 | 2018-01-25 | Siemens Power Station-0072 | ابو القاسم جمال محمد عارف | 21000 | 77700 | 4
سولار | Liter | 3.8 | 2018-01-30 | Kayan-ARMY/KYAN/1446 | عاصم حفظى عبد الرحمن احمد | 22100 | 83980 | 5
سولار | Liter | 3.8 | 2018-01-30 | Kayan-ARMY/KYAN/1446 | عاصم حفظى عبد الرحمن احمد | 15000 | 57000 | 5
سولار | Liter | 3.8 | 2018-01-30 | Kayan-ARMY/KYAN/1446 | سيد على بيومي | 16574 | 62981.2 | 5
سولار | Liter | 3.8 | 2018-01-30 | Kayan-ARMY/KYAN/1446 | سيد على بيومي | 16262 | 61795.6 | 5
سولار | Liter | 3.85 | 2018-01-31 | Kayan-ARMY/KYAN/1446 | عمرو عبد المحسن احمد محمد ابو زيد | 7800 | 30030 | 5
سولار | Liter | 3.8 | 2018-01-30 | Ministries Complex-0060 | سيد على بيومي | 8000 | 30400 | 5
سولار | Liter | 3.8 | 2018-01-30 | Ministries Complex-0060 | سيد على بيومي | 16000 | 60800 | 5
سولار | Liter | 3.8 | 2018-01-30 | Ministries Complex-0060 | عاصم حفظى عبد الرحمن احمد | 22500 | 85500 | 5
سولار | Liter | 3.8 | 2018-01-30 | Ministries Complex-0060 | عاصم حفظى عبد الرحمن احمد | 14950 | 56810 | 5
سولار | Liter | 3.8 | 2018-01-30 | Ministries Complex-0060 | سيد على بيومي | 16399 | 62316.2 | 5
سولار | Liter | 3.65 | 2018-01-30 | Royal City Mall-0063 | ابو القاسم جمال محمد عارف | 3000 | 10950 | 5
سولار | Liter | 4 | 2018-02-11 | Sodic Club House-0032 | Petty Cash | 250 | 1000 | 6
سولار | Liter | 3.85 | 2018-02-08 | PKG-053-EMAR/SIER/1354 | عمرو عبد المحسن احمد محمد ابو زيد | 2000 | 7700 | 6
سولار | Liter | 3.75 | 2018-02-05 | Benisueif Pwr-Bani Suef | Petty Cash | 1000 | 3750 | 6
سولار | Liter | 3.75 | 2018-02-11 | Benisueif Pwr-Bani Suef | Petty Cash | 2000 | 7500 | 6
سولار | Liter | 3.75 | 2018-02-11 | Benisueif Pwr-Bani Suef | Petty Cash | 1360 | 5100 | 6
سولار | Liter | 3.95 | 2018-02-11 | PKG-062-Village E PKG#62 | Petty Cash | 2000 | 7900 | 6
سولار | Liter | 3.5 | 2018-02-11 | PKG-062-Village E PKG#62 | Petty Cash | 240 | 840 | 6
سولار | Liter | 3.9 | 2018-02-11 | Kayan-ARMY/KYAN/1446 | Petty Cash | 1080 | 4212 | 6
سولار | Liter | 3.7595 | 2018-02-11 | Benisueif Cement-CDRI/BSCC/1445 | Petty Cash | 3000 | 11278.5 | 6
سولار | Liter | 3.7595 | 2018-02-11 | Benisueif Cement-CDRI/BSCC/1445 | Petty Cash | 3000 | 11278.5 | 6
سولار | Liter | 3.7 | 2018-02-05 | Amadid Substataion-0051 | Petty Cash | 3600 | 13320 | 6
سولار | Liter | 3.7 | 2018-02-05 | Amadid Substataion-0051 | Petty Cash | 2581 | 9549.7 | 6
سولار | Liter | 3.7 | 2018-02-07 | Amadid Substataion-0051 | Petty Cash | 1000 | 3700 | 6
سولار | Liter | 3.65 | 2018-02-11 | French Fund Substations ( Ismailia )-0052 | Petty Cash | 838 | 3058.7 | 6
سولار | Liter | 3.65 | 2018-02-11 | French Fund Substations ( Ismailia )-0052 | Petty Cash | 620 | 2263 | 6
سولار | Liter | 3.65 | 2018-02-05 | Amal Lock & Load-0053 | Petty Cash | 75 | 273.75 | 6
سولار | Liter | 3.65 | 2018-02-05 | Amal Lock & Load-0053 | Petty Cash | 77 | 281.05 | 6
سولار | Liter | 4.05 | 2018-02-11 | New Capital Tunnel-0059 | Petty Cash | 16055 | 65022.75 | 6
سولار | Liter | 4.05 | 2018-02-11 | New Capital Tunnel-0059 | Petty Cash | 8090 | 32764.5 | 6
سولار | Liter | 4.05 | 2018-02-11 | New Capital Tunnel-0059 | Petty Cash | 8100 | 32805 | 6
سولار | Liter | 3.7595 | 2018-02-11 | French Fund Substations (Bani-Swif)-0061 | Petty Cash | 6000 | 22557 | 6
سولار | Liter | 3.7595 | 2018-02-11 | French Fund Substations (Bani-Swif)-0061 | Petty Cash | 6000 | 22557 | 6
سولار | Liter | 3.7595 | 2018-02-08 | French Fund Substations (Bani-Swif)-0061 | Petty Cash | 600 | 2255.7 | 6
سولار | Liter | 3.7595 | 2018-02-08 | French Fund Substations (Bani-Swif)-0061 | Petty Cash | 640 | 2406.08 | 6
سولار | Liter | 3.7595 | 2018-02-08 | French Fund Substations (Bani-Swif)-0061 | Petty Cash | 600 | 2255.7 | 6
سولار | Liter | 3.7595 | 2018-02-08 | French Fund Substations (Bani-Swif)-0061 | Petty Cash | 600 | 2255.7 | 6
سولار | Liter | 3.7595 | 2018-02-08 | French Fund Substations (Bani-Swif)-0061 | Petty Cash | 600 | 2255.7 | 6
سولار | Liter | 3.7595 | 2018-02-11 | French Fund Substations (Bani-Swif)-0061 | Petty Cash | 600 | 2255.7 | 6
سولار | Liter | 3.7595 | 2018-02-11 | French Fund Substations (Bani-Swif)-0061 | Petty Cash | 600 | 2255.7 | 6
سولار | Liter | 3.7595 | 2018-02-11 | French Fund Substations (Bani-Swif)-0061 | Petty Cash | 6000 | 0 | 6
سولار | Liter | 4 | 2018-02-05 | Kayan Wall L&L-0068 | Petty Cash | 1000 | 4000 | 6
سولار | Liter | 3.65 | 2018-02-05 | Kayan Wall L&L-0068 | Petty Cash | 75 | 273.75 | 6
سولار | Liter | 3.775 | 2018-02-05 | Suez Steel Factory-0069 | Petty Cash | 4000 | 15100 | 6
سولار | Liter | 3.7763 | 2018-02-05 | Suez Steel Factory-0069 | Petty Cash | 9904 | 37400 | 6
سولار | Liter | 3.775 | 2018-02-05 | Suez Steel Factory-0069 | Petty Cash | 2000 | 7550 | 6
سولار | Liter | 3.65 | 2018-02-05 | PKG 117-0071 | Petty Cash | 5708 | 20834.2 | 6
سولار | Liter | 3.65 | 2018-02-05 | PKG 117-0071 | Petty Cash | 2854 | 10417.1 | 6
سولار | Liter | 3.65 | 2018-02-05 | PKG 117-0071 | Petty Cash | 1427 | 5208.55 | 6
سولار | Liter | 3.681 | 2018-02-05 | Tunnel Of Sokhna Road-0074 | Petty Cash | 72 | 265.03 | 6
سولار | Liter | 3.65 | 2018-02-05 | Tunnel Of Sokhna Road-0074 | Petty Cash | 411 | 1500.15 | 6
سولار | Liter | 3.65 | 2018-02-05 | Tunnel Of Sokhna Road-0074 | Petty Cash | 144.15 | 526.15 | 6
سولار | Liter | 3.71 | 2018-02-05 | Abu Sultan Bridge-0075 | Petty Cash | 128 | 474.88 | 6
سولار | Liter | 3.8 | 2018-02-12 | Kayan-ARMY/KYAN/1446 | سيد على بيومي | 8175 | 31065 | 7
سولار | Liter | 3.8 | 2018-02-18 | Kayan-ARMY/KYAN/1446 | عاصم حفظى عبد الرحمن احمد | 28787 | 109390.6 | 7
سولار | Liter | 3.7595 | 2018-02-18 | Benisueif Cement-CDRI/BSCC/1445 | Petty Cash | 6000 | 22557 | 7
سولار | Liter | 3.7595 | 2018-02-18 | Benisueif Cement-CDRI/BSCC/1445 | Petty Cash | 6000 | 22557 | 7
سولار | Liter | 3.7 | 2018-02-13 | Amadid Substataion-0051 | Petty Cash | 800 | 2960 | 7
سولار | Liter | 4 | 2018-02-12 | Amal Lock & Load-0053 | Petty Cash | 1000 | 4000 | 7
سولار | Liter | 3.8 | 2018-02-12 | Amal Lock & Load-0053 | Petty Cash | 204 | 775.2 | 7
سولار | Liter | 3.8 | 2018-02-12 | Amal Lock & Load-0053 | Petty Cash | 836 | 3176.8 | 7
سولار | Liter | 4 | 2018-02-12 | Amal Lock & Load-0053 | Petty Cash | 1000 | 4000 | 7
سولار | Liter | 3.8 | 2018-02-12 | Amal Lock & Load-0053 | Petty Cash | 236 | 896.8 | 7
سولار | Liter | 3.8 | 2018-02-12 | Amal Lock & Load-0053 | Petty Cash | 1000 | 3800 | 7
سولار | Liter | 4 | 2018-02-12 | Amal Lock & Load-0053 | Petty Cash | 750 | 3000 | 7
سولار | Liter | 3.8 | 2018-02-12 | Amal Lock & Load-0053 | Petty Cash | 1052 | 3997.6 | 7
سولار | Liter | 3.8 | 2018-02-12 | Amal Lock & Load-0053 | Petty Cash | 209 | 794.2 | 7
سولار | Liter | 3.8 | 2018-02-18 | Ministries Complex-0060 | عاصم حفظى عبد الرحمن احمد | 22500 | 85500 | 7
سولار | Liter | 3.7595 | 2018-02-13 | French Fund Substations (Bani-Swif)-0061 | Petty Cash | 600 | 2255.7 | 7
سولار | Liter | 3.7595 | 2018-02-13 | French Fund Substations (Bani-Swif)-0061 | Petty Cash | 600 | 2255.7 | 7
سولار | Liter | 3.7595 | 2018-02-13 | French Fund Substations (Bani-Swif)-0061 | Petty Cash | 600 | 2255.7 | 7
سولار | Liter | 3.7595 | 2018-02-18 | French Fund Substations (Bani-Swif)-0061 | Petty Cash | 6000 | 0 | 7
سولار | Liter | 3.7595 | 2018-02-18 | French Fund Substations (Bani-Swif)-0061 | Petty Cash | 6000 | 0 | 7
سولار | Liter | 3.7696 | 2018-02-12 | Suez Steel Factory-0069 | Petty Cash | 14000 | 52775 | 7
سولار | Liter | 3.65 | 2018-02-15 | PKG 117-0071 | Petty Cash | 2446 | 8927.9 | 7
سولار | Liter | 3.65 | 2018-02-14 | PKG 117-0071 | Petty Cash | 2880 | 10512 | 7
سولار | Liter | 3.65 | 2018-02-14 | PKG 117-0071 | Petty Cash | 1440 | 5256 | 7
سولار | Liter | 3.65 | 2018-02-18 | Mientra Factory-0076 | Petty Cash | 104.5 | 381.43 | 7
سولار | Liter | 3.775 | 2018-02-18 | Mientra Factory-0076 | Petty Cash | 200 | 755 | 7
سولار | Liter | 3.65 | 2018-02-18 | Mientra Factory-0076 | Petty Cash | 75 | 273.75 | 7
سولار | Liter | 3.75 | 2018-02-21 | Benisueif Pwr-Bani Suef | Petty Cash | 2000 | 7500 | 8
سولار | Liter | 3.95 | 2018-02-21 | PKG-062-Village E PKG#62 | Petty Cash | 2000 | 7900 | 8
سولار | Liter | 3.8 | 2018-02-19 | Kayan-ARMY/KYAN/1446 | عاصم حفظى عبد الرحمن احمد | 7312 | 27785.6 | 8
سولار | Liter | 3.8 | 2018-02-21 | Kayan-ARMY/KYAN/1446 | عاصم حفظى عبد الرحمن احمد | 7362 | 27975.6 | 8
سولار | Liter | 3.8 | 2018-02-25 | Kayan-ARMY/KYAN/1446 | سيد على بيومي | 8125 | 30875 | 8
سولار | Liter | 3.7595 | 2018-02-19 | Benisueif Cement-CDRI/BSCC/1445 | Petty Cash | 6000 | 22557 | 8
سولار | Liter | 4.2858 | 2018-02-25 | Benisueif Cement-CDRI/BSCC/1445 | Petty Cash | 5000 | 21429.15 | 8
سولار | Liter | 4.2858 | 2018-02-25 | Benisueif Cement-CDRI/BSCC/1445 | Petty Cash | 6000 | 25714.98 | 8
سولار | Liter | 4.2858 | 2018-02-25 | Benisueif Cement-CDRI/BSCC/1445 | Petty Cash | 6000 | 25714.98 | 8
سولار | Liter | 3.7 | 2018-02-21 | Amadid Substataion-0051 | Petty Cash | 1000 | 3700 | 8
سولار | Liter | 3.8 | 2018-02-20 | Amal Lock & Load-0053 | Petty Cash | 1000 | 3800 | 8
سولار | Liter | 3.8 | 2018-02-20 | Amal Lock & Load-0053 | Petty Cash | 1000 | 3800 | 8
سولار | Liter | 3.8 | 2018-02-20 | Amal Lock & Load-0053 | Petty Cash | 1000 | 3800 | 8
سولار | Liter | 3.8 | 2018-02-20 | Amal Lock & Load-0053 | Petty Cash | 1000 | 3800 | 8
سولار | Liter | 3.8 | 2018-02-20 | Amal Lock & Load-0053 | Petty Cash | 1000 | 3800 | 8
سولار | Liter | 3.8 | 2018-02-19 | Ministries Complex-0060 | عاصم حفظى عبد الرحمن احمد | 7500 | 28500 | 8
سولار | Liter | 3.8 | 2018-02-25 | Ministries Complex-0060 | سيد على بيومي | 14000 | 53200 | 8
سولار | Liter | 3.7595 | 2018-02-22 | French Fund Substations (Bani-Swif)-0061 | Petty Cash | 600 | 2255.7 | 8
سولار | Liter | 3.7595 | 2018-02-22 | French Fund Substations (Bani-Swif)-0061 | Petty Cash | 600 | 2255.7 | 8
سولار | Liter | 3.7595 | 2018-02-22 | French Fund Substations (Bani-Swif)-0061 | Petty Cash | 600 | 2255.7 | 8
سولار | Liter | 3.7595 | 2018-02-22 | French Fund Substations (Bani-Swif)-0061 | Petty Cash | 600 | 2255.7 | 8
سولار | Liter | 3.7595 | 2018-02-22 | French Fund Substations (Bani-Swif)-0061 | Petty Cash | 600 | 2255.7 | 8
سولار | Liter | 3.7595 | 2018-02-22 | French Fund Substations (Bani-Swif)-0061 | Petty Cash | 600 | 2255.7 | 8
سولار | Liter | 3.7595 | 2018-02-22 | French Fund Substations (Bani-Swif)-0061 | Petty Cash | 600 | 2255.7 | 8
سولار | Liter | 3.7595 | 2018-02-22 | French Fund Substations (Bani-Swif)-0061 | Petty Cash | 600 | 2255.7 | 8
سولار | Liter | 3.7595 | 2018-02-22 | French Fund Substations (Bani-Swif)-0061 | Petty Cash | 600 | 2255.7 | 8
سولار | Liter | 3.7595 | 2018-02-22 | French Fund Substations (Bani-Swif)-0061 | Petty Cash | 600 | 2255.7 | 8
سولار | Liter | 3.7595 | 2018-02-22 | French Fund Substations (Bani-Swif)-0061 | Petty Cash | 600 | 2255.7 | 8
سولار | Liter | 3.7595 | 2018-02-22 | French Fund Substations (Bani-Swif)-0061 | Petty Cash | 600 | 2255.7 | 8
سولار | Liter | 3.8 | 2018-02-25 | Royal City Mall-0063 | سيد على بيومي | 4000 | 15200 | 8
سولار | Liter | 3.65 | 2018-02-22 | PKG 117-0071 | Petty Cash | 3702 | 13512.3 | 8
سولار | Liter | 3.65 | 2018-02-25 | Tunnel Of Sokhna Road-0074 | Petty Cash | 398 | 1452.7 | 8
سولار | Liter | 3.65 | 2018-02-25 | Tunnel Of Sokhna Road-0074 | Petty Cash | 101.5 | 370.48 | 8
سولار | Liter | 3.65 | 2018-02-25 | Tunnel Of Sokhna Road-0074 | Petty Cash | 754 | 2752.1 | 8
سولار | Liter | 3.65 | 2018-02-25 | Tunnel Of Sokhna Road-0074 | Petty Cash | 368 | 1343.2 | 8
سولار | Liter | 3.65 | 2018-02-21 | Abu Sultan Bridge-0075 | Petty Cash | 55 | 200.75 | 8
سولار | Liter | 3.95 | 2018-03-07 | PKG-053-EMAR/SIER/1354 | Petty Cash | 2000 | 7900 | 10
سولار | Liter | 3.75 | 2018-03-07 | Benisueif Pwr-Bani Suef | Petty Cash | 2100 | 7875 | 10
سولار | Liter | 3.636 | 2018-03-08 | Mostasmereen-0040 | Petty Cash | 220 | 799.92 | 10
سولار | Liter | 3.95 | 2018-03-07 | PKG-062-Village E PKG#62 | Petty Cash | 2000 | 7900 | 10
سولار | Liter | 3.8 | 2018-03-07 | Kayan-ARMY/KYAN/1446 | سيد على بيومي | 250000 | 794321.26 | 10
سولار | Liter | 3.8 | 2018-03-07 | Kayan-ARMY/KYAN/1446 | عاصم حفظى عبد الرحمن احمد | 250000 | 535351.95 | 10
سولار | Liter | 3.65 | 2018-03-11 | Al Amal Bridge-0046 | Petty Cash | 205 | 0 | 10
سولار | Liter | 3.7 | 2018-03-11 | Amadid Substataion-0051 | Petty Cash | 1000 | 3700 | 10
سولار | Liter | 3.65 | 2018-03-07 | Amal Lock & Load-0053 | Petty Cash | 125 | 456.25 | 10
سولار | Liter | 4.161 | 2018-03-11 | Amal Lock & Load-0053 | Petty Cash | 205 | 853 | 10
سولار | Liter | 4.05 | 2018-03-11 | New Capital Tunnel-0059 | Petty Cash | 8034 | 32537.7 | 10
سولار | Liter | 4.05 | 2018-03-07 | New Capital Tunnel-0059 | Petty Cash | 8048 | 32594.4 | 10
سولار | Liter | 3.8 | 2018-03-07 | Ministries Complex-0060 | سيد على بيومي | 250000 | 676674.43 | 10
سولار | Liter | 3.8 | 2018-03-07 | Ministries Complex-0060 | عاصم حفظى عبد الرحمن احمد | 250000 | 326082.34 | 10
سولار | Liter | 3.7595 | 2018-03-08 | French Fund Substations (Bani-Swif)-0061 | Petty Cash | 600 | 2255.7 | 10
سولار | Liter | 3.7595 | 2018-03-08 | French Fund Substations (Bani-Swif)-0061 | Petty Cash | 600 | 2255.7 | 10
سولار | Liter | 3.8 | 2018-03-07 | Royal City Mall-0063 | سيد على بيومي | 50000 | 121598.78 | 10
سولار | Liter | 3.65 | 2018-03-08 | PKG 117-0071 | Petty Cash | 1835 | 6697.75 | 10
سولار | Liter | 3.65 | 2018-03-08 | PKG 117-0071 | Petty Cash | 2680 | 9782 | 10
سولار | Liter | 3.85 | 2018-03-07 | Siemens Power Station-0072 | عاصم حفظى عبد الرحمن احمد | 60000 | 60252.5 | 10
سولار | Liter | 3.85 | 2018-03-07 | Siemens Power Station-0072 | سيد على بيومي | 60000 | 118195 | 10
سولار | Liter | 3.65 | 2018-03-06 | Tunnel Of Sokhna Road-0074 | Petty Cash | 356 | 1299.4 | 10
سولار | Liter | 3.65 | 2018-03-06 | Tunnel Of Sokhna Road-0074 | Petty Cash | 371 | 1354.15 | 10
سولار | Liter | 3.65 | 2018-03-06 | Tunnel Of Sokhna Road-0074 | Petty Cash | 571 | 2084.15 | 10
سولار | Liter | 3.65 | 2018-03-06 | Tunnel Of Sokhna Road-0074 | Petty Cash | 330 | 1204.5 | 10
سولار | Liter | 3.65 | 2018-03-06 | Tunnel Of Sokhna Road-0074 | Petty Cash | 49.5 | 180.68 | 10
سولار | Liter | 3.65 | 2018-03-07 | Tunnel Of Sokhna Road-0074 | Petty Cash | 609 | 2222.85 | 10
سولار | Liter | 3.65 | 2018-03-07 | Tunnel Of Sokhna Road-0074 | Petty Cash | 562 | 2051.3 | 10
سولار | Liter | 3.65 | 2018-03-07 | Tunnel Of Sokhna Road-0074 | Petty Cash | 186.5 | 680.72 | 10
سولار | Liter | 3.65 | 2018-03-07 | Tunnel Of Sokhna Road-0074 | Petty Cash | 547.95 | 2000.02 | 10
سولار | Liter | 3.65 | 2018-03-08 | Abu Sultan Bridge-0075 | Petty Cash | 55 | 200.75 | 10
سولار | Liter | 3.65 | 2018-03-08 | Abu Sultan Bridge-0075 | Petty Cash | 133 | 485.45 | 10
سولار | Liter | 4 | 2018-03-15 | Sodic Club House-0032 | Petty Cash | 250 | 1000 | 11
سولار | Liter | 3.7595 | 2018-03-13 | Benisueif Cement-CDRI/BSCC/1445 | Petty Cash | 5000 | 18797.5 | 11
سولار | Liter | 3.7 | 2018-03-15 | Amadid Substataion-0051 | Petty Cash | 100 | 370 | 11
سولار | Liter | 3.7 | 2018-03-15 | Amadid Substataion-0051 | Petty Cash | 1000 | 3700 | 11
سولار | Liter | 3.7 | 2018-03-15 | Amadid Substataion-0051 | Petty Cash | 100 | 370 | 11
سولار | Liter | 3.7595 | 2018-03-13 | French Fund Substations (Bani-Swif)-0061 | Petty Cash | 600 | 2255.7 | 11
سولار | Liter | 3.7595 | 2018-03-13 | French Fund Substations (Bani-Swif)-0061 | Petty Cash | 600 | 2255.7 | 11
سولار | Liter | 3.7595 | 2018-03-13 | French Fund Substations (Bani-Swif)-0061 | Petty Cash | 600 | 2255.7 | 11
سولار | Liter | 3.7595 | 2018-03-13 | French Fund Substations (Bani-Swif)-0061 | Petty Cash | 600 | 2255.7 | 11
سولار | Liter | 3.7595 | 2018-03-13 | French Fund Substations (Bani-Swif)-0061 | Petty Cash | 600 | 2255.7 | 11
سولار | Liter | 3.7595 | 2018-03-13 | French Fund Substations (Bani-Swif)-0061 | Petty Cash | 600 | 2255.7 | 11
سولار | Liter | 3.7595 | 2018-03-13 | French Fund Substations (Bani-Swif)-0061 | Petty Cash | 600 | 2255.7 | 11
سولار | Liter | 3.7595 | 2018-03-13 | French Fund Substations (Bani-Swif)-0061 | Petty Cash | 600 | 2255.7 | 11
سولار | Liter | 3.7595 | 2018-03-13 | French Fund Substations (Bani-Swif)-0061 | Petty Cash | 600 | 2255.7 | 11
سولار | Liter | 3.7595 | 2018-03-13 | French Fund Substations (Bani-Swif)-0061 | Petty Cash | 600 | 2255.7 | 11
سولار | Liter | 3.7595 | 2018-03-13 | French Fund Substations (Bani-Swif)-0061 | Petty Cash | 600 | 2255.7 | 11
سولار | Liter | 3.7595 | 2018-03-13 | French Fund Substations (Bani-Swif)-0061 | Petty Cash | 600 | 2255.7 | 11
سولار | Liter | 3.7595 | 2018-03-13 | French Fund Substations (Bani-Swif)-0061 | Petty Cash | 600 | 2255.7 | 11
سولار | Liter | 3.7595 | 2018-03-13 | French Fund Substations (Bani-Swif)-0061 | Petty Cash | 600 | 2255.7 | 11
سولار | Liter | 3.65 | 2018-03-15 | PKG 117-0071 | Petty Cash | 3296.58 | 12032.52 | 11
سولار | Liter | 3.75 | 2018-03-25 | Benisueif Pwr-Bani Suef | Petty Cash | 1000 | 3750 | 12
سولار | Liter | 3.7595 | 2018-03-25 | Benisueif Cement-CDRI/BSCC/1445 | Petty Cash | 2400 | 9022.8 | 12
سولار | Liter | 3.7 | 2018-03-21 | Amadid Substataion-0051 | Petty Cash | 1000 | 3700 | 12
سولار | Liter | 4.05 | 2018-03-20 | New Capital Tunnel-0059 | Petty Cash | 8000 | 32400 | 12
سولار | Liter | 3.7595 | 2018-03-20 | French Fund Substations (Bani-Swif)-0061 | Petty Cash | 1200 | 4511.4 | 12
سولار | Liter | 3.7595 | 2018-03-20 | French Fund Substations (Bani-Swif)-0061 | Petty Cash | 600 | 2255.7 | 12
سولار | Liter | 3.7595 | 2018-03-20 | French Fund Substations (Bani-Swif)-0061 | Petty Cash | 600 | 2255.7 | 12
سولار | Liter | 3.7595 | 2018-03-20 | French Fund Substations (Bani-Swif)-0061 | Petty Cash | 600 | 2255.7 | 12
سولار | Liter | 3.7595 | 2018-03-20 | French Fund Substations (Bani-Swif)-0061 | Petty Cash | 600 | 2255.7 | 12
سولار | Liter | 3.7595 | 2018-03-20 | French Fund Substations (Bani-Swif)-0061 | Petty Cash | 600 | 2255.7 | 12
سولار | Liter | 3.7731 | 2018-03-20 | Suez Steel Factory-0069 | Petty Cash | 13000 | 49050 | 12
سولار | Liter | 4 | 2018-03-21 | Tunnel Of Sokhna Road-0074 | Petty Cash | 4000 | 16000 | 12
سولار | Liter | 3.65 | 2018-03-21 | Tunnel Of Sokhna Road-0074 | Petty Cash | 570 | 2080.5 | 12
سولار | Liter | 3.65 | 2018-03-19 | Abu Sultan Bridge-0075 | Petty Cash | 247 | 901.55 | 12
سولار | Liter | 3.95 | 2018-03-27 | PKG-062-Village E PKG#62 | Petty Cash | 2000 | 7900 | 13
سولار | Liter | 3.7 | 2018-03-28 | Amadid Substataion-0051 | Petty Cash | 1000 | 3700 | 13
سولار | Liter | 4.161 | 2018-03-29 | Amal Lock & Load-0053 | Petty Cash | 411 | 1710.17 | 13
سولار | Liter | 3.6637 | 2018-04-01 | Amal Lock & Load-0053 | Petty Cash | 333 | 1220.01 | 13
سولار | Liter | 3.7595 | 2018-03-26 | French Fund Substations (Bani-Swif)-0061 | Petty Cash | 1800 | 6767.1 | 13
سولار | Liter | 3.7595 | 2018-03-26 | French Fund Substations (Bani-Swif)-0061 | Petty Cash | 600 | 2255.7 | 13
سولار | Liter | 3.7595 | 2018-03-26 | French Fund Substations (Bani-Swif)-0061 | Petty Cash | 600 | 2255.7 | 13
سولار | Liter | 3.7595 | 2018-03-26 | French Fund Substations (Bani-Swif)-0061 | Petty Cash | 600 | 2255.7 | 13
سولار | Liter | 3.7595 | 2018-03-26 | French Fund Substations (Bani-Swif)-0061 | Petty Cash | 600 | 2255.7 | 13
سولار | Liter | 3.65 | 2018-03-29 | Kayan Wall L&L-0068 | Petty Cash | 411 | 0 | 13
سولار | Liter | 3.65 | 2018-03-29 | Tunnel Of Sokhna Road-0074 | Petty Cash | 354 | 1292.1 | 13
سولار | Liter | 3.65 | 2018-03-29 | Tunnel Of Sokhna Road-0074 | Petty Cash | 618 | 2255.7 | 13
سولار | Liter | 4 | 2018-03-29 | Tunnel Of Sokhna Road-0074 | Petty Cash | 4000 | 16000 | 13
سولار | Liter | 3.65 | 2018-03-29 | Abu Sultan Bridge-0075 | Petty Cash | 329 | 1200.85 | 13
سولار | Liter | 3.65 | 2018-03-27 | Abu Sultan Bridge-0075 | Petty Cash | 362 | 1321.3 | 13
سولار | Liter | 3.65 | 2018-03-27 | Abu Sultan Bridge-0075 | Petty Cash | 143 | 521.95 | 13
سولار | Liter | 3.65 | 2018-03-29 | Mientra Factory-0076 | Petty Cash | 2059 | 7515.35 | 13
سولار | Liter | 3.75 | 2018-03-29 | Mientra Factory-0076 | Petty Cash | 1000 | 3750 | 13
سولار | Liter | 3.65 | 2018-03-29 | Mientra Factory-0076 | Petty Cash | 1027.399 | 3750.01 | 13
سولار | Liter | 3.95 | 2018-04-02 | PKG-053-EMAR/SIER/1354 | Petty Cash | 2000 | 7900 | 14
سولار | Liter | 3.7595 | 2018-04-02 | French Fund Substations (Bani-Swif)-0061 | Petty Cash | 600 | 2255.7 | 14
سولار | Liter | 3.7595 | 2018-04-02 | French Fund Substations (Bani-Swif)-0061 | Petty Cash | 600 | 2255.7 | 14
سولار | Liter | 3.7595 | 2018-04-02 | French Fund Substations (Bani-Swif)-0061 | Petty Cash | 1200 | 4511.4 | 14
سولار | Liter | 3.7595 | 2018-04-05 | French Fund Substations (Bani-Swif)-0061 | Petty Cash | 3000 | 11278.5 | 14
سولار | Liter | 3.7595 | 2018-04-05 | French Fund Substations (Bani-Swif)-0061 | Petty Cash | 1200 | 4511.4 | 14
سولار | Liter | 3.7761 | 2018-04-02 | Suez Steel Factory-0069 | Petty Cash | 15500 | 58529 | 14
سولار | Liter | 3.65 | 2018-04-02 | PKG 117-0071 | Petty Cash | 3699 | 13501.35 | 14
سولار | Liter | 3.7595 | 2018-04-12 | Benisueif Cement-CDRI/BSCC/1445 | Petty Cash | 5000 | 18797.5 | 15
سولار | Liter | 3.7 | 2018-04-10 | Amadid Substataion-0051 | Petty Cash | 1000 | 3700 | 15
سولار | Liter | 3.76 | 2018-04-12 | New Capital Tunnel-0059 | Petty Cash | 210 | 789.6 | 15
سولار | Liter | 3.8 | 2018-04-15 | New Capital Tunnel-0059 | عاصم حفظى عبد الرحمن احمد | 35000 | 83839.4 | 15
سولار | Liter | 3.65 | 2018-04-11 | PKG 117-0071 | Petty Cash | 2466 | 9000.9 | 15
سولار | Liter | 4 | 2018-04-10 | Tunnel Of Sokhna Road-0074 | Petty Cash | 4000 | 16000 | 15
سولار | Liter | 4 | 2018-04-15 | Tunnel Of Sokhna Road-0074 | Petty Cash | 4000 | 16000 | 15
سولار | Liter | 3.65 | 2018-04-12 | Abu Sultan Bridge-0075 | Petty Cash | 476 | 1737.4 | 15
سولار | Liter | 4 | 2018-04-17 | Sodic Club House-0032 | Petty Cash | 250 | 1000 | 16
سولار | Liter | 3.75 | 2018-04-19 | Benisueif Pwr-Bani Suef | Petty Cash | 1000 | 3750 | 16
سولار | Liter | 3.75 | 2018-04-18 | Benisueif Pwr-Bani Suef | Petty Cash | 1000 | 3750 | 16
سولار | Liter | 3.7 | 2018-04-18 | Amadid Substataion-0051 | Petty Cash | 1000 | 3700 | 16
سولار | Liter | 3.6598 | 2018-04-18 | Amal Lock & Load-0053 | Petty Cash | 817 | 2990.06 | 16
سولار | Liter | 3.7595 | 2018-04-18 | French Fund Substations (Bani-Swif)-0061 | Petty Cash | 600 | 2255.7 | 16
سولار | Liter | 3.7595 | 2018-04-18 | French Fund Substations (Bani-Swif)-0061 | Petty Cash | 600 | 2255.7 | 16
سولار | Liter | 3.7595 | 2018-04-18 | French Fund Substations (Bani-Swif)-0061 | Petty Cash | 1200 | 4511.4 | 16
سولار | Liter | 3.7595 | 2018-04-18 | French Fund Substations (Bani-Swif)-0061 | Petty Cash | 1200 | 4511.4 | 16
سولار | Liter | 3.7595 | 2018-04-18 | French Fund Substations (Bani-Swif)-0061 | Petty Cash | 600 | 2255.7 | 16
سولار | Liter | 3.7595 | 2018-04-18 | French Fund Substations (Bani-Swif)-0061 | Petty Cash | 1200 | 4511.4 | 16
سولار | Liter | 3.7595 | 2018-04-18 | French Fund Substations (Bani-Swif)-0061 | Petty Cash | 1200 | 4511.4 | 16
سولار | Liter | 3.7595 | 2018-04-18 | French Fund Substations (Bani-Swif)-0061 | Petty Cash | 2400 | 9022.8 | 16
سولار | Liter | 3.7595 | 2018-04-18 | French Fund Substations (Bani-Swif)-0061 | Petty Cash | 1200 | 4511.4 | 16
سولار | Liter | 3.7595 | 2018-04-18 | French Fund Substations (Bani-Swif)-0061 | Petty Cash | 600 | 2255.7 | 16
سولار | Liter | 3.7736 | 2018-04-18 | Suez Steel Factory-0069 | Petty Cash | 15048 | 56785 | 16
سولار | Liter | 5.85 | 2019-04-21 | Siemens Power Station-0072 | عاصم حفظى عبد الرحمن احمد | 12000 | 0 | 16
سولار | Liter | 5.75 | 2019-04-18 | Siemens Power Station-0072 | محمد السيد عبد المنعم فتح الله | 6000 | 0 | 16
سولار | Liter | 3.65 | 2018-04-18 | Abu Sultan Bridge-0075 | Petty Cash | 511.5 | 1866.98 | 16
سولار | Liter | 3.65 | 2018-04-22 | Abu Sultan Bridge-0075 | Petty Cash | 325 | 1186.25 | 16
سولار | Liter | 3.65 | 2018-04-22 | Nefisha Bridge-0079 | Petty Cash | 123 | 448.95 | 16
سولار | Liter | 3.65 | 2018-04-22 | Al-Jazi Egypt | Petty Cash | 1960 | 7154 | 16
سولار | Liter | 3.629 | 2019-04-24 | RME Main Store | Petty Cash | 124 | 450 | 17
سولار | Liter | 3.7 | 2018-04-26 | Amadid Substataion-0051 | Petty Cash | 1000 | 3700 | 17
سولار | Liter | 5.7 | 2019-04-22 | Kayan Wall L&L-0068 | سيد على بيومي | 8000 | 0 | 17
سولار | Liter | 5.75 | 2019-04-22 | Kayan Wall L&L-0068 | عاصم حفظى عبد الرحمن احمد | 16000 | 0 | 17
سولار | Liter | 3.65 | 2018-04-24 | PKG 117-0071 | Petty Cash | 2261 | 8252.65 | 17
سولار | Liter | 3.65 | 2018-04-23 | Mientra Factory-0076 | Petty Cash | 1543 | 5631.95 | 17
سولار | Liter | 3.65 | 2018-04-24 | Nefisha Bridge-0079 | Petty Cash | 301 | 1098.65 | 17
سولار | Liter | 3.95 | 2018-05-02 | PKG-062-Village E PKG#62 | Petty Cash | 2000 | 7900 | 18
سولار | Liter | 3.67 | 2018-05-02 | PKG-062-Village E PKG#62 | Petty Cash | 150 | 550.5 | 18
سولار | Liter | 3.7 | 2018-04-30 | Amadid Substataion-0051 | Petty Cash | 1000 | 3700 | 18
سولار | Liter | 3.6429 | 2018-04-30 | Amal Lock & Load-0053 | Petty Cash | 70 | 255 | 18
سولار | Liter | 3.665 | 2018-04-30 | Amal Lock & Load-0053 | Petty Cash | 167 | 612.06 | 18
سولار | Liter | 3.7595 | 2018-04-30 | French Fund Substations (Bani-Swif)-0061 | Petty Cash | 1200 | 4511.4 | 18
سولار | Liter | 3.7595 | 2018-04-30 | French Fund Substations (Bani-Swif)-0061 | Petty Cash | 1200 | 4511.4 | 18
سولار | Liter | 3.7595 | 2018-04-30 | French Fund Substations (Bani-Swif)-0061 | Petty Cash | 1200 | 4511.4 | 18
سولار | Liter | 3.7595 | 2018-04-30 | French Fund Substations (Bani-Swif)-0061 | Petty Cash | 1200 | 4511.4 | 18
سولار | Liter | 3.7595 | 2018-04-30 | French Fund Substations (Bani-Swif)-0061 | Petty Cash | 1200 | 4511.4 | 18
سولار | Liter | 3.7595 | 2018-04-30 | French Fund Substations (Bani-Swif)-0061 | Petty Cash | 600 | 2255.7 | 18
سولار | Liter | 3.7595 | 2018-04-30 | French Fund Substations (Bani-Swif)-0061 | Petty Cash | 600 | 2255.7 | 18
سولار | Liter | 3.7705 | 2018-05-02 | Suez Steel Factory-0069 | Petty Cash | 11000 | 41475 | 18
سولار | Liter | 4 | 2018-04-30 | Tunnel Of Sokhna Road-0074 | Petty Cash | 4000 | 16000 | 18
سولار | Liter | 3.65 | 2018-04-30 | Mientra Factory-0076 | Petty Cash | 1544.698 | 5638.15 | 18
سولار | Liter | 3.65 | 2018-04-30 | Nefisha Bridge-0079 | Petty Cash | 246 | 897.9 | 18
سولار | Liter | 3.65 | 2018-05-02 | Al-Jazi Egypt | Petty Cash | 500 | 1825 | 18
سولار | Liter | 3.65 | 2018-05-02 | Al-Jazi Egypt | Petty Cash | 500 | 1825 | 18
سولار | Liter | 3.65 | 2018-05-06 | Al-Jazi Egypt | Petty Cash | 80 | 292 | 18
سولار | Liter | 3.65 | 2018-05-06 | Al-Jazi Egypt | Petty Cash | 950 | 3467.5 | 18
سولار | Liter | 3.85 | 2018-05-23 | RME Main Store | Petty Cash | 13 | 50.05 | 21
سولار | Liter | 4.0698 | 2018-05-23 | RME Main Store | Petty Cash | 21 | 85.47 | 21
سولار | Liter | 3.9 | 2018-05-24 | PKG-053-EMAR/SIER/1354 | Petty Cash | 1000 | 3900 | 21
سولار | Liter | 3.75 | 2018-05-22 | PKG-062-Village E PKG#62 | Petty Cash | 434 | 1627.5 | 21
سولار | Liter | 3.7 | 2018-05-27 | Amadid Substataion-0051 | Petty Cash | 1000 | 3700 | 21
سولار | Liter | 3.7 | 2018-05-27 | Amadid Substataion-0051 | Petty Cash | 1000 | 3700 | 21
سولار | Liter | 3.65 | 2018-05-22 | PKG 117-0071 | Petty Cash | 1233 | 4500.45 | 21
سولار | Liter | 4 | 2018-05-22 | Tunnel Of Sokhna Road-0074 | Petty Cash | 4000 | 16000 | 21
سولار | Liter | 3.65 | 2018-05-27 | Nefisha Bridge-0079 | Petty Cash | 384 | 1401.6 | 21
سولار | Liter | 3.65 | 2018-05-22 | Al-Jazi Egypt | Petty Cash | 1000 | 3650 | 21
سولار | Liter | 3.65 | 2018-05-22 | Al-Jazi Egypt | Petty Cash | 1000 | 3650 | 21
سولار | Liter | 3.75 | 2018-05-29 | PKG-062-Village E PKG#62 | Petty Cash | 134 | 502.5 | 22
سولار | Liter | 3.75 | 2018-05-31 | PKG-062-Village E PKG#62 | Petty Cash | 80 | 300 | 22
سولار | Liter | 3.7 | 2018-05-28 | Amadid Substataion-0051 | Petty Cash | 1000 | 3700 | 22
سولار | Liter | 3.7595 | 2018-05-31 | French Fund Substations (Bani-Swif)-0061 | Petty Cash | 600 | 2255.7 | 22
سولار | Liter | 3.7595 | 2018-05-31 | French Fund Substations (Bani-Swif)-0061 | Petty Cash | 1200 | 4511.4 | 22
سولار | Liter | 3.7595 | 2018-05-31 | French Fund Substations (Bani-Swif)-0061 | Petty Cash | 600 | 2255.7 | 22
سولار | Liter | 3.7595 | 2018-05-31 | French Fund Substations (Bani-Swif)-0061 | Petty Cash | 600 | 2255.7 | 22
سولار | Liter | 3.7595 | 2018-05-31 | French Fund Substations (Bani-Swif)-0061 | Petty Cash | 600 | 2255.7 | 22
سولار | Liter | 3.7595 | 2018-05-31 | French Fund Substations (Bani-Swif)-0061 | Petty Cash | 600 | 2255.7 | 22
سولار | Liter | 3.7802 | 2018-05-30 | Suez Steel Factory-0069 | Petty Cash | 11117 | 42025 | 22
سولار | Liter | 3.65 | 2018-05-31 | PKG 117-0071 | Petty Cash | 1233 | 4500.45 | 22
سولار | Liter | 4 | 2018-05-29 | Tunnel Of Sokhna Road-0074 | Petty Cash | 4000 | 16000 | 22
سولار | Liter | 3.65 | 2018-05-29 | Abu Sultan Bridge-0075 | Petty Cash | 318 | 1160.7 | 22
سولار | Liter | 3.65 | 2018-05-31 | Abu Sultan Bridge-0075 | Petty Cash | 659.5 | 2407.18 | 22
سولار | Liter | 3.65 | 2018-05-30 | Mientra Factory-0076 | Petty Cash | 2582.41 | 9425.8 | 22
سولار | Liter | 3.65 | 2018-05-30 | Mientra Factory-0076 | Petty Cash | 929 | 3390.85 | 22
سولار | Liter | 3.65 | 2018-05-31 | Mientra Factory-0076 | Petty Cash | 515 | 1879.75 | 22
سولار | Liter | 3.65 | 2018-05-31 | Nefisha Bridge-0079 | Petty Cash | 426 | 1554.9 | 22
سولار | Liter | 3.7 | 2018-06-06 | Amadid Substataion-0051 | Petty Cash | 2020 | 7474 | 23
سولار | Liter | 3.75 | 2018-06-10 | New Capital Tunnel-0059 | Petty Cash | 400 | 1500 | 23
سولار | Liter | 3.3333 | 2018-06-07 | Hyper EL-Temsah-0070 | عاصم حفظى عبد الرحمن احمد | 25000 | 0 | 23
سولار | Liter | 4 | 2018-06-07 | Tunnel Of Sokhna Road-0074 | Petty Cash | 4000 | 16000 | 23
سولار | Liter | 3.6667 | 2018-06-07 | Abu Sultan Bridge-0075 | Petty Cash | 1290 | 4730 | 23
سولار | Liter | 3.9 | 2018-06-11 | Hyper EL-Temsah-0070 | سيد على بيومي | 40000 | 31200 | 24
سولار | Liter | 3.65 | 2018-06-14 | PKG 117-0071 | Petty Cash | 1439 | 5252.35 | 24
سولار | Liter | 3.65 | 2018-06-12 | Al-Jazi Egypt | Petty Cash | 2312 | 8438.8 | 24
سولار | Liter | 3.75 | 2018-06-21 | Benisueif Pwr-Bani Suef | Petty Cash | 1000 | 3750 | 25
سولار | Liter | 3.75 | 2018-06-21 | Benisueif Pwr-Bani Suef | Petty Cash | 1000 | 3750 | 25
سولار | Liter | 3.75 | 2018-06-21 | PKG-062-Village E PKG#62 | Petty Cash | 148 | 555 | 25
سولار | Liter | 3.7595 | 2018-06-18 | Benisueif Cement-CDRI/BSCC/1445 | Petty Cash | 5000 | 18797.5 | 25
سولار | Liter | 3.7 | 2018-06-20 | Amadid Substataion-0051 | Petty Cash | 500 | 1850 | 25
سولار | Liter | 3.7 | 2018-06-24 | Amadid Substataion-0051 | Petty Cash | 1000 | 3700 | 25
سولار | Liter | 5.55 | 2018-06-24 | Amadid Substataion-0051 | Petty Cash | 1000 | 5550 | 25
سولار | Liter | 3.6586 | 2018-06-21 | Amal Lock & Load-0053 | Petty Cash | 164 | 600.01 | 25
سولار | Liter | 5.7 | 2018-06-24 | New Capital Tunnel-0059 | سيد على بيومي | 8000 | 45600 | 25
سولار | Liter | 5.75 | 2018-06-24 | New Capital Tunnel-0059 | عاصم حفظى عبد الرحمن احمد | 16000 | 0 | 25
سولار | Liter | 5.7 | 2018-06-24 | Ministries Complex-0060 | سيد على بيومي | 56000 | 319200 | 25
سولار | Liter | 5.75 | 2018-06-24 | Ministries Complex-0060 | عاصم حفظى عبد الرحمن احمد | 32000 | 184000 | 25
سولار | Liter | 3.7595 | 2018-06-20 | French Fund Substations (Bani-Swif)-0061 | Petty Cash | 1200 | 4511.4 | 25
سولار | Liter | 3.7595 | 2018-06-20 | French Fund Substations (Bani-Swif)-0061 | Petty Cash | 600 | 2255.7 | 25
سولار | Liter | 3.7595 | 2018-06-20 | French Fund Substations (Bani-Swif)-0061 | Petty Cash | 600 | 2255.7 | 25
سولار | Liter | 5.7 | 2018-06-24 | Royal City Mall-0063 | سيد على بيومي | 12000 | 68400 | 25
سولار | Liter | 5.8 | 2018-06-24 | Siemens Power Station-0072 | سيد على بيومي | 12000 | 69600 | 25
سولار | Liter | 3.65 | 2018-06-24 | Abu Sultan Bridge-0075 | Petty Cash | 893 | 3259.45 | 25
سولار | Liter | 3.65 | 2018-06-24 | Nefisha Bridge-0079 | Petty Cash | 220 | 803 | 25
سولار | Liter | 3.65 | 2018-06-24 | Al-Jazi Egypt | Petty Cash | 970 | 3540.5 | 25
سولار | Liter | 3.65 | 2018-06-24 | Al-Jazi Egypt | Petty Cash | 970 | 3540.5 | 25
سولار | Liter | 3.65 | 2018-06-24 | Al-Jazi Egypt | Petty Cash | 1000 | 3650 | 25
سولار | Liter | 5.6 | 2018-06-28 | Benisueif Pwr-Bani Suef | Petty Cash | 1000 | 5600 | 26
سولار | Liter | 5.5 | 2018-06-28 | PKG-062-Village E PKG#62 | Petty Cash | 238 | 1309 | 26
سولار | Liter | 5.7 | 2018-06-25 | Kayan-ARMY/KYAN/1446 | سيد على بيومي | 64000 | 364800 | 26
سولار | Liter | 5.55 | 2018-06-26 | Amadid Substataion-0051 | Petty Cash | 1000 | 5550 | 26
سولار | Liter | 3.7066 | 2018-06-25 | Amal Lock & Load-0053 | Petty Cash | 259 | 960.01 | 26
سولار | Liter | 3.6667 | 2018-06-27 | Amal Lock & Load-0053 | Petty Cash | 300 | 1100.01 | 26
سولار | Liter | 5.665 | 2018-06-27 | French Fund Substations (Bani-Swif)-0061 | Petty Cash | 1200 | 6798 | 26
سولار | Liter | 5.665 | 2018-06-27 | French Fund Substations (Bani-Swif)-0061 | Petty Cash | 1200 | 6798 | 26
سولار | Liter | 3.7694 | 2018-06-26 | Suez Steel Factory-0069 | Petty Cash | 9000 | 33925 | 26
سولار | Liter | 5.6375 | 2018-06-27 | Suez Steel Factory-0069 | Petty Cash | 6000 | 33825 | 26
سولار | Liter | 3.75 | 2018-06-26 | Hyper EL-Temsah-0070 | Petty Cash | 60 | 225 | 26
سولار | Liter | 5.5 | 2018-06-28 | PKG 117-0071 | Petty Cash | 820 | 4510 | 26
سولار | Liter | 3.65 | 2018-06-28 | PKG 117-0071 | Petty Cash | 411 | 1500.15 | 26
سولار | Liter | 5.85 | 2018-06-28 | Tunnel Of Sokhna Road-0074 | Petty Cash | 4000 | 23400 | 26
سولار | Liter | 5.5 | 2018-06-26 | Abu Sultan Bridge-0075 | Petty Cash | 479 | 2634.5 | 26
سولار | Liter | 3.65 | 2018-06-28 | Abu Sultan Bridge-0075 | Petty Cash | 205 | 748.25 | 26
سولار | Liter | 3.65 | 2018-06-26 | Mientra Factory-0076 | Petty Cash | 2761 | 10077.65 | 26
سولار | Liter | 5.5 | 2018-06-26 | Mientra Factory-0076 | Petty Cash | 1027 | 5648.5 | 26
سولار | Liter | 3.65 | 2018-06-28 | Nefisha Bridge-0079 | Petty Cash | 110 | 401.5 | 26
سولار | Liter | 5.5 | 2018-06-27 | Nefisha Bridge-0079 | Petty Cash | 347 | 1908.5 | 26
سولار | Liter | 5.5 | 2018-06-27 | Al-Jazi Egypt | Petty Cash | 520 | 2860 | 26
سولار | Liter | 5.5 | 2018-06-27 | Al-Jazi Egypt | Petty Cash | 900 | 4950 | 26
سولار | Liter | 5.5 | 2018-06-27 | Al-Jazi Egypt | Petty Cash | 900 | 4950 | 26
سولار | Liter | 5.5 | 2018-06-27 | Al-Jazi Egypt | Petty Cash | 900 | 4950 | 26
سولار | Liter | 5.55 | 2018-07-04 | Amadid Substataion-0051 | Petty Cash | 1000 | 5550 | 27
سولار | Liter | 5.65 | 2018-07-05 | Ministries Complex-0060 | Petty Cash | 400 | 2260 | 27
سولار | Liter | 5.8 | 2018-07-08 | Siemens Power Station-0072 | سيد على بيومي | 30000 | 174000 | 27
سولار | Liter | 5.5 | 2018-07-02 | Abu Sultan Bridge-0075 | Petty Cash | 242 | 1331 | 27
سولار | Liter | 5.513 | 2018-07-08 | Abu Sultan Bridge-0075 | Petty Cash | 158 | 871.05 | 27
سولار | Liter | 5.5 | 2018-07-02 | Nefisha Bridge-0079 | Petty Cash | 185.5 | 1020.25 | 27
سولار | Liter | 5.5 | 2018-07-08 | Nefisha Bridge-0079 | Petty Cash | 416.5 | 2290.75 | 27
سولار | Liter | 3.65 | 2018-07-03 | Al-Jazi Egypt | Petty Cash | 620 | 2263 | 27
سولار | Liter | 6 | 2018-07-10 | Sodic Club House-0032 | Petty Cash | 200 | 1200 | 28
سولار | Liter | 6.75 | 2018-07-09 | PKG-062-Village E PKG#62 | Petty Cash | 137 | 924.75 | 28
سولار | Liter | 5.75 | 2018-07-12 | Kayan-ARMY/KYAN/1446 | عاصم حفظى عبد الرحمن احمد | 56000 | 322000 | 28
سولار | Liter | 5.7 | 2018-07-12 | Kayan-ARMY/KYAN/1446 | سيد على بيومي | 50000 | 285000 | 28
سولار | Liter | 5.7 | 2018-07-12 | Kayan-ARMY/KYAN/1446 | الحمد لتوريد المواد البتروليه | 50000 | 285000 | 28
سولار | Liter | 5.75 | 2018-07-12 | Kayan-ARMY/KYAN/1446 | عاصم حفظى عبد الرحمن احمد | 20000 | 0 | 28
سولار | Liter | 5.55 | 2018-07-10 | Amadid Substataion-0051 | Petty Cash | 1000 | 5550 | 28
سولار | Liter | 5.55 | 2018-07-15 | Amadid Substataion-0051 | Petty Cash | 1000 | 5550 | 28
سولار | Liter | 5.7 | 2018-07-09 | Amal Lock & Load-0053 | الحمد لتوريد المواد البتروليه | 24000 | 136800 | 28
سولار | Liter | 5.7 | 2018-07-09 | Ministries Complex-0060 | الحمد لتوريد المواد البتروليه | 30000 | 171000 | 28
سولار | Liter | 5.5 | 2018-07-10 | PKG 117-0071 | Petty Cash | 1022 | 5621 | 28
سولار | Liter | 5.85 | 2018-07-15 | Tunnel Of Sokhna Road-0074 | Petty Cash | 4000 | 23400 | 28
سولار | Liter | 5.5 | 2018-07-10 | Abu Sultan Bridge-0075 | Petty Cash | 265 | 1457.5 | 28
سولار | Liter | 5.5 | 2018-07-09 | Mientra Factory-0076 | Petty Cash | 3055.85 | 16807.18 | 28
سولار | Liter | 5.5 | 2018-07-10 | Nefisha Bridge-0079 | Petty Cash | 545.5 | 3000.25 | 28
سولار | Liter | 5.5 | 2018-07-10 | Al-Jazi Egypt | Petty Cash | 950 | 5225 | 28
سولار | Liter | 5.5 | 2018-07-10 | Al-Jazi Egypt | Petty Cash | 960 | 5280 | 28
سولار | Liter | 5.5 | 2018-07-10 | Al-Jazi Egypt | Petty Cash | 950 | 5225 | 28
سولار | Liter | 5.5 | 2018-07-10 | Al-Jazi Egypt | Petty Cash | 900 | 4950 | 28
سولار | Liter | 5.5 | 2018-07-12 | Al-Jazi Egypt | Petty Cash | 960 | 5280 | 28
سولار | Liter | 5.5 | 2018-07-12 | Al-Jazi Egypt | Petty Cash | 950 | 5225 | 28
سولار | Liter | 5.5 | 2018-07-12 | Al-Jazi Egypt | Petty Cash | 960 | 5280 | 28
سولار | Liter | 5.5 | 2018-07-12 | Al-Jazi Egypt | Petty Cash | 900 | 4950 | 28
سولار | Liter | 5.5 | 2018-07-15 | Al-Jazi Egypt | Petty Cash | 950 | 5225 | 28
سولار | Liter | 5.5 | 2018-07-15 | Al-Jazi Egypt | Petty Cash | 900 | 4950 | 28
سولار | Liter | 5.5 | 2018-07-15 | Al-Jazi Egypt | Petty Cash | 900 | 4950 | 28
سولار | Liter | 5.5 | 2018-07-10 | New Alamein City EW-0084 | Petty Cash | 323.82 | 1781.01 | 28
سولار | Liter | 5.9 | 2018-07-24 | PKG-053-EMAR/SIER/1354 | Petty Cash | 250 | 1475 | 30
سولار | Liter | 5.9 | 2018-07-24 | PKG-053-EMAR/SIER/1354 | Petty Cash | 250 | 1475 | 30
سولار | Liter | 5.9 | 2018-07-24 | PKG-053-EMAR/SIER/1354 | Petty Cash | 250 | 1475 | 30
سولار | Liter | 5.9 | 2018-07-24 | PKG-053-EMAR/SIER/1354 | Petty Cash | 200 | 1180 | 30
سولار | Liter | 5.9 | 2018-07-24 | PKG-053-EMAR/SIER/1354 | Petty Cash | 250 | 1475 | 30
سولار | Liter | 5.7 | 2018-07-24 | Kayan-ARMY/KYAN/1446 | زمزم لتوريد مواد البناء | 19000 | 108300 | 30
سولار | Liter | 5.55 | 2018-07-25 | Amadid Substataion-0051 | Petty Cash | 4080 | 22644 | 30
سولار | Liter | 5.55 | 2018-07-25 | Amadid Substataion-0051 | Petty Cash | 1000 | 5550 | 30
سولار | Liter | 5.55 | 2018-07-25 | Amadid Substataion-0051 | Petty Cash | 1000 | 5550 | 30
سولار | Liter | 5.7 | 2018-07-26 | Amal Lock & Load-0053 | زمزم لتوريد مواد البناء | 19000 | 108300 | 30
سولار | Liter | 5.65 | 2018-07-24 | New Capital Tunnel-0059 | Petty Cash | 265 | 1497.25 | 30
سولار | Liter | 5.7 | 2018-07-24 | New Capital Tunnel-0059 | الحمد لتوريد المواد البتروليه | 8500 | 0 | 30
سولار | Liter | 5.7 | 2018-07-24 | Ministries Complex-0060 | زمزم لتوريد مواد البناء | 19000 | 108300 | 30
سولار | Liter | 5.6439 | 2018-07-24 | Ministries Complex-0060 | Petty Cash | 528 | 2980 | 30
سولار | Liter | 5.7 | 2018-07-24 | Kayan Wall L&L-0068 | زمزم لتوريد مواد البناء | 19000 | 0 | 30
سولار | Liter | 5.8 | 2018-07-24 | Siemens Power Station-0072 | الحمد لتوريد المواد البتروليه | 17000 | 98600 | 30
سولار | Liter | 5.85 | 2018-07-29 | Tunnel Of Sokhna Road-0074 | Petty Cash | 4000 | 23400 | 30
سولار | Liter | 5.509 | 2018-07-25 | Abu Sultan Bridge-0075 | Petty Cash | 561 | 3090.55 | 30
سولار | Liter | 5.65 | 2018-07-29 | Mientra Factory-0076 | Petty Cash | 2000 | 11300 | 30
سولار | Liter | 5.5 | 2018-07-29 | Mientra Factory-0076 | Petty Cash | 1531.8182 | 8425 | 30
سولار | Liter | 5.5 | 2018-07-29 | Mientra Factory-0076 | Petty Cash | 2138.5 | 11761.75 | 30
سولار | Liter | 5.5 | 2018-07-25 | Nefisha Bridge-0079 | Petty Cash | 2237.5 | 12306.25 | 30
سولار | Liter | 5.5 | 2018-07-29 | Al-Jazi Egypt | Petty Cash | 900 | 4950 | 30
سولار | Liter | 5.5 | 2018-07-29 | Al-Jazi Egypt | Petty Cash | 900 | 4950 | 30
سولار | Liter | 5.5 | 2018-07-29 | Al-Jazi Egypt | Petty Cash | 870 | 4785 | 30
سولار | Liter | 5.5 | 2018-07-25 | Al-Jazi Egypt | Petty Cash | 900 | 4950 | 30
سولار | Liter | 5.5 | 2018-07-25 | Al-Jazi Egypt | Petty Cash | 870 | 4785 | 30
سولار | Liter | 5.5 | 2018-07-25 | Al-Jazi Egypt | Petty Cash | 900 | 4950 | 30
سولار | Liter | 5.5 | 2018-07-25 | Al-Jazi Egypt | Petty Cash | 900 | 4950 | 30
سولار | Liter | 5.6 | 2018-07-30 | Sodic Club House-0032 | Petty Cash | 200 | 1120 | 31
سولار | Liter | 6.75 | 2018-07-30 | PKG-062-Village E PKG#62 | Petty Cash | 120 | 810 | 31
سولار | Liter | 5.55 | 2018-07-30 | Amadid Substataion-0051 | Petty Cash | 2400 | 13320 | 31
سولار | Liter | 5.7 | 2018-07-31 | Royal City Mall-0063 | سيد على بيومي | 50000 | 285000 | 31
سولار | Liter | 5.6277 | 2018-07-30 | Suez Steel Factory-0069 | Petty Cash | 9400 | 52900 | 31
سولار | Liter | 5.8 | 2018-08-02 | Hyper EL-Temsah-0070 | سيد على بيومي | 20000 | 116000 | 31
سولار | Liter | 5.8 | 2018-08-02 | Hyper EL-Temsah-0070 | زمزم لتوريد مواد البناء | 10000 | 0 | 31
سولار | Liter | 5.5 | 2018-08-01 | PKG 117-0071 | Petty Cash | 2067 | 11368.5 | 31
سولار | Liter | 5.5 | 2018-07-31 | Al-Jazi Egypt | Petty Cash | 803 | 4416.5 | 31
سولار | Liter | 5.5 | 2018-07-31 | Al-Jazi Egypt | Petty Cash | 800 | 4400 | 31
سولار | Liter | 5.5 | 2018-07-31 | Al-Jazi Egypt | Petty Cash | 800 | 4400 | 31
سولار | Liter | 5.5 | 2018-07-30 | New Alamein City EW-0084 | Petty Cash | 680.9 | 3744.95 | 31
سولار | Liter | 5.6 | 2018-08-09 | Sodic Club House-0032 | Petty Cash | 400 | 2240 | 32
سولار | Liter | 5.9 | 2018-08-07 | PKG-053-EMAR/SIER/1354 | Petty Cash | 300 | 1770 | 32
سولار | Liter | 5.9 | 2018-08-12 | PKG-053-EMAR/SIER/1354 | Petty Cash | 300 | 1770 | 32
سولار | Liter | 5.7 | 2018-08-12 | Kayan-ARMY/KYAN/1446 | زمزم لتوريد مواد البناء | 60000 | 342000 | 32
سولار | Liter | 5.665 | 2018-08-12 | Benisueif Cement-CDRI/BSCC/1445 | Petty Cash | 600 | 3399 | 32
سولار | Liter | 5.55 | 2018-08-08 | Amadid Substataion-0051 | Petty Cash | 2000 | 11100 | 32
سولار | Liter | 5.55 | 2018-08-08 | Amadid Substataion-0051 | Petty Cash | 1000 | 5550 | 32
سولار | Liter | 5.55 | 2018-08-08 | Amadid Substataion-0051 | Petty Cash | 2020 | 11211 | 32
سولار | Liter | 5.55 | 2018-08-12 | Amadid Substataion-0051 | Petty Cash | 1000 | 5550 | 32
سولار | Liter | 5.5 | 2018-08-07 | Abu Sultan Bridge-0075 | Petty Cash | 400 | 2200 | 32
سولار | Liter | 5.5 | 2018-08-08 | Abu Sultan Bridge-0075 | Petty Cash | 869 | 4779.5 | 32
سولار | Liter | 5.5 | 2018-08-09 | Mientra Factory-0076 | Petty Cash | 130 | 715 | 32
سولار | Liter | 5.6 | 2018-08-09 | Mientra Factory-0076 | Petty Cash | 1000 | 5600 | 32
سولار | Liter | 5.65 | 2018-08-09 | Mientra Factory-0076 | Petty Cash | 2000 | 11300 | 32
سولار | Liter | 5.5 | 2018-08-07 | Nefisha Bridge-0079 | Petty Cash | 6317.18 | 34744.49 | 32
سولار | Liter | 5.5 | 2018-08-08 | Nefisha Bridge-0079 | Petty Cash | 509 | 2799.5 | 32
سولار | Liter | 5.5 | 2018-08-09 | Nefisha Bridge-0079 | Petty Cash | 509.09 | 2800 | 32
سولار | Liter | 5.5 | 2018-08-12 | Al-Jazi Egypt | Petty Cash | 800 | 4400 | 32
سولار | Liter | 5.5 | 2018-08-12 | Al-Jazi Egypt | Petty Cash | 1000 | 5500 | 32
سولار | Liter | 5.5 | 2018-08-12 | Al-Jazi Egypt | Petty Cash | 800 | 4400 | 32
سولار | Liter | 5.5 | 2018-08-12 | Al-Jazi Egypt | Petty Cash | 801 | 4405.5 | 32
سولار | Liter | 5.85 | 2018-08-09 | Tunnel of Sokhna Road 2-0090 | Petty Cash | 4000 | 23400 | 32
سولار | Liter | 5.6 | 2018-08-28 | Sodic Club House-0032 | Petty Cash | 200 | 1120 | 35
سولار | Liter | 5.7 | 2018-09-02 | Ministries Complex-0060 | سيد على بيومي | 24000 | 136800 | 35
سولار | Liter | 5.7 | 2018-09-02 | Ministries Complex-0060 | المصرية لتوريد المواد البتروليه | 38000 | 216600 | 35
سولار | Liter | 5.665 | 2018-08-27 | French Fund Substations (Bani-Swif)-0061 | Petty Cash | 2400 | 13596 | 35
سولار | Liter | 5.624 | 2018-08-28 | Suez Steel Factory-0069 | Petty Cash | 12100 | 68050 | 35
سولار | Liter | 5.5 | 2018-08-28 | PKG 117-0071 | Petty Cash | 840 | 4620 | 35
سولار | Liter | 5.8 | 2018-08-28 | Siemens Power Station-0072 | زمزم لتوريد مواد البناء | 20000 | 0 | 35
سولار | Liter | 5.75 | 2018-09-02 | Siemens Power Station-0072 | سيد على بيومي | 10000 | 57500 | 35
سولار | Liter | 5.54 | 2018-08-30 | Mientra Factory-0076 | Petty Cash | 2528 | 14005.12 | 35
سولار | Liter | 5.5 | 2018-08-30 | Mientra Factory-0076 | Petty Cash | 1019 | 5604.5 | 35
سولار | Liter | 5.75 | 2018-09-02 | Nefisha Bridge-0079 | سيد على بيومي | 7000 | 40250 | 35
سولار | Liter | 5.5 | 2018-09-02 | Al-Jazi Egypt | Petty Cash | 600 | 3300 | 35
سولار | Liter | 5.5 | 2018-09-02 | Al-Jazi Egypt | Petty Cash | 900 | 4950 | 35
سولار | Liter | 5.5 | 2018-09-02 | Al-Jazi Egypt | Petty Cash | 900 | 4950 | 35
سولار | Liter | 5.5 | 2018-08-29 | New Alamein City EW-0084 | Petty Cash | 597.27 | 3284.98 | 35
سولار | Liter | 5.6 | 2018-09-03 | Sodic Club House-0032 | Petty Cash | 503.572 | 2820 | 36
سولار | Liter | 5.665 | 2018-09-03 | Benisueif Cement-CDRI/BSCC/1445 | Petty Cash | 2400 | 13596 | 36
سولار | Liter | 5.55 | 2018-09-04 | Amadid Substataion-0051 | Petty Cash | 4000 | 22200 | 36
سولار | Liter | 5.55 | 2018-09-04 | Amadid Substataion-0051 | Petty Cash | 1000 | 5550 | 36
سولار | Liter | 5.8 | 2018-09-09 | Suez Steel Factory-0069 | المصرية لتوريد المواد البتروليه | 20000 | 0 | 36
سولار | Liter | 5.8 | 2018-09-09 | Siemens Power Station-0072 | سيد على بيومي | 20000 | 116000 | 36
سولار | Liter | 5.8 | 2018-09-09 | Siemens Power Station-0072 | المصرية لتوريد المواد البتروليه | 10000 | 58000 | 36
سولار | Liter | 5.6 | 2018-09-04 | Abu Sultan Bridge-0075 | Petty Cash | 439.8214 | 2463 | 36
سولار | Liter | 5.5 | 2018-09-09 | Al-Jazi Egypt | Petty Cash | 900 | 4950 | 36
سولار | Liter | 5.5 | 2018-09-09 | Al-Jazi Egypt | Petty Cash | 900 | 4950 | 36
سولار | Liter | 5.5 | 2018-09-04 | Abu Sultan Road Bridge 2-0089 | Petty Cash | 260 | 1430 | 36
سولار | Liter | 5.9 | 2018-09-16 | PKG-053-EMAR/SIER/1354 | Petty Cash | 300 | 1770 | 37
سولار | Liter | 5.9 | 2018-09-16 | PKG-053-EMAR/SIER/1354 | Petty Cash | 250 | 1475 | 37
سولار | Liter | 5.9 | 2018-09-16 | PKG-053-EMAR/SIER/1354 | Petty Cash | 250 | 1475 | 37
سولار | Liter | 5.55 | 2018-09-10 | Amadid Substataion-0051 | Petty Cash | 8000 | 44400 | 37
سولار | Liter | 5.665 | 2018-09-13 | French Fund Substations (Bani-Swif)-0061 | Petty Cash | 6000 | 33990 | 37
سولار | Liter | 5.8 | 2018-09-12 | Suez Steel Factory-0069 | سيد على بيومي | 10000 | 0 | 37
سولار | Liter | 5.8 | 2018-09-12 | Suez Steel Factory-0069 | المصرية لتوريد المواد البتروليه | 10000 | 0 | 37
سولار | Liter | 5.6 | 2018-09-13 | Abu Sultan Bridge-0075 | Petty Cash | 450.909 | 2525.09 | 37
سولار | Liter | 5.68 | 2018-09-10 | Nefisha Bridge-0079 | Petty Cash | 6000 | 34080 | 37
سولار | Liter | 5.5 | 2018-09-12 | Nefisha Bridge-0079 | Petty Cash | 994.2 | 5468.1 | 37
سولار | Liter | 5.5 | 2018-09-13 | Nefisha Bridge-0079 | Petty Cash | 663.5 | 3649.25 | 37
سولار | Liter | 5.5 | 2018-09-13 | Nefisha Bridge-0079 | Petty Cash | 220 | 0 | 37
سولار | Liter | 5.5 | 2018-09-16 | Al-Jazi Egypt | Petty Cash | 2700 | 14850 | 37
سولار | Liter | 5.5 | 2018-09-16 | Al-Jazi Egypt | Petty Cash | 600 | 3300 | 37
سولار | Liter | 6.02 | 2018-09-10 | Benban Aswan-0083 | Petty Cash | 8500 | 51170 | 37
سولار | Liter | 6.5 | 2018-09-10 | Benban Aswan-0083 | Petty Cash | 3165 | 20572.5 | 37
سولار | Liter | 5.6 | 2018-09-13 | Abu Sultan Road Bridge 2-0089 | Petty Cash | 960 | 5376 | 37
سولار | Liter | 5.5 | 2018-09-13 | Abu Sultan Road Bridge 2-0089 | Petty Cash | 220 | 1210 | 37
سولار | Liter | 5.9 | 2018-09-18 | PKG-053-EMAR/SIER/1354 | Petty Cash | 300 | 1770 | 38
سولار | Liter | 5.7 | 2018-09-17 | Kayan-ARMY/KYAN/1446 | سيد على بيومي | 30000 | 171000 | 38
سولار | Liter | 5.7 | 2018-09-17 | Kayan-ARMY/KYAN/1446 | المصرية لتوريد المواد البتروليه | 30000 | 171000 | 38
سولار | Liter | 5.665 | 2018-09-20 | Benisueif Cement-CDRI/BSCC/1445 | Petty Cash | 1800 | 10197 | 38
سولار | Liter | 5.55 | 2018-09-19 | Amadid Substataion-0051 | Petty Cash | 6000 | 33300 | 38
سولار | Liter | 5.55 | 2018-09-19 | Amadid Substataion-0051 | Petty Cash | 4000 | 22200 | 38
سولار | Liter | 5.5 | 2018-09-17 | French Fund Substations ( Ismailia )-0052 | Petty Cash | 410.9 | 2259.95 | 38
سولار | Liter | 5.5 | 2018-09-23 | New Capital Tunnel-0059 | Petty Cash | 1000 | 5500 | 38
سولار | Liter | 5.5 | 2018-09-23 | New Capital Tunnel-0059 | Petty Cash | 2000 | 11000 | 38
سولار | Liter | 5.665 | 2018-09-20 | French Fund Substations (Bani-Swif)-0061 | Petty Cash | 6000 | 33990 | 38
سولار | Liter | 5.75 | 2018-09-19 | Suez Steel Factory-0069 | محمد السيد عبد المنعم فتح الله | 10000 | 57500 | 38
سولار | Liter | 5.75 | 2018-09-19 | Suez Steel Factory-0069 | المصرية لتوريد المواد البتروليه | 10000 | 0 | 38
سولار | Liter | 5.75 | 2018-09-19 | Suez Steel Factory-0069 | سيد على بيومي | 10000 | 0 | 38
سولار | Liter | 5.6333 | 2018-09-20 | Suez Steel Factory-0069 | Petty Cash | 12000 | 67600 | 38
سولار | Liter | 5.5 | 2018-09-23 | PKG 117-0071 | Petty Cash | 1861 | 10235.5 | 38
سولار | Liter | 5.4978 | 2018-09-19 | Mientra Factory-0076 | Petty Cash | 1019 | 5602.23 | 38
سولار | Liter | 5.4978 | 2018-09-19 | Mientra Factory-0076 | Petty Cash | 1000 | 5497.77 | 38
سولار | Liter | 5.5 | 2018-09-20 | Nefisha Bridge-0079 | Petty Cash | 2285.091 | 12568 | 38
سولار | Liter | 5.7 | 2018-09-19 | NUCA R05-0082 | سيد على بيومي | 7000 | 39900 | 38
سولار | Liter | 6.02 | 2018-09-18 | Benban Aswan-0083 | Petty Cash | 8500 | 51170 | 38
سولار | Liter | 5.5 | 2018-09-23 | New Alamein City EW-0084 | Petty Cash | 833.6 | 4584.8 | 38
سولار | Liter | 5.5 | 2018-09-20 | Abu Sultan Road Bridge 2-0089 | Petty Cash | 220 | 1210 | 38
سولار | Liter | 5.85 | 2018-09-17 | Tunnel of Sokhna Road 2-0090 | Petty Cash | 4000 | 23400 | 38
سولار | Liter | 5.5 | 2018-09-17 | Tunnel of Sokhna Road 2-0090 | Petty Cash | 25 | 137.5 | 38
سولار | Liter | 5.6 | 2018-09-25 | Sodic Club House-0032 | Petty Cash | 200 | 1120 | 39
سولار | Liter | 5.6 | 2018-09-26 | Sodic Club House-0032 | Petty Cash | 650 | 3640 | 39
سولار | Liter | 5.9 | 2018-09-26 | PKG-053-EMAR/SIER/1354 | Petty Cash | 300 | 1770 | 39
سولار | Liter | 5.9 | 2018-09-26 | PKG-053-EMAR/SIER/1354 | Petty Cash | 440 | 2596 | 39
سولار | Liter | 5.7 | 2018-09-24 | Kayan-ARMY/KYAN/1446 | سيد على بيومي | 20000 | 114000 | 39
سولار | Liter | 5.7 | 2018-09-24 | Kayan-ARMY/KYAN/1446 | المصرية لتوريد المواد البتروليه | 20000 | 114000 | 39
سولار | Liter | 5.55 | 2018-09-25 | Amadid Substataion-0051 | Petty Cash | 3000 | 16650 | 39
سولار | Liter | 5.665 | 2018-09-24 | French Fund Substations (Bani-Swif)-0061 | Petty Cash | 4400 | 24926 | 39
سولار | Liter | 5.75 | 2018-09-24 | Suez Steel Factory-0069 | محمد السيد عبد المنعم فتح الله | 10000 | 57500 | 39
سولار | Liter | 5.75 | 2018-09-30 | Suez Steel Factory-0069 | محمد السيد عبد المنعم فتح الله | 10000 | 57500 | 39
سولار | Liter | 5.68 | 2018-09-26 | Siemens Power Station-0072 | Petty Cash | 178 | 1011.04 | 39
سولار | Liter | 5.75 | 2018-09-26 | Siemens Power Station-0072 | محمد السيد عبد المنعم فتح الله | 7000 | 40250 | 39
سولار | Liter | 5.75 | 2018-09-26 | Siemens Power Station-0072 | سيد على بيومي | 8500 | 48875 | 39
سولار | Liter | 5.5 | 2018-09-25 | Abu Sultan Bridge-0075 | Petty Cash | 280 | 1540 | 39
سولار | Liter | 5.5 | 2018-09-25 | Abu Sultan Bridge-0075 | Petty Cash | 480 | 2640 | 39
سولار | Liter | 5.6 | 2018-09-24 | Mientra Factory-0076 | Petty Cash | 1000 | 5600 | 39
سولار | Liter | 5.5 | 2018-09-24 | Mientra Factory-0076 | Petty Cash | 1030 | 5665 | 39
سولار | Liter | 5.5 | 2018-09-24 | Mientra Factory-0076 | Petty Cash | 1027.27 | 5650 | 39
سولار | Liter | 5.75 | 2018-09-24 | Nefisha Bridge-0079 | محمد السيد عبد المنعم فتح الله | 7000 | 40250 | 39
سولار | Liter | 5.8 | 2018-09-24 | Nefisha Bridge-0079 | المصرية لتوريد المواد البتروليه | 9500 | 55100 | 39
سولار | Liter | 5.75 | 2018-09-24 | Nefisha Bridge-0079 | سيد على بيومي | 16000 | 0 | 39
سولار | Liter | 5.5 | 2018-09-25 | Nefisha Bridge-0079 | Petty Cash | 476.5 | 2620.75 | 39
سولار | Liter | 5.5 | 2018-09-25 | Al-Jazi Egypt | Petty Cash | 1000 | 5500 | 39
سولار | Liter | 5.5 | 2018-09-25 | Al-Jazi Egypt | Petty Cash | 900 | 4950 | 39
سولار | Liter | 5.5 | 2018-09-25 | Al-Jazi Egypt | Petty Cash | 1000 | 5500 | 39
سولار | Liter | 5.5 | 2018-09-30 | Al-Jazi Egypt | Petty Cash | 900 | 4950 | 39
سولار | Liter | 5.5 | 2018-09-24 | New Alamein City EW-0084 | Petty Cash | 290.9 | 1599.95 | 39
سولار | Liter | 5.9 | 2018-10-01 | PKG-053-EMAR/SIER/1354 | Petty Cash | 680 | 4012 | 40
سولار | Liter | 5.9 | 2018-10-01 | PKG-053-EMAR/SIER/1354 | Petty Cash | 200 | 1180 | 40
سولار | Liter | 5.5 | 2018-10-04 | New Capital Tunnel-0059 | Petty Cash | 2000 | 11000 | 40
سولار | Liter | 5.7 | 2018-10-03 | Ministries Complex-0060 | المصرية لتوريد المواد البتروليه | 47000 | 267900 | 40
سولار | Liter | 5.7 | 2018-10-03 | Ministries Complex-0060 | سيد على بيومي | 32000 | 182400 | 40
سولار | Liter | 5.5 | 2018-10-01 | Mientra Factory-0076 | Petty Cash | 1027.27 | 5649.98 | 40
سولار | Liter | 5.5 | 2018-10-01 | Mientra Factory-0076 | Petty Cash | 1027 | 5648.5 | 40
سولار | Liter | 5.5 | 2018-10-01 | Mientra Factory-0076 | Petty Cash | 1027 | 5648.5 | 40
سولار | Liter | 5.75 | 2018-10-02 | El Sewedy University-0085 | Petty Cash | 1414 | 8130.5 | 40
سولار | Liter | 5.55 | 2018-10-08 | Amadid Substataion-0051 | Petty Cash | 4000 | 22200 | 41
سولار | Liter | 5.55 | 2018-10-11 | Amadid Substataion-0051 | Petty Cash | 4000 | 22200 | 41
سولار | Liter | 5.75 | 2018-10-09 | Siemens Power Station-0072 | محمد السيد عبد المنعم فتح الله | 14000 | 80500 | 41
سولار | Liter | 5.8 | 2018-10-10 | Siemens Power Station-0072 | المصرية لتوريد المواد البتروليه | 16000 | 92800 | 41
سولار | Liter | 5.75 | 2018-10-10 | Siemens Power Station-0072 | محمد السيد عبد المنعم فتح الله | 14000 | 0 | 41
سولار | Liter | 5.5 | 2018-10-08 | Benban Aswan-0083 | Petty Cash | 8500 | 46750 | 41
سولار | Liter | 5.5 | 2018-10-09 | New Alamein City EW-0084 | Petty Cash | 446.364 | 2455 | 41
سولار | Liter | 5.5 | 2018-10-10 | Abu Sultan Road Bridge 2-0089 | Petty Cash | 280 | 1540 | 41
سولار | Liter | 5.5 | 2018-10-10 | Abu Sultan Road Bridge 2-0089 | Petty Cash | 480 | 2640 | 41
سولار | Liter | 5.5 | 2018-10-10 | Abu Sultan Road Bridge 2-0089 | Petty Cash | 1207 | 6638.5 | 41
سولار | Liter | 6.498 | 2018-10-16 | Amal Lock & Load-0053 | المصرية لتوريد المواد البتروليه | 9200 | 59781.6 | 42
سولار | Liter | 5.7 | 2018-10-16 | Ministries Complex-0060 | المصرية لتوريد المواد البتروليه | 57000 | 324900 | 42
سولار | Liter | 5.7 | 2018-10-16 | Ministries Complex-0060 | سيد على بيومي | 63000 | 0 | 42
سولار | Liter | 5.665 | 2018-10-21 | French Fund Substations (Bani-Swif)-0061 | Petty Cash | 6000 | 33990 | 42
سولار | Liter | 5.5 | 2018-10-18 | PKG 117-0071 | Petty Cash | 1243 | 6836.5 | 42
سولار | Liter | 5.5 | 2018-10-21 | Mientra Factory-0076 | Petty Cash | 1028 | 5654 | 42
سولار | Liter | 5.5 | 2018-10-21 | Mientra Factory-0076 | Petty Cash | 1027 | 5648.5 | 42
سولار | Liter | 6.498 | 2018-10-17 | NUCA R05-0082 | سيد على بيومي | 6962.5 | 45242.32 | 42
سولار | Liter | 5.5 | 2018-10-17 | New Alamein City EW-0084 | Petty Cash | 220.91 | 1215 | 42
سولار | Liter | 5.75 | 2018-10-16 | El Sewedy University-0085 | Petty Cash | 322 | 1851.5 | 42
سولار | Liter | 5.75 | 2018-10-21 | Abu Sultan Road Bridge 2-0089 | محمد السيد عبد المنعم فتح الله | 21000 | 120750 | 42
سولار | Liter | 5.8 | 2018-10-21 | Abu Sultan Road Bridge 2-0089 | المصرية لتوريد المواد البتروليه | 9000 | 0 | 42
سولار | Liter | 5.6 | 2018-10-22 | Sodic Club House-0032 | Petty Cash | 200 | 1120 | 43
سولار | Liter | 5.6 | 2018-10-22 | Sodic Club House-0032 | Petty Cash | 250 | 1400 | 43
سولار | Liter | 5.6 | 2018-10-24 | Sodic Club House-0032 | Petty Cash | 400 | 2240 | 43
سولار | Liter | 5.6 | 2018-10-24 | Sodic Club House-0032 | Petty Cash | 200 | 1120 | 43
سولار | Liter | 5.9 | 2018-10-24 | PKG-053-EMAR/SIER/1354 | Petty Cash | 240 | 1416 | 43
سولار | Liter | 5.9 | 2018-10-24 | PKG-053-EMAR/SIER/1354 | Petty Cash | 1560 | 9204 | 43
سولار | Liter | 5.7 | 2018-10-24 | Kayan-ARMY/KYAN/1446 | المصرية لتوريد المواد البتروليه | 80000 | 456000 | 43
سولار | Liter | 5.5 | 2018-10-24 | Benisueif Cement-CDRI/BSCC/1445 | Petty Cash | 500 | 2750 | 43
سولار | Liter | 5.5 | 2018-10-24 | Benisueif Cement-CDRI/BSCC/1445 | Petty Cash | 600 | 3300 | 43
سولار | Liter | 5.55 | 2018-10-22 | Amadid Substataion-0051 | Petty Cash | 2000 | 11100 | 43
سولار | Liter | 5.55 | 2018-10-24 | Amadid Substataion-0051 | Petty Cash | 2000 | 11100 | 43
سولار | Liter | 5.5 | 2018-10-25 | French Fund Substations ( Ismailia )-0052 | Petty Cash | 103 | 566.5 | 43
سولار | Liter | 5.5 | 2018-10-24 | New Capital Tunnel-0059 | Petty Cash | 1000 | 5500 | 43
سولار | Liter | 5.665 | 2018-10-28 | French Fund Substations (Bani-Swif)-0061 | Petty Cash | 1200 | 6798 | 43
سولار | Liter | 5.5 | 2018-10-24 | Royal City Mall-0063 | Petty Cash | 400 | 2200 | 43
سولار | Liter | 5.6 | 2018-10-24 | Sewedy Stores-0065 | Petty Cash | 25 | 140 | 43
سولار | Liter | 5.75 | 2018-10-25 | Suez Steel Factory-0069 | محمد السيد عبد المنعم فتح الله | 28000 | 161000 | 43
سولار | Liter | 5.75 | 2018-10-24 | Siemens Power Station-0072 | سيد على بيومي | 14000 | 80500 | 43
سولار | Liter | 5.5 | 2018-10-25 | Mientra Factory-0076 | Petty Cash | 1027 | 5648.5 | 43
سولار | Liter | 5.5 | 2018-10-22 | Al-Jazi Egypt | Petty Cash | 800 | 4400 | 43
سولار | Liter | 5.5 | 2018-10-22 | Al-Jazi Egypt | Petty Cash | 1400 | 7700 | 43
سولار | Liter | 5.5 | 2018-10-22 | Al-Jazi Egypt | Petty Cash | 1000 | 5500 | 43
سولار | Liter | 5.5 | 2018-10-22 | Al-Jazi Egypt | Petty Cash | 1975 | 10862.5 | 43
سولار | Liter | 5.5 | 2018-10-23 | Abu Sultan Road Bridge 2-0089 | Petty Cash | 1207 | 6638.5 | 43
سولار | Liter | 5.85 | 2018-10-25 | Tunnel of Sokhna Road 2-0090 | Petty Cash | 4000 | 23400 | 43
سولار | Liter | 5.9 | 2018-10-31 | PKG-053-EMAR/SIER/1354 | Petty Cash | 1200 | 7080 | 44
سولار | Liter | 5.5 | 2018-10-29 | Benisueif Cement-CDRI/BSCC/1445 | Petty Cash | 600 | 3300 | 44
سولار | Liter | 5.55 | 2018-10-31 | Amadid Substataion-0051 | Petty Cash | 3300 | 18315 | 44
سولار | Liter | 5.7 | 2018-10-31 | Amal Lock & Load-0053 | المصرية لتوريد المواد البتروليه | 10000 | 57000 | 44
سولار | Liter | 5.5 | 2018-10-30 | New Capital Tunnel-0059 | Petty Cash | 1000 | 5500 | 44
سولار | Liter | 5.8 | 2018-11-04 | Siemens Power Station-0072 | المصرية لتوريد المواد البتروليه | 28000 | 162400 | 44
سولار | Liter | 5.65 | 2018-10-31 | Mientra Factory-0076 | Petty Cash | 1000 | 5650 | 44
سولار | Liter | 5.5 | 2018-10-31 | Mientra Factory-0076 | Petty Cash | 1027 | 5648.5 | 44
سولار | Liter | 5.5015 | 2018-10-31 | Mientra Factory-0076 | Petty Cash | 1027 | 5650 | 44
سولار | Liter | 5.5 | 2018-10-31 | Al-Jazi Egypt | Petty Cash | 500 | 2750 | 44
سولار | Liter | 5.5 | 2018-10-31 | Benban Aswan-0083 | Petty Cash | 8500 | 46750 | 44
سولار | Liter | 5.5 | 2018-10-29 | New Alamein City EW-0084 | Petty Cash | 561.82 | 3090.01 | 44
سولار | Liter | 5.5 | 2018-10-29 | Abu Sultan Road Bridge 2-0089 | Petty Cash | 240 | 1320 | 44
سولار | Liter | 5.5 | 2018-10-29 | Abu Sultan Road Bridge 2-0089 | Petty Cash | 1762 | 9691 | 44
سولار | Liter | 5.6 | 2018-11-15 | Sodic Club House-0032 | Petty Cash | 200 | 1120 | 46
سولار | Liter | 5.6 | 2018-11-15 | Sodic Club House-0032 | Petty Cash | 400 | 2240 | 46
سولار | Liter | 5.9 | 2018-11-12 | PKG-053-EMAR/SIER/1354 | Petty Cash | 920 | 5428 | 46
سولار | Liter | 5.665 | 2018-11-18 | French Fund Substations (Bani-Swif)-0061 | Petty Cash | 6000 | 33990 | 46
سولار | Liter | 5.7 | 2018-11-18 | NUCA R05-0082 | المصرية لتوريد المواد البتروليه | 10000 | 57000 | 46
سولار | Liter | 5.5 | 2018-11-18 | Abu Sultan Road Bridge 2-0089 | Petty Cash | 1744.55 | 9595.02 | 46
سولار | Liter | 5.5 | 2018-11-22 | RME Main Store | Petty Cash | 121.5 | 668.25 | 47
سولار | Liter | 5.6 | 2018-11-25 | Sodic Club House-0032 | Petty Cash | 400 | 2240 | 47
سولار | Liter | 5.6 | 2018-11-25 | Sodic Club House-0032 | Petty Cash | 200 | 1120 | 47
سولار | Liter | 5.9 | 2018-11-25 | PKG-053-EMAR/SIER/1354 | Petty Cash | 240 | 1416 | 47
سولار | Liter | 5.55 | 2018-11-21 | Amadid Substataion-0051 | Petty Cash | 3000 | 16650 | 47
سولار | Liter | 5.55 | 2018-11-21 | Amadid Substataion-0051 | Petty Cash | 2000 | 11100 | 47
سولار | Liter | 5.5 | 2018-11-25 | New Capital Tunnel-0059 | Petty Cash | 2200 | 12100 | 47
سولار | Liter | 5.7 | 2018-11-22 | Ministries Complex-0060 | المصرية لتوريد المواد البتروليه | 21000 | 119700 | 47
سولار | Liter | 5.7 | 2018-11-25 | Royal City Mall-0063 | المصرية لتوريد المواد البتروليه | 25000 | 142500 | 47
سولار | Liter | 5.7 | 2018-11-25 | Royal City Mall-0063 | سيد على بيومي | 25000 | 142500 | 47
سولار | Liter | 5.5 | 2018-11-22 | PKG 117-0071 | Petty Cash | 1244 | 6842 | 47
سولار | Liter | 5.5 | 2018-11-22 | Nefisha Bridge-0079 | Petty Cash | 727.273 | 4000 | 47
سولار | Liter | 5.5 | 2018-11-22 | New Alamein City EW-0084 | Petty Cash | 798.2 | 4390.1 | 47
سولار | Liter | 5.85 | 2018-11-25 | Tunnel of Sokhna Road 2-0090 | Petty Cash | 4000 | 23400 | 47
سولار | Liter | 5.5 | 2018-11-25 | Equipment | Petty Cash | 8500 | 46750 | 47
سولار | Liter | 5.6 | 2018-11-26 | Sodic Club House-0032 | Petty Cash | 200 | 1120 | 48
سولار | Liter | 5.9 | 2018-12-02 | PKG-053-EMAR/SIER/1354 | Petty Cash | 240 | 1416 | 48
سولار | Liter | 5.9 | 2018-12-02 | PKG-053-EMAR/SIER/1354 | Petty Cash | 440 | 2596 | 48
سولار | Liter | 5.665 | 2018-11-26 | French Fund Substations (Bani-Swif)-0061 | Petty Cash | 5400 | 30591 | 48
سولار | Liter | 5.5 | 2018-11-26 | PKG 117-0071 | Petty Cash | 628 | 3454 | 48
سولار | Liter | 5.5 | 2018-11-27 | Mientra Factory-0076 | Petty Cash | 1028 | 5654 | 48
سولار | Liter | 5.5 | 2018-11-27 | Mientra Factory-0076 | Petty Cash | 1027 | 5648.5 | 48
سولار | Liter | 5.5 | 2018-11-27 | Mientra Factory-0076 | Petty Cash | 877.27 | 4824.98 | 48
سولار | Liter | 5.5 | 2018-11-27 | Mientra Factory-0076 | Petty Cash | 1027 | 5648.5 | 48
سولار | Liter | 5.5 | 2018-11-27 | Mientra Factory-0076 | Petty Cash | 1541.27 | 8476.98 | 48
سولار | Liter | 5.5 | 2018-11-27 | Mientra Factory-0076 | Petty Cash | 1027 | 5648.5 | 48
سولار | Liter | 5.5 | 2018-11-28 | Al-Jazi Egypt | Petty Cash | 2130 | 11715 | 48
سولار | Liter | 5.5 | 2018-11-28 | Al-Jazi Egypt | Petty Cash | 2100 | 11550 | 48
سولار | Liter | 5.5 | 2018-11-28 | Al-Jazi Egypt | Petty Cash | 1000 | 5500 | 48
سولار | Liter | 5.5 | 2018-11-26 | Al-Jazi Egypt | Petty Cash | 1000 | 5500 | 48
سولار | Liter | 5.7 | 2018-12-02 | NUCA R05-0082 | سيد على بيومي | 50000 | 285000 | 48
سولار | Liter | 5.7 | 2018-12-02 | NUCA R05-0082 | المصرية لتوريد المواد البتروليه | 50000 | 285000 | 48
سولار | Liter | 5.5 | 2018-11-27 | New Alamein City EW-0084 | Petty Cash | 379.1 | 2085.05 | 48
سولار | Liter | 6.555 | 2018-12-04 | Kayan-ARMY/KYAN/1446 | محمد السيد عبد المنعم فتح الله | 14000 | 0 | 49
سولار | Liter | 6.498 | 2018-12-04 | Kayan-ARMY/KYAN/1446 | المصرية لتوريد المواد البتروليه | 61000 | 396378 | 49
سولار | Liter | 5.5 | 2018-12-03 | Benisueif Cement-CDRI/BSCC/1445 | Petty Cash | 600 | 3300 | 49
سولار | Liter | 5.5 | 2018-12-03 | Benisueif Cement-CDRI/BSCC/1445 | Petty Cash | 500 | 2750 | 49
سولار | Liter | 5.55 | 2018-12-03 | Amadid Substataion-0051 | Petty Cash | 2000 | 11100 | 49
سولار | Liter | 5.55 | 2018-12-06 | Amadid Substataion-0051 | Petty Cash | 2000 | 11100 | 49
سولار | Liter | 5.665 | 2018-12-05 | French Fund Substations (Bani-Swif)-0061 | Petty Cash | 1400 | 7931 | 49
سولار | Liter | 5.55 | 2018-12-05 | Sewedy Stores-0065 | Petty Cash | 21 | 116.55 | 49
سولار | Liter | 5.55 | 2018-12-05 | Sewedy Stores-0065 | Petty Cash | 38 | 210.9 | 49
سولار | Liter | 5.55 | 2018-12-05 | Sewedy Stores-0065 | Petty Cash | 65 | 360.75 | 49
سولار | Liter | 5.5 | 2018-12-06 | Sewedy Stores-0065 | Petty Cash | 42 | 231 | 49
سولار | Liter | 5.75 | 2018-12-05 | Suez Steel Factory-0069 | محمد السيد عبد المنعم فتح الله | 28000 | 161000 | 49
سولار | Liter | 5.75 | 2018-12-04 | Hyper EL-Temsah-0070 | محمد السيد عبد المنعم فتح الله | 20000 | 115000 | 49
سولار | Liter | 5.5 | 2018-12-05 | Mientra Factory-0076 | Petty Cash | 1028 | 5654 | 49
سولار | Liter | 5.5 | 2018-12-05 | Mientra Factory-0076 | Petty Cash | 1542 | 8481 | 49
سولار | Liter | 5.5 | 2018-12-06 | Nefisha Bridge-0079 | Petty Cash | 530.337 | 2916.85 | 49
سولار | Liter | 5.5 | 2018-12-04 | Al-Jazi Egypt | Petty Cash | 2100 | 11550 | 49
سولار | Liter | 5.5 | 2018-12-05 | New Alamein City EW-0084 | Petty Cash | 257.3 | 1415.15 | 49
سولار | Liter | 5.75 | 2018-12-03 | El Sewedy University-0085 | Petty Cash | 2792 | 16054 | 49
سولار | Liter | 5.5 | 2018-12-09 | Equipment | Petty Cash | 8500 | 46750 | 49
سولار | Liter | 5.6 | 2018-12-10 | Sodic Club House-0032 | Petty Cash | 250 | 1400 | 50
سولار | Liter | 5.9 | 2018-12-10 | PKG-053-EMAR/SIER/1354 | Petty Cash | 240 | 1416 | 50
سولار | Liter | 5.9 | 2018-12-10 | PKG-053-EMAR/SIER/1354 | Petty Cash | 920 | 5428 | 50
سولار | Liter | 5.7 | 2018-12-16 | Kayan-ARMY/KYAN/1446 | المصرية لتوريد المواد البتروليه | 57000 | 324900 | 50
سولار | Liter | 5.75 | 2018-12-16 | Kayan-ARMY/KYAN/1446 | محمد السيد عبد المنعم فتح الله | 18000 | 103500 | 50
سولار | Liter | 5.55 | 2018-12-13 | Amadid Substataion-0051 | Petty Cash | 1000 | 5550 | 50
سولار | Liter | 5.75 | 2018-12-10 | Amal Lock & Load-0053 | محمد السيد عبد المنعم فتح الله | 20000 | 115000 | 50
سولار | Liter | 5.5 | 2018-12-10 | New Capital Tunnel-0059 | Petty Cash | 400 | 2200 | 50
سولار | Liter | 5.5 | 2018-12-10 | New Capital Tunnel-0059 | Petty Cash | 1000 | 5500 | 50
سولار | Liter | 5.5 | 2018-12-10 | PKG 117-0071 | Petty Cash | 1244 | 6842 | 50
سولار | Liter | 5.75 | 2018-12-10 | Siemens Power Station-0072 | محمد السيد عبد المنعم فتح الله | 35000 | 0 | 50
سولار | Liter | 5.8 | 2018-12-10 | Siemens Power Station-0072 | المصرية لتوريد المواد البتروليه | 25000 | 145000 | 50
سولار | Liter | 5.5 | 2018-12-10 | Nefisha Bridge-0079 | Petty Cash | 225.5 | 1240.25 | 50
سولار | Liter | 5.5 | 2018-12-10 | Nefisha Bridge-0079 | Petty Cash | 465.9091 | 2562.5 | 50
سولار | Liter | 5.5 | 2018-12-10 | Nefisha Bridge-0079 | Petty Cash | 400 | 2200 | 50
سولار | Liter | 5.5 | 2018-12-10 | Nefisha Bridge-0079 | Petty Cash | 442.41 | 2433.26 | 50
سولار | Liter | 5.5 | 2018-12-10 | Nefisha Bridge-0079 | Petty Cash | 145.46 | 800.03 | 50
سولار | Liter | 5.5 | 2018-12-10 | Abu Sultan Road Bridge 2-0089 | Petty Cash | 200 | 1100 | 50
سولار | Liter | 5.5 | 2018-12-10 | Abu Sultan Road Bridge 2-0089 | Petty Cash | 1164 | 6402 | 50
سولار | Liter | 5.5 | 2018-12-10 | Equipment | Petty Cash | 8200 | 45100 | 50
سولار | Liter | 5.5 | 2018-12-20 | RME Main Store | Petty Cash | 144 | 792 | 51
سولار | Liter | 5.9 | 2018-12-20 | PKG-053-EMAR/SIER/1354 | Petty Cash | 480 | 2832 | 51
سولار | Liter | 5.9 | 2018-12-23 | PKG-053-EMAR/SIER/1354 | Petty Cash | 720 | 4248 | 51
سولار | Liter | 5.55 | 2018-12-19 | Amadid Substataion-0051 | Petty Cash | 2000 | 11100 | 51
سولار | Liter | 5.55 | 2018-12-20 | Amadid Substataion-0051 | Petty Cash | 2000 | 11100 | 51
سولار | Liter | 5.55 | 2018-12-19 | French Fund Substations ( Ismailia )-0052 | Petty Cash | 1574 | 8735.7 | 51
سولار | Liter | 5.7 | 2018-12-17 | Ministries Complex-0060 | المصرية لتوريد المواد البتروليه | 50000 | 285000 | 51
سولار | Liter | 5.7 | 2018-12-17 | Ministries Complex-0060 | سيد على بيومي | 25000 | 0 | 51
سولار | Liter | 5.75 | 2018-12-17 | Ministries Complex-0060 | محمد السيد عبد المنعم فتح الله | 25000 | 143750 | 51
سولار | Liter | 5.665 | 2018-12-23 | French Fund Substations (Bani-Swif)-0061 | Petty Cash | 1800 | 10197 | 51
سولار | Liter | 5.5 | 2018-12-20 | Kayan Wall L&L-0068 | Petty Cash | 24.5455 | 135 | 51
سولار | Liter | 5.5 | 2018-12-23 | Mientra Factory-0076 | Petty Cash | 720 | 3960 | 51
سولار | Liter | 5.5 | 2018-12-23 | Mientra Factory-0076 | Petty Cash | 665 | 3657.5 | 51
سولار | Liter | 5.5 | 2018-12-23 | Mientra Factory-0076 | Petty Cash | 2056 | 11308 | 51
سولار | Liter | 5.5 | 2018-12-23 | Al-Jazi Egypt | Petty Cash | 1000 | 5500 | 51
سولار | Liter | 5.5 | 2018-12-23 | Al-Jazi Egypt | Petty Cash | 1100 | 6050 | 51
سولار | Liter | 5.5 | 2018-12-19 | New Alamein City EW-0084 | Petty Cash | 315.5 | 1735.25 | 51
سولار | Liter | 5.5 | 2018-12-20 | Abu Sultan Road Bridge 2-0089 | Petty Cash | 20 | 110 | 51
سولار | Liter | 5.85 | 2018-12-23 | Tunnel of Sokhna Road 2-0090 | Petty Cash | 4000 | 23400 | 51
سولار | Liter | 5.5 | 2018-12-23 | PKG# 144, Marassi-0093 | Petty Cash | 1244 | 6842 | 51
سولار | Liter | 5.5 | 2018-12-19 | Equipment | Petty Cash | 16000 | 88000 | 51
سولار | Liter | 5.9 | 2018-12-19 | Equipment | Petty Cash | 240 | 1416 | 51
سولوتيب شفاف | Each | 5.5 | 2018-01-23 | Kayan-ARMY/KYAN/1446 | Ahmed Anas Shebl El-kholy, Mr. | 144 | 792 | 4
سولوتيب شفاف | Each | 9.12 | 2018-01-23 | Royal City Mall-0063 | Petty Cash | 12 | 109.44 | 4
سيارة سوبارو إمبريزا أتوماتيك 4*4 | Each | 254000 | 2018-12-10 | RME Main Store | المهر لتجارة واستيراد السيارات والتوكيلات التجاريه (ابو غالى موتورز) | 5 | 0 | 50
سيارة سوبارو إمبريزا أتوماتيك 4*4 | Each | 270000 | 2018-12-10 | RME Main Store | المهر لتجارة واستيراد السيارات والتوكيلات التجاريه (ابو غالى موتورز) | 1 | 270000 | 50
سيارة سوبارو إمبريزا أتوماتيك 4*4 | Each | 250000 | 2018-12-10 | RME Main Store | المهر لتجارة واستيراد السيارات والتوكيلات التجاريه (ابو غالى موتورز) | 4 | 1000000 | 50
سيتوكس يو رمادي | Bag | 201.324 | 2018-12-16 | Sewedy Stores-0065 | Petty Cash | 5 | 1006.62 | 50
سيتوكس يو رمادي | Bag | 176.5518 | 2018-12-16 | Sewedy Stores-0065 | Petty Cash | 5 | 882.76 | 50
سيتوكس يو رمادي | Bag | 176.5518 | 2018-12-16 | Sewedy Stores-0065 | Petty Cash | 5 | 882.76 | 50
سير 1000*13 | Each | 25 | 2018-09-23 | New Capital Tunnel-0059 | Petty Cash | 3 | 75 | 38
سير 1000*13 | Each | 34.2 | 2018-09-18 | Ministries Complex-0060 | Petty Cash | 6 | 205.2 | 38
سير 1825 | Each | 110 | 2018-01-25 | Maxim Mall-MAXM/MXCM/1305 | Petty Cash | 2 | 220 | 4
سير 1825 | Each | 20 | 2018-01-27 | Kayan-ARMY/KYAN/1446 | Petty Cash | 12 | 240 | 4
سير 1825 | Each | 7 | 2018-01-22 | New Capital Tunnel-0059 | Petty Cash | 4 | 28 | 4
سير 1825 | Each | 70 | 2018-01-24 | New Capital Tunnel-0059 | Petty Cash | 4 | 280 | 4
سير باور | Each | 62.7 | 2019-04-24 | RME Main Store | الشركة المصرية العالمية للسيارات | 7 | 438.9 | 17
سير باور | Each | 51.3 | 2019-04-24 | RME Main Store | الشركة المصرية العالمية للسيارات | 2 | 102.6 | 17
سير بوب كات | Each | 25 | 2018-01-22 | Amadid Substataion-0051 | Petty Cash | 3 | 75 | 4
سير بوب كات | Each | 15 | 2018-01-25 | French Fund Substations (Bani-Swif)-0061 | Petty Cash | 6 | 90 | 4
سير بوب كات | Each | 110 | 2018-01-25 | Suez Steel Factory-0069 | Petty Cash | 3 | 330 | 4
سير بوب كات | Each | 28.5 | 2018-06-10 | Royal City Mall-0063 | Petty Cash | 1 | 28.5 | 23
سير بوب كات | Each | 39.9 | 2018-06-10 | Royal City Mall-0063 | Petty Cash | 1 | 39.9 | 23
سير بور | Each | 62.7 | 2018-03-15 | RME Main Store | الشركة المصرية العالمية للسيارات | 7 | 0 | 11
سير بور | Each | 51.3 | 2018-03-15 | RME Main Store | الشركة المصرية العالمية للسيارات | 2 | 0 | 11
سير خلاطةPJ 1219 12 F | Each | 344.9982 | 2018-11-26 | Equipment | Petty Cash | 1 | 345 | 48
سير خلاطةPJ 1219 12 F | Each | 399 | 2018-12-02 | Equipment | Petty Cash | 5 | 1995 | 48
سير دكاك (700*13) | Each | 57 | 2018-02-14 | Sewedy Stores-0065 | Petty Cash | 2 | 114 | 7
سير دكاك (700*13) | Each | 10 | 2018-02-13 | Suez Steel Factory-0069 | Petty Cash | 2 | 20 | 7
سير دكاك (950*13) | Each | 80 | 2018-02-05 | Kayan Wall L&L-0068 | Petty Cash | 2 | 160 | 6
سير دكاك (950*13) | Each | 20 | 2018-02-05 | Kayan Wall L&L-0068 | Petty Cash | 10 | 200 | 6
سير دكاك (950*13) | Each | 30 | 2018-05-17 | Kayan Wall L&L-0068 | Petty Cash | 1 | 30 | 20
سير دكاك (950*13) | Each | 81 | 2018-05-17 | Kayan Wall L&L-0068 | Petty Cash | 1 | 81 | 20
سير دكاك (950*13) | Each | 45 | 2018-11-15 | Kayan Wall L&L-0068 | Petty Cash | 6 | 270 | 46
سير دكاك (950*13) | Each | 25 | 2018-11-15 | Equipment | Petty Cash | 4 | 100 | 46
سير دكاك 1030 * 17 عادة | Each | 25 | 2018-01-22 | Amadid Substataion-0051 | Petty Cash | 3 | 75 | 4
سير دكاك 1030 * 17 عادة | Each | 15 | 2018-01-25 | French Fund Substations (Bani-Swif)-0061 | Petty Cash | 4 | 60 | 4
سير دكاك 1030 * 17 عادة | Each | 22.8 | 2018-01-25 | Royal City Mall-0063 | Petty Cash | 10 | 228 | 4
سير دكاك 675 * 13 | Each | 12 | 2018-01-27 | Kayan-ARMY/KYAN/1446 | Petty Cash | 10 | 120 | 4
سير دكاك 675 * 13 | Each | 17.1 | 2018-01-22 | Royal City Mall-0063 | Petty Cash | 7 | 119.7 | 4
سير دكاك 675 * 13 | Each | 12 | 2018-01-25 | Kayan Wall L&L-0068 | Petty Cash | 6 | 72 | 4
سير دكاك 750 * 13 | Each | 16.65 | 2018-01-22 | Amadid Substataion-0051 | Petty Cash | 3 | 49.95 | 4
سير دكاك 750 * 13 | Each | 15 | 2018-01-25 | Kayan Wall L&L-0068 | Petty Cash | 6 | 90 | 4
سير دكاك 750 * 13 | Each | 15 | 2018-01-23 | Suez Steel Factory-0069 | Petty Cash | 4 | 60 | 4
سير دكاك 750 * 13 | Each | 17 | 2018-02-05 | Benisueif Cement-CDRI/BSCC/1445 | Petty Cash | 1 | 17 | 6
سير دكاك 750 * 13 | Each | 13 | 2018-02-05 | Ministries Complex-0060 | Petty Cash | 8 | 104 | 6
سير دكاك 750 * 13 | Each | 19 | 2018-02-05 | Ministries Complex-0060 | Petty Cash | 8 | 152 | 6
سير دكاك 750 * 13 | Each | 20 | 2018-02-05 | Ministries Complex-0060 | Petty Cash | 4 | 80 | 6
سير دكاك 750 * 13 | Each | 13 | 2018-02-05 | Ministries Complex-0060 | Petty Cash | 8 | 104 | 6
سير دكاك 750 * 13 | Each | 15 | 2018-06-10 | Kayan Wall L&L-0068 | Petty Cash | 5 | 75 | 23
سير دكاك 750 * 13 | Each | 25 | 2018-06-07 | Siemens Power Station-0072 | Petty Cash | 2 | 50 | 23
سير دينامو سيارات | Each | 62.7 | 2018-01-28 | RME Main Store | المصرية للسيارات | 3 | 188.1 | 4
سير دينامو سيارات | Each | 940.5 | 2018-01-28 | RME Main Store | المصرية للسيارات | 2 | 1881 | 4
سير دينامو سيارات | Each | 96.9 | 2018-01-28 | Ben Zayed Bridge | Petty Cash | 4 | 0 | 4
سير دينامو سيارات | Each | 96.9 | 2018-01-28 | New Capital Tunnel-0059 | Petty Cash | 4 | 387.6 | 4
سير دينامو سيارات | Each | 592.8 | 2018-02-20 | RME Main Store | الشركة المصرية العالمية للسيارات | 6 | 3556.8 | 8
سير دينامو سيارات | Each | 780.9 | 2018-02-20 | RME Main Store | الشركة المصرية العالمية للسيارات | 2 | 1561.8 | 8
سير دينامو سيارات | Each | 59.28 | 2018-02-20 | RME Main Store | الشركة المصرية العالمية للسيارات | 6 | 355.68 | 8
سير دينامو سيارات | Each | 51.3 | 2018-02-20 | RME Main Store | الشركة المصرية العالمية للسيارات | 10 | 513 | 8
سير كاتينه | Each | 672.6 | 2018-02-20 | RME Main Store | الشركة المصرية العالمية للسيارات | 6 | 4035.6 | 8
سير كاتينه | Each | 672.6 | 2018-02-20 | RME Main Store | الشركة المصرية العالمية للسيارات | 6 | 4035.6 | 8
سير كاتينه | Each | 176.7 | 2018-02-20 | RME Main Store | الشركة المصرية العالمية للسيارات | 10 | 1767 | 8
سير كاتينه | Each | 171 | 2018-03-15 | RME Main Store | الشركة المصرية العالمية للسيارات | 1 | 0 | 11
سير كاتينه | Each | 222.3 | 2018-03-15 | RME Main Store | الشركة المصرية العالمية للسيارات | 3 | 0 | 11
سير كاتينه | Each | 171 | 2019-04-24 | RME Main Store | الشركة المصرية العالمية للسيارات | 1 | 171 | 17
سير كاتينه | Each | 222.3 | 2019-04-24 | RME Main Store | الشركة المصرية العالمية للسيارات | 3 | 666.9 | 17
سير مقص | Each | 100 | 2018-09-26 | French Fund Substations ( Ismailia )-0052 | Petty Cash | 1 | 100 | 39
سير مقص | Each | 55 | 2018-09-25 | Al-Jazi Egypt | Petty Cash | 2 | 110 | 39
سير مقص | Each | 60 | 2018-12-10 | Abu Sultan Road Bridge 2-0089 | Petty Cash | 2 | 120 | 50
سير مقص | Each | 70 | 2018-12-10 | Abu Sultan Road Bridge 2-0089 | Petty Cash | 2 | 140 | 50
سير هزاز | Each | 188.1 | 2018-01-28 | Ben Zayed Bridge | Petty Cash | 8 | 0 | 4
سير هزاز | Each | 140 | 2018-01-27 | Kayan-ARMY/KYAN/1446 | Petty Cash | 3 | 420 | 4
سير هزاز | Each | 250 | 2018-01-22 | Amadid Substataion-0051 | Petty Cash | 1 | 250 | 4
سير هزاز | Each | 188.1 | 2018-01-28 | New Capital Tunnel-0059 | Petty Cash | 8 | 1504.8 | 4
سير هزاز | Each | 15 | 2018-02-05 | Benisueif Cement-CDRI/BSCC/1445 | Petty Cash | 4 | 60 | 6
سير هزاز | Each | 10 | 2018-02-05 | Benisueif Cement-CDRI/BSCC/1445 | Petty Cash | 10 | 100 | 6
سير هزاز | Each | 20 | 2018-02-05 | Benisueif Cement-CDRI/BSCC/1445 | Petty Cash | 2 | 40 | 6
سير هليكوبتر 725 * 13 مم | Each | 20 | 2018-06-28 | Al-Jazi Egypt | Petty Cash | 3 | 60 | 26
سير هليكوبتر 725 * 13 مم | Each | 19 | 2018-06-28 | Al-Jazi Egypt | Petty Cash | 1 | 19 | 26
سيراميك ارضيات 50*50 | Square Meter | 65 | 2018-04-10 | Sewedy Stores-0065 | سيراميكا كليوباترا جروب | 449.75 | 29233.73 | 15
سيراميك ارضيات 50*50 | Square Meter | 65 | 2018-04-11 | Suez Steel Factory-0069 | سيراميكا كليوباترا جروب | 169.75 | 11033.75 | 15
سيراميك ارضيات 50*50 | Square Meter | 61.25 | 2018-04-11 | Suez Steel Factory-0069 | سيراميكا كليوباترا جروب | 236.25 | 14470.31 | 15
سيراميك حوائط 20*60 | Square Meter | 63.2499 | 2018-04-10 | Sewedy Stores-0065 | سيراميكا كليوباترا جروب | 730.08 | 46177.51 | 15
سيراميك حوائط 20*60 | Square Meter | 67.4 | 2018-04-10 | Sewedy Stores-0065 | سيراميكا كليوباترا جروب | 100.44 | 6769.66 | 15
سيراميك حوائط 20*60 | Square Meter | 67.4 | 2018-04-11 | Suez Steel Factory-0069 | سيراميكا كليوباترا جروب | 140.4 | 9462.96 | 15
سيراميك حوائط 20*60 | Square Meter | 63.25 | 2018-04-11 | Suez Steel Factory-0069 | سيراميكا كليوباترا جروب | 172.8 | 10929.6 | 15
سيراميك حوائط 20*60 | Square Meter | 61.3158 | 2018-04-18 | French Fund Substations (Bani-Swif)-0061 | المصريين للتجارة والتنمية الاقتصادية | 174.96 | 10727.81 | 16
سيراميك حوائط 20*60 | Square Meter | 65.3509 | 2018-04-18 | French Fund Substations (Bani-Swif)-0061 | المصريين للتجارة والتنمية الاقتصادية | 95.04 | 6210.95 | 16
سيراميك حوائط 25 * 50 سم | Square Meter | 63.5965 | 2018-04-18 | French Fund Substations (Bani-Swif)-0061 | المصريين للتجارة والتنمية الاقتصادية | 30 | 1907.89 | 16
سيراميك حوائط 25 * 50 سم | Square Meter | 57.4561 | 2018-04-18 | French Fund Substations (Bani-Swif)-0061 | المصريين للتجارة والتنمية الاقتصادية | 55 | 3160.09 | 16
سيفتي عمال | Each | 285 | 2018-01-28 | RME Main Store | سيفتي باور | 1000 | 0 | 4
سيفتي عمال | Each | 316.92 | 2018-01-28 | Sodic Club House-0032 | Green Line For Supplies Co | 100 | 31692 | 4
سيفتي عمال | Each | 1026 | 2018-01-24 | New Capital Tunnel-0059 | Petty Cash | 2 | 2052 | 4
سيفتي عمال | Each | 316.92 | 2018-01-28 | Ministries Complex-0060 | Green Line For Supplies Co | 500 | 158460 | 4
سيفتي عمال | Each | 323.76 | 2018-02-06 | Kayan-ARMY/KYAN/1446 | Green Line For Supplies Co | 300 | 97128 | 6
سيفتي عمال | Each | 307.8 | 2019-02-05 | Royal City Mall-0063 | Green Line For Supplies Co | 100 | 0 | 6
سيفتي عمال | Each | 381.9 | 2018-02-05 | Suez Steel Factory-0069 | مؤسسة الحمد للتوريدات | 100 | 38190 | 6
سيفتي عمال | Each | 323.76 | 2018-02-08 | Abu Sultan Bridge-0075 | Green Line For Supplies Co | 100 | 32376 | 6
سيفتي عمال | Each | 312.325 | 2018-03-11 | RME Main Store | الامل لتوريد العدد والامن الصناعى | 1000 | 0 | 10
سيفتي عمال | Each | 312.36 | 2018-03-07 | Kayan-ARMY/KYAN/1446 | الامل لتوريد العدد والامن الصناعى | 300 | 93708 | 10
سيفتي عمال | Each | 381.9 | 2018-03-11 | Ministries Complex-0060 | مؤسسة الحمد للتوريدات | 500 | 190950 | 10
سيفتي عمال | Each | 312.36 | 2018-03-11 | Royal City Mall-0063 | الامل لتوريد العدد والامن الصناعى | 200 | 62472 | 10
سيفتي عمال | Each | 381.9 | 2018-03-11 | Siemens Power Station-0072 | مؤسسة الحمد للتوريدات | 500 | 190950 | 10
سيفتي عمال | Each | 312.075 | 2018-03-22 | RME Main Store | الامل لتوريد العدد والامن الصناعى | 1000 | 312075 | 12
سيفتي عمال | Each | 270 | 2019-03-19 | French Fund Substations ( Ismailia )-0052 | Green Line For Supplies Co | 75 | 20250 | 12
سيفتي عمال | Each | 285 | 2018-03-19 | French Fund Substations (Bani-Swif)-0061 | الشركة المتكاملة للتوريدات والمقاولات | 150 | 42750 | 12
سيفتي عمال | Each | 312.36 | 2018-03-22 | Royal City Mall-0063 | الامل لتوريد العدد والامن الصناعى | 100 | 0 | 12
سيفتي عمال | Each | 335 | 2018-04-19 | Amadid Substataion-0051 | مؤسسة الحمد للتوريدات | 100 | 33500 | 16
سيفتي عمال | Each | 312.36 | 2018-04-18 | Mohamed Ali Palace Restoration-0078 | الامل لتوريد العدد والامن الصناعى | 70 | 21865.2 | 16
سيفتي عمال | Each | 323.76 | 2019-05-02 | Mohamed Ali Palace Restoration-0078 | Green Line For Supplies Co | 30 | 9712.8 | 18
سيفتي عمال | Each | 381.9 | 2018-04-30 | Al-Jazi Egypt | مؤسسة الحمد للتوريدات | 115 | 43918.5 | 18
سيفتي عمال | Each | 387.03 | 2018-06-07 | RME Main Store | مؤسسة الحمد للتوريدات | 1000 | 387030 | 23
سيفتي عمال | Each | 312.075 | 2018-06-05 | Suez Steel Factory-0069 | الامل لتوريد العدد والامن الصناعى | 100 | 31207.5 | 23
سيفتي عمال | Each | 312.075 | 2018-06-10 | Benban Aswan-0083 | الامل لتوريد العدد والامن الصناعى | 175 | 54613.12 | 23
سيفتي عمال | Each | 323.76 | 2018-06-11 | Benban Aswan-0083 | Green Line For Supplies Co | 100 | 32376 | 24
سيفتي عمال | Each | 240 | 2018-06-11 | Benban Aswan-0083 | Petty Cash | 5 | 1200 | 24
سيفتي عمال | Each | 311.79 | 2018-07-26 | RME Main Store | Green Line For Supplies Co | 1000 | 311790 | 30
سيفتي عمال | Each | 273.5 | 2018-07-26 | Amadid Substataion-0051 | Green Line For Supplies Co | 50 | 13675 | 30
سيفتي عمال | Each | 311.79 | 2018-07-24 | Suez Steel Factory-0069 | Green Line For Supplies Co | 100 | 31179 | 30
سيفتي عمال | Each | 311.79 | 2018-07-24 | Siemens Power Station-0072 | Green Line For Supplies Co | 200 | 62358 | 30
سيفتي عمال | Each | 311.79 | 2018-07-29 | NUCA R05-0082 | Green Line For Supplies Co | 300 | 93537 | 30
سيفتي عمال | Each | 307.8 | 2018-10-16 | Suez Steel Factory-0069 | سيفتي باور | 100 | 30780 | 42
سيفتي عمال | Each | 307.8 | 2018-10-18 | PKG 117-0071 | سيفتي باور | 15 | 4617 | 42
سيفتي عمال | Each | 307.8 | 2018-10-16 | Mientra Factory-0076 | Green Line For Supplies Co | 50 | 15390 | 42
سيفتي عمال | Each | 307.8 | 2018-10-16 | Al-Jazi Egypt | Green Line For Supplies Co | 30 | 9234 | 42
سيفتي عمال | Each | 270 | 2018-10-21 | Benban Aswan-0083 | Green Line For Supplies Co | 160 | 43200 | 42
سيفون 1.5 بوصة | Each | 39.9 | 2018-01-27 | Sodic Club House-0032 | Petty Cash | 5 | 199.5 | 4
سيفون 1.5 بوصة | Each | 15 | 2018-01-27 | Suez Steel Factory-0069 | Petty Cash | 2 | 30 | 4
سيفون 4" RD2 جانبى | Each | 67.8 | 2018-04-01 | Benisueif Cement-CDRI/BSCC/1445 | Petty Cash | 1 | 67.8 | 13
سيفون 4" RD2 جانبى | Each | 1250 | 2018-03-27 | Amadid Substataion-0051 | القاهره للتجارة والانشاءات | 11 | 13750 | 13
سيفون حمام | Each | 15 | 2018-01-27 | Suez Steel Factory-0069 | Petty Cash | 3 | 45 | 4
سيفون حمام | Each | 28.5 | 2018-01-25 | Hyper EL-Temsah-0070 | Petty Cash | 1 | 28.5 | 4
سيفون حمام | Each | 20 | 2018-05-22 | Suez Steel Factory-0069 | Petty Cash | 1 | 20 | 21
سيفون حمام | Each | 17 | 2018-05-22 | Suez Steel Factory-0069 | Petty Cash | 1 | 17 | 21
سيفون حمام | Each | 12 | 2018-05-22 | Suez Steel Factory-0069 | Petty Cash | 1 | 12 | 21
سيفون حمام | Each | 13 | 2018-05-22 | Suez Steel Factory-0069 | Petty Cash | 2 | 26 | 21
سيفون حمام | Each | 85.5 | 2018-09-20 | Benban Aswan-0083 | Petty Cash | 3 | 256.5 | 38
سيفون حمام | Each | 20 | 2018-09-19 | Tunnel of Sokhna Road 2-0090 | Petty Cash | 1 | 20 | 38
سيفون حوض وش | Each | 11.4 | 2018-01-27 | PKG-053-EMAR/SIER/1354 | Petty Cash | 1 | 11.4 | 4
سيفون حوض وش | Each | 20 | 2018-01-27 | Kayan-ARMY/KYAN/1446 | Petty Cash | 1 | 20 | 4
سيفون حوض وش | Each | 22.8 | 2018-01-23 | Amal Lock & Load-0053 | Petty Cash | 1 | 22.8 | 4
سيفون حوض وش | Each | 39.9 | 2018-01-25 | Suez Steel Factory-0069 | Petty Cash | 4 | 159.6 | 4
سيفون حوض وش | Each | 19.9956 | 2018-09-26 | RME Main Store | شركة المعداوى للأدوات الصحية | 4 | 79.98 | 39
سيفون حوض وش | Each | 15 | 2018-09-30 | Al-Jazi Egypt | Petty Cash | 1 | 15 | 39
سيفون حوض وش | Each | 100.0008 | 2018-11-29 | Suez Steel Factory-0069 | شركة المعداوى للأدوات الصحية | 4 | 400 | 48
سيفون حوض وش | Each | 74.1 | 2018-11-28 | El Sadat Factory | Petty Cash | 2 | 148.2 | 48
سيفون سوستة 1.5" | Each | 22.8 | 2018-01-21 | Kayan-ARMY/KYAN/1446 | Petty Cash | 6 | 136.8 | 3
سيفون سوستة 1.5" | Each | 15.0024 | 2018-01-21 | Ministries Complex-0060 | شركة المعداوى للأدوات الصحية | 10 | 150.02 | 3
سيفون سوستة 1.5" | Each | 17.1 | 2018-01-28 | New Capital Tunnel-0059 | Petty Cash | 2 | 34.2 | 4
سيفون سوستة 1.5" | Each | 15 | 2018-01-22 | Sewedy Stores-0065 | Petty Cash | 2 | 30 | 4
سيفون سوستة 1.5" | Each | 25 | 2018-01-27 | Suez Steel Factory-0069 | Petty Cash | 1 | 25 | 4
سيفون سوستة 1.5" | Each | 34.2 | 2018-01-25 | PKG 117-0071 | Petty Cash | 2 | 68.4 | 4
سيكا Wall 123 | Bag | 100.89 | 2018-06-20 | Kayan-ARMY/KYAN/1446 | سيكا مصر لكيماويات مواد البناء | 200 | 0 | 25
سيكا Wall 123 | Bag | 76.95 | 2018-06-24 | Ministries Complex-0060 | سيكا مصر لكيماويات مواد البناء | 200 | 15390 | 25
سيكا انتيسول SIKA ANTISOL WB | Drum | 1607.4 | 2018-02-08 | Tunnel Of Sokhna Road-0074 | سيكا مصر لكيماويات مواد البناء | 6 | 9644.4 | 6
سيكا انتيسول SIKA ANTISOL WB | Drum | 1607.4 | 2018-02-08 | Abu Sultan Bridge-0075 | سيكا مصر لكيماويات مواد البناء | 6 | 9644.4 | 6
سيكا انتيسول SIKA ANTISOL WB | Drum | 1789.8 | 2019-02-07 | PKG# 144, Marassi-0093 | سيكا مصر لكيماويات مواد البناء | 5 | 8949 | 6
سيكا بوند | Each | 594 | 2018-09-17 | French Fund Substations ( Ismailia )-0052 | سيكا مصر لكيماويات مواد البناء | 6 | 3564 | 38
سيكا بوند | Each | 677.16 | 2018-09-19 | Benban Aswan-0083 | سيكا مصر لكيماويات مواد البناء | 6 | 4062.96 | 38
سيكا بوند | Each | 677.16 | 2018-12-20 | French Fund Substations ( Ismailia )-0052 | سيكا مصر لكيماويات مواد البناء | 4 | 2708.64 | 51
سيكا بوند | Each | 1311 | 2018-12-19 | El Sewedy University-0085 | Petty Cash | 1 | 1311 | 51
سيكا بيتومين W | Drum | 1675.8 | 2018-02-05 | Sewedy Stores-0065 | Petty Cash | 1 | 1675.8 | 6
سيكا بيتومين W | Drum | 1675.8 | 2018-02-06 | Suez Steel Factory-0069 | سيكا مصر لكيماويات مواد البناء | 5 | 0 | 6
سيكا بيتومين W | Drum | 2314.2 | 2019-02-07 | PKG# 144, Marassi-0093 | سيكا مصر لكيماويات مواد البناء | 4 | 9256.8 | 6
سيكا بيتومين W | Drum | 220.8 | 2018-04-10 | Ministries Complex-0060 | سيكا مصر لكيماويات مواد البناء | 15 | 0 | 15
سيكا بيتومين W | Drum | 220.8 | 2018-04-10 | Ministries Complex-0060 | سيكا مصر لكيماويات مواد البناء | 15 | 3312 | 15
سيكا بيتومين W | Drum | 1470 | 2018-04-10 | French Fund Substations (Bani-Swif)-0061 | سيكا مصر لكيماويات مواد البناء | 10 | 14700 | 15
سيكا بيتومين W | Drum | 1675.8 | 2018-04-11 | Royal City Mall-0063 | سيكا مصر لكيماويات مواد البناء | 15 | 25137 | 15
سيكا بيتومين W | Drum | 1675.8 | 2018-04-12 | Tunnel Of Sokhna Road-0074 | سيكا مصر لكيماويات مواد البناء | 10 | 16758 | 15
سيكا بيتومين W | Drum | 741 | 2018-05-02 | PKG-053-EMAR/SIER/1354 | Petty Cash | 2 | 1482 | 18
سيكا بيتومين W | Drum | 1675.8 | 2018-04-30 | Royal City Mall-0063 | سيكا مصر لكيماويات مواد البناء | 15 | 25137 | 18
سيكا بيتومين W | Drum | 1675.8 | 2018-04-30 | Sewedy Stores-0065 | سيكا مصر لكيماويات مواد البناء | 5 | 8379 | 18
سيكا بيتومين W | Drum | 1778.4 | 2019-05-02 | Sewedy Stores-0065 | سيكا مصر لكيماويات مواد البناء | 10 | 17784 | 18
سيكا بيتومين W | Drum | 2184.9992 | 2018-06-19 | Sewedy Stores-0065 | سامينا للاستيراد والتوكيلات التجارية | 10 | 0 | 25
سيكا بيتومين W | Drum | 1778.4 | 2018-06-24 | Siemens Power Station-0072 | سيكا مصر لكيماويات مواد البناء | 5 | 8892 | 25
سيكا بيتومين W | Drum | 1560 | 2018-07-02 | Amadid Substataion-0051 | سيكا مصر لكيماويات مواد البناء | 10 | 15600 | 27
سيكا بيتومين W | Drum | 1560 | 2018-07-04 | French Fund Substations ( Ismailia )-0052 | سيكا مصر لكيماويات مواد البناء | 8 | 12480 | 27
سيكا بيتومين W | Drum | 1778.4 | 2018-07-04 | Al-Jazi Egypt | سيكا مصر لكيماويات مواد البناء | 5 | 8892 | 27
سيكا بيتومين W | Drum | 912 | 2018-07-24 | PKG-053-EMAR/SIER/1354 | Petty Cash | 1 | 912 | 30
سيكا بيتومين W | Drum | 1778.4 | 2018-07-29 | Hyper EL-Temsah-0070 | سيكا مصر لكيماويات مواد البناء | 10 | 17784 | 30
سيكا بيتومين W | Drum | 1778.4 | 2018-07-25 | Al-Jazi Egypt | سيكا مصر لكيماويات مواد البناء | 15 | 26676 | 30
سيكا بيتومين W | Drum | 2030 | 2018-09-17 | French Fund Substations ( Ismailia )-0052 | سيكا مصر لكيماويات مواد البناء | 8 | 16240 | 38
سيكا بيتومين W | Drum | 2314.2 | 2018-09-17 | Mientra Factory-0076 | سيكا مصر لكيماويات مواد البناء | 5 | 11571 | 38
سيكا بيتومين W | Drum | 2314.2 | 2018-09-19 | Benban Aswan-0083 | سيكا مصر لكيماويات مواد البناء | 2 | 4628.4 | 38
سيكا بيتومين W | Drum | 2314.2 | 2018-11-18 | Royal City Mall-0063 | سيكا مصر لكيماويات مواد البناء | 20 | 46284 | 46
سيكا بيتومين W | Drum | 2314.2 | 2018-11-14 | Suez Steel Factory-0069 | سيكا مصر لكيماويات مواد البناء | 5 | 11571 | 46
سيكا بيتومين W | Drum | 2314.2 | 2018-11-12 | Siemens Power Station-0072 | سيكا مصر لكيماويات مواد البناء | 5 | 11571 | 46
سيكا بيتومين W | Drum | 2449.86 | 2018-11-18 | Mientra Factory-0076 | سامينا للاستيراد والتوكيلات التجارية | 5 | 12249.3 | 46
سيكا بيتومين W | Drum | 2314.2 | 2018-11-18 | Mientra Factory-0076 | سيكا مصر لكيماويات مواد البناء | 5 | 11571 | 46
سيكا بيتومين W | Drum | 2030 | 2018-11-21 | Amadid Substataion-0051 | سيكا مصر لكيماويات مواد البناء | 5 | 10150 | 47
سيكا بيتومين W | Drum | 2149.122 | 2018-11-21 | French Fund Substations ( Ismailia )-0052 | سامينا للاستيراد والتوكيلات التجارية | 4 | 8596.49 | 47
سيكا بيتومين W | Drum | 2030 | 2018-11-21 | French Fund Substations ( Ismailia )-0052 | سيكا مصر لكيماويات مواد البناء | 4 | 8120 | 47
سيكا بيتومين W | Drum | 2314.2 | 2018-11-27 | Suez Steel Factory-0069 | سيكا مصر لكيماويات مواد البناء | 5 | 11571 | 48
سيكا بيتومين W | Drum | 2314.2 | 2018-12-02 | Siemens Power Station-0072 | سيكا مصر لكيماويات مواد البناء | 10 | 23142 | 48
سيكا بيتومين W | Drum | 1425 | 2018-11-27 | NUCA R05-0082 | Petty Cash | 2 | 2850 | 48
سيكا توب سيل SIKA TOP SEAL 107 | Bag | 420 | 2018-09-19 | Amadid Substataion-0051 | Petty Cash | 2 | 840 | 38
سيكا توب سيل SIKA TOP SEAL 107 | Bag | 374 | 2018-09-23 | French Fund Substations (Bani-Swif)-0061 | Petty Cash | 5 | 1870 | 38
سيكا جراوت 200 | Ton | 2097.6 | 2018-11-12 | El Sewedy University-0085 | سيكا مصر لكيماويات مواد البناء | 0.5 | 1048.8 | 46
سيكا جراوت 200 | Ton | 4104 | 2018-11-14 | NUCA R05 - Z02-0088 | Petty Cash | 0.5 | 2052 | 46
سيكا جراوت 214 | Bag | 83.334 | 2018-01-24 | Ismalia Brigde-0019 | Petty Cash | 5 | 416.67 | 4
سيكا جراوت 214 | Bag | 102.6 | 2018-01-22 | New Capital Tunnel-0059 | Petty Cash | 1 | 102.6 | 4
سيكا جراوت 214 | Bag | 50.25 | 2018-03-19 | French Fund Substations ( Ismailia )-0052 | سيكا مصر لكيماويات مواد البناء | 120 | 6030 | 12
سيكا جراوت 214 | Bag | 50.25 | 2018-03-21 | French Fund Substations (Bani-Swif)-0061 | سيكا مصر لكيماويات مواد البناء | 40 | 2010 | 12
سيكا جراوت 214 | Bag | 57.285 | 2018-03-22 | Siemens Power Station-0072 | سيكا مصر لكيماويات مواد البناء | 60 | 3437.1 | 12
سيكا جراوت 214 | Bag | 110 | 2018-03-21 | Tunnel Of Sokhna Road-0074 | Petty Cash | 4 | 440 | 12
سيكا جراوت 214 | Bag | 110 | 2018-03-21 | Tunnel Of Sokhna Road-0074 | Petty Cash | 4 | 440 | 12
سيكا جراوت 214 | Bag | 57.285 | 2018-03-20 | Nefisha Bridge-0079 | سيكا مصر لكيماويات مواد البناء | 20 | 1145.7 | 12
سيكا جراوت 214 | Bag | 57.285 | 2018-04-14 | Sodic Club House-0032 | سيكا مصر لكيماويات مواد البناء | 30 | 1718.55 | 15
سيكا جراوت 214 | Bag | 50.25 | 2018-04-10 | Amadid Substataion-0051 | سيكا مصر لكيماويات مواد البناء | 40 | 2010 | 15
سيكا جراوت 214 | Bag | 171 | 2018-04-11 | PKG 117-0071 | Petty Cash | 2 | 342 | 15
سيكا جراوت 214 | Bag | 50.25 | 2018-05-03 | French Fund Substations (Bani-Swif)-0061 | سيكا مصر لكيماويات مواد البناء | 40 | 2010 | 18
سيكا جراوت 214 | Bag | 120 | 2018-04-30 | Tunnel Of Sokhna Road-0074 | Petty Cash | 5 | 600 | 18
سيكا جراوت 214 | Bag | 50.25 | 2018-05-07 | Amadid Substataion-0051 | سيكا مصر لكيماويات مواد البناء | 40 | 2010 | 19
سيكا جراوت 214 | Bag | 57.285 | 2018-05-13 | Royal City Mall-0063 | سيكا مصر لكيماويات مواد البناء | 40 | 2291.4 | 19
سيكا جراوت 214 | Bag | 57.285 | 2018-05-27 | Sodic Club House-0032 | سيكا مصر لكيماويات مواد البناء | 100 | 5728.5 | 21
سيكا جراوت 214 | Bag | 50.25 | 2018-05-27 | Amadid Substataion-0051 | سيكا مصر لكيماويات مواد البناء | 40 | 2010 | 21
سيكا جراوت 214 | Bag | 57.2896 | 2018-05-24 | Royal City Mall-0063 | سيكا مصر لكيماويات مواد البناء | 40 | 2291.58 | 21
سيكا جراوت 214 | Bag | 120 | 2018-05-23 | Tunnel Of Sokhna Road-0074 | Petty Cash | 5 | 600 | 21
سيكا جراوت 214 | Bag | 120 | 2018-05-22 | Tunnel Of Sokhna Road-0074 | Petty Cash | 3 | 360 | 21
سيكا جراوت 214 | Bag | 57.285 | 2018-05-21 | Al-Jazi Egypt | سيكا مصر لكيماويات مواد البناء | 80 | 4582.8 | 21
سيكا جراوت 214 | Bag | 52.5 | 2018-06-07 | Amadid Substataion-0051 | سيكا مصر لكيماويات مواد البناء | 120 | 6300 | 23
سيكا جراوت 214 | Bag | 59.85 | 2018-06-10 | New Capital Tunnel-0059 | سيكا مصر لكيماويات مواد البناء | 10 | 598.5 | 23
سيكا جراوت 214 | Bag | 59.85 | 2018-07-08 | Benisueif Cement-CDRI/BSCC/1445 | سيكا مصر لكيماويات مواد البناء | 120 | 7182 | 27
سيكا جراوت 214 | Bag | 52.5 | 2018-07-03 | French Fund Substations (Bani-Swif)-0061 | سيكا مصر لكيماويات مواد البناء | 40 | 2100 | 27
سيكا جراوت 214 | Bag | 55 | 2018-09-13 | French Fund Substations (Bani-Swif)-0061 | سيكا مصر لكيماويات مواد البناء | 40 | 2200 | 37
سيكا جراوت 214 | Bag | 62.7 | 2018-09-13 | Royal City Mall-0063 | سيكا مصر لكيماويات مواد البناء | 20 | 1254 | 37
سيكا جراوت 214 | Bag | 105 | 2018-10-22 | Sodic Club House-0032 | Petty Cash | 5 | 525 | 43
سيكا جراوت 214 | Bag | 105 | 2018-10-25 | Sodic Club House-0032 | Petty Cash | 5 | 0 | 43
سيكا جراوت 214 | Bag | 119.7 | 2018-10-24 | Sodic Club House-0032 | Petty Cash | 5 | 598.5 | 43
سيكا جراوت 214 | Bag | 55 | 2018-11-12 | Amadid Substataion-0051 | سيكا مصر لكيماويات مواد البناء | 250 | 0 | 46
سيكا جراوت 214 | Bag | 55 | 2018-11-15 | French Fund Substations ( Ismailia )-0052 | سيكا مصر لكيماويات مواد البناء | 60 | 0 | 46
سيكا جراوت 214 | Bag | 110 | 2018-11-12 | Siemens Power Station-0072 | Petty Cash | 5 | 550 | 46
سيكا جراوت 214 | Bag | 62.7 | 2018-11-18 | Siemens Power Station-0072 | سيكا مصر لكيماويات مواد البناء | 80 | 5016 | 46
سيكا جراوت 214 | Bag | 74.561 | 2018-11-21 | Amadid Substataion-0051 | سامينا للاستيراد والتوكيلات التجارية | 60 | 4473.66 | 47
سيكا جراوت 214 | Bag | 55 | 2018-11-21 | Amadid Substataion-0051 | سيكا مصر لكيماويات مواد البناء | 190 | 10450 | 47
سيكا جراوت 214 | Bag | 74.561 | 2018-11-21 | French Fund Substations ( Ismailia )-0052 | سامينا للاستيراد والتوكيلات التجارية | 60 | 4473.66 | 47
سيكا جراوت 214 | Bag | 119.7 | 2018-12-10 | Sodic Club House-0032 | Petty Cash | 5 | 598.5 | 50
سيكا جراوت 214 | Bag | 125.4 | 2018-12-10 | Hyper EL-Temsah-0070 | Petty Cash | 3 | 376.2 | 50
سيكا جراوت 214 | Bag | 62.7 | 2018-12-11 | Siemens Power Station-0072 | سيكا مصر لكيماويات مواد البناء | 120 | 7524 | 50
سيكا جروات 214 | Bag | 110 | 2018-01-21 | Ismalia Brigde-0019 | Petty Cash | 2 | 220 | 3
سيكا جروات 214 | Bag | 57.285 | 2018-01-16 | French Fund Substations (Bani-Swif)-0061 | سيكا مصر لكيماويات مواد البناء | 40 | 2291.4 | 3
سيكا ديور SIKA DUR 31 | Drum | 50.16 | 2018-01-16 | PKG 117-0071 | سيكا مصر لكيماويات مواد البناء | 40 | 2006.4 | 3
سيكا ديور SIKA DUR 31 | Drum | 262.2 | 2019-01-16 | Al-Jazi Egypt | سيكا مصر لكيماويات مواد البناء | 4 | 1048.8 | 3
سيكا ديور SIKA DUR 31 | Drum | 262.2 | 2019-03-19 | Kayan-ARMY/KYAN/1446 | سيكا مصر لكيماويات مواد البناء | 10 | 0 | 12
سيكا ديور SIKA DUR 31 | Drum | 50.16 | 2018-03-20 | Nefisha Bridge-0079 | سيكا مصر لكيماويات مواد البناء | 15 | 752.4 | 12
سيكا ريب | Ton | 2280 | 2018-03-13 | Benisueif Cement-CDRI/BSCC/1445 | سيكا مصر لكيماويات مواد البناء | 5 | 11400 | 11
سيكا ريب | Ton | 3192 | 2018-03-18 | New Capital Tunnel-0059 | Petty Cash | 0.25 | 798 | 11
سيكا ريب | Ton | 79.8 | 2018-03-18 | New Capital Tunnel-0059 | Petty Cash | 10 | 19.95 | 11
سيكا ريب | Ton | 2000 | 2018-05-07 | Amadid Substataion-0051 | سيكا مصر لكيماويات مواد البناء | 1 | 2000 | 19
سيكا ريب | Ton | 2999.568 | 2018-05-07 | Royal City Mall-0063 | Petty Cash | 0.175 | 524.92 | 19
سيكا ريب | Ton | 2999.568 | 2018-05-07 | Royal City Mall-0063 | Petty Cash | 0.125 | 374.95 | 19
سيكا ريب | Ton | 2280 | 2018-05-13 | Royal City Mall-0063 | سيكا مصر لكيماويات مواد البناء | 2 | 4560 | 19
سيكا ريب | Ton | 3420 | 2018-07-18 | New Capital Tunnel-0059 | Petty Cash | 0.15 | 513 | 29
سيكا ريب | Ton | 3648 | 2018-07-18 | New Capital Tunnel-0059 | Petty Cash | 0.25 | 912 | 29
سيكا ريب | Ton | 3420 | 2018-07-24 | New Capital Tunnel-0059 | Petty Cash | 0.375 | 1282.5 | 30
سيكا ريب | Ton | 3420 | 2018-07-25 | New Capital Tunnel-0059 | Petty Cash | 0.25 | 855 | 30
سيكا ريب | Ton | 3420 | 2018-07-29 | New Capital Tunnel-0059 | Petty Cash | 0.4 | 1368 | 30
سيكا ريب | Ton | 3420 | 2018-07-29 | New Capital Tunnel-0059 | Petty Cash | 0.5 | 1710 | 30
سيكا ريب | Ton | 2280 | 2018-07-29 | Ministries Complex-0060 | سيكا مصر لكيماويات مواد البناء | 3 | 6840 | 30
سيكا ريب | Ton | 3420 | 2018-08-12 | New Capital Tunnel-0059 | Petty Cash | 0.625 | 2137.5 | 32
سيكا ريب | Ton | 2280 | 2018-08-07 | Tunnel of Sokhna Road 2-0090 | سيكا مصر لكيماويات مواد البناء | 0.5 | 1140 | 32
سيكا ريب | Ton | 2280 | 2018-09-24 | Mientra Factory-0076 | سيكا مصر لكيماويات مواد البناء | 4 | 9120 | 39
سيكا ريب | Ton | 3648 | 2018-09-26 | NUCA R05 - Z02-0088 | Petty Cash | 0.25 | 912 | 39
سيكا ريب | Ton | 3876 | 2018-09-26 | NUCA R05 - Z02-0088 | Petty Cash | 0.1 | 387.6 | 39
سيكا ريب | Ton | 3876 | 2018-10-24 | New Capital Tunnel-0059 | Petty Cash | 0.25 | 969 | 43
سيكا ريب | Ton | 2096.9999 | 2018-10-23 | NUCA R05 - Z02-0088 | سيكا مصر لكيماويات مواد البناء | 2 | 0 | 43
سيكا ريب | Ton | 4332 | 2018-10-25 | NUCA R05 - Z02-0088 | Petty Cash | 0.375 | 1624.5 | 43
سيكا ريب فاين | Ton | 3306 | 2018-01-28 | Amadid Substataion-0051 | سيكا مصر لكيماويات مواد البناء | 1 | 3306 | 4
سيكا ريب فاين | Ton | 75 | 2018-01-28 | New Capital Tunnel-0059 | Petty Cash | 6 | 450 | 4
سيكا ريب فاين | Ton | 3306 | 2018-01-28 | Ministries Complex-0060 | سيكا مصر لكيماويات مواد البناء | 1 | 3306 | 4
سيكا ريب فاين | Ton | 2900 | 2018-03-21 | French Fund Substations (Bani-Swif)-0061 | سيكا مصر لكيماويات مواد البناء | 1 | 2900 | 12
سيكا ريب فاين | Ton | 3306 | 2018-03-20 | Nefisha Bridge-0079 | سيكا مصر لكيماويات مواد البناء | 1.25 | 4132.5 | 12
سيكا ريب فاين | Ton | 170 | 2018-08-12 | Sewedy Stores-0065 | Petty Cash | 1 | 170 | 32
سيكا ريب فاين | Ton | 3420 | 2018-08-12 | Nefisha Bridge-0079 | Petty Cash | 0.1 | 342 | 32
سيكا ريب فاين | Ton | 3650 | 2018-09-16 | Amadid Substataion-0051 | سيكا مصر لكيماويات مواد البناء | 1.5 | 5475 | 37
سيكا ريب فاين | Ton | 6800 | 2018-09-13 | Sewedy Stores-0065 | Petty Cash | 0.075 | 510 | 37
سيكا ريب فاين | Ton | 4161 | 2018-09-24 | Mientra Factory-0076 | سيكا مصر لكيماويات مواد البناء | 1 | 4161 | 39
سيكا ريب فاين | Ton | 3648 | 2018-09-27 | NUCA R05 - Z02-0088 | Petty Cash | 0.25 | 912 | 39
سيكا زنك ريتش Zinc Rich | Can | 637.26 | 2018-03-28 | Ministries Complex-0060 | سيكا مصر لكيماويات مواد البناء | 50 | 31863 | 13
سيكا زنك ريتش Zinc Rich | Can | 240 | 2018-04-01 | Siemens Power Station-0072 | Petty Cash | 1 | 240 | 13
سيكا زنك ريتش Zinc Rich | Can | 826.215 | 2018-06-20 | Kayan-ARMY/KYAN/1446 | سيكا مصر لكيماويات مواد البناء | 10 | 8262.15 | 25
سيكا زنك ريتش Zinc Rich | Can | 180 | 2018-06-24 | Al-Jazi Egypt | Petty Cash | 3 | 540 | 25
سيكا زنك ريتش Zinc Rich | Can | 826.2233 | 2018-07-08 | Kayan-ARMY/KYAN/1446 | سيكا مصر لكيماويات مواد البناء | 20 | 16524.47 | 27
سيكا زنك ريتش Zinc Rich | Can | 168.948 | 2018-07-04 | Al-Jazi Egypt | سيكا مصر لكيماويات مواد البناء | 15 | 2534.22 | 27
سيكا زنك ريتش Zinc Rich | Can | 196.365 | 2018-09-26 | Sodic Club House-0032 | سيكا مصر لكيماويات مواد البناء | 50 | 9818.25 | 39
سيكا زنك ريتش Zinc Rich | Can | 256.5 | 2018-09-26 | Sodic Club House-0032 | Petty Cash | 1 | 256.5 | 39
سيكا فليكس كونستراكشن | Set | 111.72 | 2018-11-25 | Sodic Club House-0032 | سيكا مصر لكيماويات مواد البناء | 20 | 2234.4 | 47
سيكا فليكس كونستراكشن | Set | 119.7 | 2018-11-25 | Sodic Club House-0032 | Petty Cash | 10 | 1197 | 47
سيكا كريت 114 | Kilogram | 2.8842 | 2018-04-18 | Siemens Power Station-0072 | Petty Cash | 700 | 2018.94 | 16
سيكا كريت 114 | Kilogram | 4.446 | 2018-04-18 | Siemens Power Station-0072 | Petty Cash | 340 | 1511.64 | 16
سيكا كريت 114 | Kilogram | 2.8842 | 2018-04-22 | Siemens Power Station-0072 | سيكا مصر لكيماويات مواد البناء | 5000 | 14421 | 16
سيلر | Can | 125 | 2018-12-04 | Royal City Mall-0063 | Petty Cash | 1 | 125 | 49
سيلر | Can | 152.4978 | 2018-12-06 | Royal City Mall-0063 | سامينا للاستيراد والتوكيلات التجارية | 6 | 914.99 | 49
سيلر | Can | 180 | 2018-12-10 | PKG-053-EMAR/SIER/1354 | Petty Cash | 1 | 180 | 50
سيلر | Can | 180 | 2018-12-10 | PKG-053-EMAR/SIER/1354 | Petty Cash | 1 | 180 | 50
سيلر | Can | 119.7 | 2018-12-16 | Fish Market-0080 | Petty Cash | 3 | 359.1 | 50
سيلكون حراري | Carton | 39.9 | 2018-03-12 | RME Main Store | Petty Cash | 1 | 39.9 | 11
سيلكون حراري | Carton | 17.1 | 2018-03-12 | RME Main Store | Petty Cash | 1 | 17.1 | 11
سيلكون حراري | Carton | 1200 | 2018-05-27 | Kayan-ARMY/KYAN/1446 | Ahmed Anas Shebl El-kholy, Mr. | 0.41667 | 500 | 21
سيلكون حراري | Carton | 25 | 2018-05-27 | Amadid Substataion-0051 | Petty Cash | 1 | 25 | 21
سيلكون حراري | Carton | 480 | 2018-07-24 | PKG-053-EMAR/SIER/1354 | Petty Cash | 1 | 480 | 30
سيلكون حراري | Carton | 500 | 2018-07-24 | PKG-053-EMAR/SIER/1354 | Petty Cash | 2 | 1000 | 30
سيلكون حراري | Carton | 450 | 2018-07-24 | PKG-053-EMAR/SIER/1354 | Petty Cash | 1 | 450 | 30
سيلكون حراري | Carton | 450 | 2018-07-24 | PKG-053-EMAR/SIER/1354 | Petty Cash | 2 | 900 | 30
سيلكون حراري | Each | 20.0687 | 2018-01-21 | PKG-053-EMAR/SIER/1354 | Petty Cash | 48 | 963.3 | 3
سيلكون حراري | Each | 20 | 2018-01-20 | French Fund Substations ( Ismailia )-0052 | Petty Cash | 3 | 60 | 3
سيلكون حراري | Each | 25 | 2018-01-20 | Royal City Mall-0063 | Petty Cash | 1 | 25 | 3
سيلكون حراري | Each | 20 | 2018-01-22 | Sewedy Stores-0065 | Petty Cash | 1 | 20 | 4
سيلكون حراري | Each | 25 | 2018-01-24 | PKG 117-0071 | Petty Cash | 2 | 50 | 4
سيلكون ضد البكتريا | Each | 57 | 2018-03-12 | RME Main Store | Petty Cash | 1 | 57 | 11
سيلكون ضد البكتريا | Each | 57 | 2018-03-12 | RME Main Store | Petty Cash | 1 | 57 | 11
سيلكون ضد البكتريا | Each | 25 | 2018-03-15 | Mientra Factory-0076 | Petty Cash | 1 | 25 | 11
سيلكون ضد البكتريا | Each | 25 | 2018-06-20 | Amadid Substataion-0051 | Petty Cash | 1 | 25 | 25
سيلكون ضد البكتريا | Each | 25 | 2018-06-20 | Amadid Substataion-0051 | Petty Cash | 1 | 25 | 25
سيلكون ضد البكتريا | Each | 22.8 | 2018-06-19 | NUCA R05-0082 | Petty Cash | 3 | 68.4 | 25
سيلكون عظم | Each | 55 | 2018-06-21 | RME Main Store | Petty Cash | 1 | 55 | 25
سيلكون عظم | Each | 50 | 2018-06-21 | RME Main Store | Petty Cash | 1 | 50 | 25
سيلكون فواصل | Each | 18 | 2018-09-25 | Ministries Complex-0060 | Petty Cash | 1 | 18 | 39
سيلكون فواصل | Each | 25 | 2018-09-24 | Benban Aswan-0083 | Petty Cash | 4 | 100 | 39
سيلكون فواصل | Each | 75.6732 | 2018-10-24 | Sodic Club House-0032 | Petty Cash | 10 | 756.73 | 43
سيلكون فواصل | Each | 25 | 2018-10-24 | Sodic Club House-0032 | Petty Cash | 20 | 500 | 43
سيلكون فواصل | Each | 27.3144 | 2018-10-30 | Suez Steel Factory-0069 | Petty Cash | 48 | 1311.09 | 44
سيلكون فواصل | Each | 20 | 2018-10-31 | Benban Aswan-0083 | Petty Cash | 1 | 20 | 44
سيلكون فواصل | Each | 22.8 | 2018-11-11 | French Fund Substations (Bani-Swif)-0061 | Petty Cash | 24 | 547.2 | 45
سيلكون فواصل | Each | 18 | 2018-11-11 | French Fund Substations (Bani-Swif)-0061 | Petty Cash | 1 | 18 | 45
سيليكون أبيض | Each | 21.66 | 2018-01-22 | PKG-053-EMAR/SIER/1354 | شركة الغد المشرق لتجارة العدد و الامن | 480 | 10396.8 | 4
سيليكون أبيض | Each | 530.1 | 2018-01-27 | PKG-053-EMAR/SIER/1354 | Petty Cash | 2 | 1060.2 | 4
سيليكون أبيض | Each | 55 | 2018-09-30 | NUCA R05-0082 | Petty Cash | 1 | 55 | 39
سيليكون أبيض | Each | 20 | 2018-09-27 | NUCA R05 - Z02-0088 | Petty Cash | 1 | 20 | 39
سيليكون أبيض | Each | 28.5 | 2018-10-31 | Sodic Club House-0032 | Petty Cash | 5 | 142.5 | 44
سيليكون أبيض | Each | 25.08 | 2018-10-30 | NUCA R05-0082 | Petty Cash | 3 | 75.24 | 44
سيليكون أبيض | Each | 20 | 2018-12-09 | NUCA R05-0082 | Petty Cash | 10 | 200 | 49
سيليكون أبيض | Each | 22 | 2018-12-09 | Benban Aswan-0083 | Petty Cash | 2 | 44 | 49
سيليكون شفاف | Each | 21.66 | 2018-01-22 | PKG-053-EMAR/SIER/1354 | شركة الغد المشرق لتجارة العدد و الامن | 480 | 10396.8 | 4
سيليكون شفاف | Each | 530.1 | 2018-01-27 | PKG-053-EMAR/SIER/1354 | Petty Cash | 1 | 530.1 | 4
سيليكون شفاف | Each | 25 | 2018-01-27 | Siemens Power Station-0072 | Petty Cash | 4 | 100 | 4
سيليكون شفاف | Each | 20 | 2018-12-04 | RME Main Store | Petty Cash | 2 | 40 | 49
سيليكون شفاف | Each | 30 | 2018-12-09 | Benban Aswan-0083 | Petty Cash | 5 | 150 | 49
سينتال ابيض | Can | 100 | 2018-01-23 | New Giza II-NGZA/UNVI/1369 | Petty Cash | 1 | 100 | 4
سينتال ابيض | Can | 159.6 | 2018-01-27 | PKG 107 Marassi Tank-EMAR/IPWT/1459 | Petty Cash | 2 | 319.2 | 4
سينتال ابيض | Can | 153.9 | 2018-01-24 | PKG 117-0071 | Petty Cash | 2 | 307.8 | 4
سينتال ازرق | Kilogram | 20 | 2018-04-24 | PKG 107 Marassi Tank-EMAR/IPWT/1459 | Petty Cash | 1 | 20 | 17
سينتال ازرق | Kilogram | 40 | 2018-04-24 | PKG 107 Marassi Tank-EMAR/IPWT/1459 | Petty Cash | 1 | 40 | 17
شاسية لمفتاح او بريزه مقاس 7X10 | Each | 7.25 | 2018-01-22 | Hyper EL-Temsah-0070 | Petty Cash | 1 | 7.25 | 4
شاسية لمفتاح او بريزه مقاس 7X10 | Each | 2.95 | 2018-01-22 | Hyper EL-Temsah-0070 | Petty Cash | 1 | 2.95 | 4
شاسية لمفتاح او بريزه مقاس 7X10 | Each | 3.42 | 2018-01-28 | PKG 117-0071 | الحرم لتجارة الادوات والكابلات الكهربائيه مصطفى حبيب وشريكه | 5 | 17.1 | 4
شاكوش نجار | Each | 55 | 2018-04-10 | Amal Lock & Load-0053 | Petty Cash | 3 | 165 | 15
شاكوش نجار | Each | 85.5 | 2018-04-10 | Fish Market-0080 | Petty Cash | 1 | 85.5 | 15
شحم | Can | 410 | 2018-01-21 | New Capital Tunnel-0059 | Petty Cash | 2 | 820 | 3
شحم | Can | 750 | 2018-01-20 | New Capital Tunnel-0059 | Petty Cash | 1 | 750 | 3
شحم | Can | 410 | 2018-01-21 | New Capital Tunnel-0059 | Petty Cash | 2 | 820 | 3
شحم | Can | 45.6 | 2018-01-25 | PKG-053-EMAR/SIER/1354 | Petty Cash | 1 | 45.6 | 4
شحم | Can | 30 | 2018-01-22 | PKG-053-EMAR/SIER/1354 | Petty Cash | 1 | 30 | 4
شحم | Can | 171 | 2018-01-27 | PKG 107 Marassi Tank-EMAR/IPWT/1459 | Petty Cash | 1 | 171 | 4
شحم | Can | 830 | 2018-01-24 | New Capital Tunnel-0059 | Petty Cash | 1 | 830 | 4
شحم | Can | 798 | 2018-01-23 | Ministries Complex-0060 | Petty Cash | 1 | 798 | 4
شحم | Can | 2477.79 | 2018-01-23 | Ministries Complex-0060 | Petty Cash | 3 | 7433.37 | 4
شحم | Can | 749.9946 | 2018-01-23 | Ministries Complex-0060 | Petty Cash | 1 | 749.99 | 4
شحم | Can | 756 | 2018-01-27 | Ministries Complex-0060 | Petty Cash | 2 | 1512 | 4
شحم | Can | 330 | 2018-01-22 | Royal City Mall-0063 | Petty Cash | 1 | 330 | 4
شحم | Can | 861.84 | 2018-01-25 | Suez Steel Factory-0069 | Petty Cash | 1 | 861.84 | 4
شحم | Can | 60 | 2018-01-25 | Suez Steel Factory-0069 | Petty Cash | 2 | 120 | 4
شحم | Can | 91.2 | 2018-01-27 | Suez Steel Factory-0069 | Petty Cash | 1 | 91.2 | 4
شحم | Can | 756.0024 | 2018-02-14 | RME Main Store | Petty Cash | 2 | 1512 | 7
شحم | Can | 122.493 | 2018-02-14 | RME Main Store | Petty Cash | 12 | 1469.92 | 7
شحم | Can | 70 | 2018-02-14 | Ministries Complex-0060 | Petty Cash | 1 | 70 | 7
شحم | Can | 999.9966 | 2018-02-15 | Ministries Complex-0060 | Petty Cash | 1 | 1000 | 7
شحم | Can | 68.4 | 2018-02-12 | Siemens Power Station-0072 | Petty Cash | 2 | 136.8 | 7
شحم | Can | 40 | 2018-03-11 | PKG-053-EMAR/SIER/1354 | Petty Cash | 1 | 40 | 10
شحم | Can | 40 | 2018-03-11 | PKG-053-EMAR/SIER/1354 | Petty Cash | 1 | 40 | 10
شحم | Can | 756 | 2018-03-07 | Royal City Mall-0063 | Petty Cash | 1 | 756 | 10
شحم | Can | 45.6 | 2018-04-17 | RME Main Store | Petty Cash | 1 | 45.6 | 16
شحم | Can | 40 | 2018-04-17 | PKG-062-Village E PKG#62 | Petty Cash | 1 | 0 | 16
شحم | Can | 810.0042 | 2018-07-10 | Siemens Power Station-0072 | Petty Cash | 1 | 810 | 28
شحم | Can | 41.3934 | 2018-07-12 | NUCA R05-0082 | Petty Cash | 18 | 745.08 | 28
شحم | Can | 250 | 2018-07-26 | Siemens Power Station-0072 | Petty Cash | 1 | 250 | 30
شحم | Can | 25 | 2018-07-26 | Siemens Power Station-0072 | Petty Cash | 4 | 100 | 30
شحم | Can | 30 | 2018-07-26 | Siemens Power Station-0072 | Petty Cash | 4 | 120 | 30
شحم | Can | 750 | 2018-07-29 | Mientra Factory-0076 | Petty Cash | 1 | 750 | 30
شحم | Can | 810 | 2018-07-29 | Al-Jazi Egypt | Petty Cash | 1 | 810 | 30
شحم | Can | 810 | 2018-07-25 | Al-Jazi Egypt | Petty Cash | 1 | 810 | 30
شحم | Can | 25 | 2018-08-09 | RME Main Store | Petty Cash | 1 | 25 | 32
شحم | Can | 400.0032 | 2018-08-07 | Siemens Power Station-0072 | Petty Cash | 4 | 1600.01 | 32
شحم | Can | 790.02 | 2018-10-08 | Equipment | Petty Cash | 1 | 790.02 | 41
شحم | Can | 850 | 2018-10-10 | Equipment | Petty Cash | 2 | 1700 | 41
شحم | Can | 40.5 | 2018-10-25 | French Fund Substations ( Ismailia )-0052 | Petty Cash | 1 | 40.5 | 43
شحم | Can | 840 | 2018-10-28 | Siemens Power Station-0072 | Petty Cash | 1 | 840 | 43
شحم | Can | 150 | 2018-11-26 | French Fund Substations ( Ismailia )-0052 | Petty Cash | 1 | 150 | 48
شحم | Can | 142.5 | 2018-11-28 | Equipment | Petty Cash | 2 | 285 | 48
شحم | Can | 205.2 | 2018-11-28 | Equipment | Petty Cash | 2 | 410.4 | 48
شحم | Can | 50 | 2018-12-05 | Hyper EL-Temsah-0070 | Petty Cash | 1 | 50 | 49
شحم | Can | 142.5 | 2018-12-04 | Equipment | Petty Cash | 2 | 285 | 49
شحم Mobile MP | Kilogram | 25 | 2018-11-22 | PKG 117-0071 | Petty Cash | 3 | 75 | 47
شحم Mobile MP | Kilogram | 45 | 2018-11-25 | Equipment | Petty Cash | 18 | 810 | 47
شحم أوناش | Kilogram | 567.72 | 2018-02-28 | RME Main Store | Petty Cash | 20 | 11354.4 | 9
شحم أوناش | Kilogram | 685.2665 | 2018-02-28 | RME Main Store | Petty Cash | 18 | 12334.8 | 9
شحم أوناش | Kilogram | 148.5078 | 2018-07-25 | Al-Jazi Egypt | Petty Cash | 16.7 | 2480.08 | 30
شحم أوناش | Kilogram | 125.001 | 2018-07-25 | Al-Jazi Egypt | Petty Cash | 5 | 625 | 30
شحم نياتي | Kilogram | 25.0002 | 2018-12-31 | Kayan-ARMY/KYAN/1446 | الشروق للتجارة | 15 | 375 | 1
شحم نياتي | Kilogram | 40.0026 | 2018-12-31 | Fish Market-0080 | شركة المعداوى للأدوات الصحية | 20 | 800.05 | 1
شحم نياتي | Kilogram | 120 | 2018-03-07 | Benisueif Cement-CDRI/BSCC/1445 | Petty Cash | 3 | 360 | 10
شحم نياتي | Kilogram | 35 | 2018-03-08 | Royal City Mall-0063 | Petty Cash | 3 | 105 | 10
شحم نياتي | Kilogram | 35 | 2018-03-08 | Royal City Mall-0063 | Petty Cash | 3 | 105 | 10
شحم نياتي | Kilogram | 25.65 | 2018-03-11 | Royal City Mall-0063 | Petty Cash | 5 | 128.25 | 10
شحم نياتي | Kilogram | 19.9956 | 2018-04-03 | Kayan-ARMY/KYAN/1446 | رواد للتوكيلات التجارية والتوزيع | 50 | 999.78 | 14
شحم نياتي | Kilogram | 30 | 2018-04-02 | Suez Steel Factory-0069 | Petty Cash | 24 | 720 | 14
شحم نياتي | Kilogram | 27 | 2018-10-21 | Amal Lock & Load-0053 | Petty Cash | 10 | 270 | 42
شحم نياتي | Kilogram | 65 | 2018-10-15 | Hyper EL-Temsah-0070 | Petty Cash | 5 | 325 | 42
شحم نياتي | Kilogram | 15 | 2018-10-17 | Equipment | Petty Cash | 16 | 240 | 42
شحم نياتي | Kilogram | 32.49 | 2018-12-03 | Suez Steel Factory-0069 | Petty Cash | 20 | 649.8 | 49
شحم نياتي | Kilogram | 40 | 2018-12-06 | El Sewedy University-0085 | Petty Cash | 1 | 40 | 49
شحم نياتي | Kilogram | 28.5 | 2018-12-06 | El Sewedy University-0085 | Petty Cash | 5 | 142.5 | 49
شحم نياتي | Kilogram | 20.52 | 2018-12-23 | PKG 117-0071 | Petty Cash | 10 | 205.2 | 51
شحم نياتي | Kilogram | 15 | 2018-12-19 | Equipment | Petty Cash | 16 | 240 | 51
شداد 160 | Each | 79.8 | 2018-07-17 | Kayan-ARMY/KYAN/1446 | Petty Cash | 3 | 239.4 | 29
شداد 160 | Each | 85.5 | 2018-07-16 | Royal City Mall-0063 | Petty Cash | 3 | 256.5 | 29
شربون صاروخ 4" | Each | 28.5 | 2018-02-11 | Benisueif Cement-CDRI/BSCC/1445 | Petty Cash | 15 | 427.5 | 6
شربون صاروخ 4" | Each | 10 | 2018-02-08 | PKG 107 Marassi Tank-EMAR/IPWT/1459 | Petty Cash | 1 | 10 | 6
شربون صاروخ 4" | Each | 58.14 | 2018-03-11 | PKG-053-EMAR/SIER/1354 | Petty Cash | 2 | 116.28 | 10
شربون صاروخ 4" | Each | 5 | 2018-03-07 | Benisueif Pwr-Bani Suef | Petty Cash | 2 | 10 | 10
شربون صاروخ 4" | Each | 28.5 | 2018-03-11 | Benisueif Cement-CDRI/BSCC/1445 | Petty Cash | 20 | 570 | 10
شربون صاروخ 4" | Each | 9 | 2018-08-09 | Sodic Club House-0032 | Petty Cash | 10 | 90 | 32
شربون صاروخ 4" | Each | 7.5 | 2018-08-12 | Benisueif Cement-CDRI/BSCC/1445 | Petty Cash | 10 | 75 | 32
شربون صاروخ 4" | Each | 10 | 2018-08-12 | French Fund Substations ( Ismailia )-0052 | Petty Cash | 5 | 50 | 32
شربون صاروخ 4" | Each | 8.33 | 2018-09-10 | Amadid Substataion-0051 | Petty Cash | 3 | 24.99 | 37
شربون صاروخ 4" | Each | 25 | 2018-09-10 | French Fund Substations (Bani-Swif)-0061 | Petty Cash | 3 | 75 | 37
شربون صاروخ 4" | Each | 10 | 2018-09-25 | Kayan-ARMY/KYAN/1446 | Ahmed Anas Shebl El-kholy, Mr. | 20 | 200 | 39
شربون صاروخ 4" | Each | 20 | 2018-09-25 | French Fund Substations ( Ismailia )-0052 | Petty Cash | 2 | 40 | 39
شربون صاروخ 4" | Each | 100 | 2018-09-30 | Equipment | Petty Cash | 2 | 200 | 39
شربون صاروخ 4" | Each | 100 | 2018-10-22 | Equipment | Petty Cash | 3 | 300 | 43
شربون صاروخ 4" | Each | 25 | 2018-10-22 | Equipment | Petty Cash | 5 | 125 | 43
شربون صاروخ 4" | Each | 20 | 2018-11-22 | PKG 117-0071 | Petty Cash | 4 | 80 | 47
شربون صاروخ 4" | Each | 8 | 2018-11-25 | Siemens Power Station-0072 | Petty Cash | 10 | 80 | 47
شربون صاروخ 4" | Each | 15 | 2018-12-23 | PKG 117-0071 | Petty Cash | 4 | 60 | 51
شربون صاروخ 4" | Each | 10 | 2018-12-19 | Equipment | Ahmed Anas Shebl El-kholy, Mr. | 20 | 200 | 51
شربون صاروخ 4" | Each | 100 | 2018-12-19 | Equipment | Petty Cash | 5 | 500 | 51
شربون صاروخ 9 بوصة | Each | 30 | 2018-01-21 | Benisueif Cement-CDRI/BSCC/1445 | Petty Cash | 5 | 150 | 3
شربون صاروخ 9 بوصة | Each | 34.2 | 2018-01-21 | Benisueif Cement-CDRI/BSCC/1445 | Petty Cash | 10 | 342 | 3
شربون صاروخ 9 بوصة | Each | 39.9 | 2018-01-19 | French Fund Substations ( Ismailia )-0052 | Petty Cash | 5 | 199.5 | 3
شربون صاروخ 9 بوصة | Each | 45.6 | 2018-01-25 | PKG-053-EMAR/SIER/1354 | Petty Cash | 1 | 45.6 | 4
شربون صاروخ 9 بوصة | Each | 4.5 | 2018-01-22 | PKG-053-EMAR/SIER/1354 | Petty Cash | 10 | 45 | 4
شربون صاروخ 9 بوصة | Each | 10 | 2018-01-24 | Kayan-ARMY/KYAN/1446 | Petty Cash | 10 | 100 | 4
شربون صاروخ 9 بوصة | Each | 7.9 | 2018-01-27 | French Fund Substations (Bani-Swif)-0061 | Petty Cash | 10 | 79 | 4
شربون صاروخ 9 بوصة | Each | 17 | 2018-01-22 | Kayan Wall L&L-0068 | Petty Cash | 10 | 170 | 4
شربون صاروخ 9 بوصة | Each | 4 | 2018-01-24 | Suez Steel Factory-0069 | Petty Cash | 20 | 80 | 4
شربون صاروخ 9 بوصة | Each | 60 | 2018-01-27 | Suez Steel Factory-0069 | Petty Cash | 2 | 120 | 4
شربون صاروخ 9 بوصة | Each | 28.5 | 2018-02-11 | Benisueif Cement-CDRI/BSCC/1445 | Petty Cash | 20 | 570 | 6
شربون صاروخ 9 بوصة | Each | 80 | 2018-02-08 | PKG 107 Marassi Tank-EMAR/IPWT/1459 | Petty Cash | 1 | 80 | 6
شربون صاروخ 9 بوصة | Each | 45.6 | 2018-02-18 | PKG-053-EMAR/SIER/1354 | Petty Cash | 1 | 45.6 | 7
شربون صاروخ 9 بوصة | Each | 45.6 | 2018-02-18 | PKG-053-EMAR/SIER/1354 | Petty Cash | 1 | 45.6 | 7
شربون صاروخ 9 بوصة | Each | 35 | 2018-02-14 | PKG 107 Marassi Tank-EMAR/IPWT/1459 | Petty Cash | 3 | 105 | 7
شربون صاروخ 9 بوصة | Each | 11.4 | 2018-04-30 | Ministries Complex-0060 | Petty Cash | 40 | 456 | 18
شربون صاروخ 9 بوصة | Each | 15 | 2018-04-30 | Tunnel Of Sokhna Road-0074 | Petty Cash | 2 | 30 | 18
شربون صاروخ 9 بوصة | Each | 10 | 2018-08-09 | Sodic Club House-0032 | Petty Cash | 16 | 160 | 32
شربون صاروخ 9 بوصة | Each | 15 | 2018-08-12 | French Fund Substations ( Ismailia )-0052 | Petty Cash | 10 | 150 | 32
شربون صاروخ 9 بوصة | Each | 10 | 2018-09-25 | Kayan-ARMY/KYAN/1446 | Ahmed Anas Shebl El-kholy, Mr. | 15 | 150 | 39
شربون صاروخ 9 بوصة | Each | 20 | 2018-09-30 | Nefisha Bridge-0079 | Petty Cash | 5 | 100 | 39
شربون صاروخ 9 بوصة | Each | 10 | 2018-10-17 | Equipment | Petty Cash | 15 | 150 | 42
شربون صاروخ 9 بوصة | Each | 17.1 | 2018-10-18 | Equipment | Petty Cash | 20 | 342 | 42
شربون صاروخ 9 بوصة | Each | 35 | 2018-11-22 | PKG 117-0071 | Petty Cash | 3 | 105 | 47
شربون صاروخ 9 بوصة | Each | 10 | 2018-11-25 | Siemens Power Station-0072 | Petty Cash | 10 | 100 | 47
شربون صاروخ 9 بوصة | Each | 15 | 2018-11-25 | Siemens Power Station-0072 | Petty Cash | 5 | 75 | 47
شربون صاروخ صنية 9.25" | Each | 91.2 | 2018-04-17 | RME Main Store | Petty Cash | 1 | 91.2 | 16
شربون صاروخ صنية 9.25" | Each | 80 | 2018-04-17 | PKG-062-Village E PKG#62 | Petty Cash | 1 | 0 | 16
شربون صاروخ صنية 9.25" | Each | 80 | 2018-04-29 | RME Main Store | Petty Cash | 1 | 80 | 17
شربون صاروخ صنية 9.25" | Each | 10 | 2018-04-23 | French Fund Substations (Bani-Swif)-0061 | Petty Cash | 20 | 200 | 17
شربون مولد | Each | 684 | 2018-01-27 | Ministries Complex-0060 | Petty Cash | 3 | 2052 | 4
شربون مولد | Each | 68.4 | 2018-01-27 | Suez Steel Factory-0069 | Petty Cash | 2 | 136.8 | 4
شربون هيلتى 70 | Each | 215.004 | 2018-01-22 | PKG-053-EMAR/SIER/1354 | Petty Cash | 4 | 860.02 | 4
شربون هيلتى 70 | Each | 4 | 2018-01-22 | PKG-053-EMAR/SIER/1354 | Petty Cash | 10 | 40 | 4
شربون هيلتى 70 | Each | 10 | 2018-01-24 | Kayan-ARMY/KYAN/1446 | Petty Cash | 10 | 100 | 4
شربون هيلتى 70 | Each | 79.8 | 2018-08-12 | French Fund Substations ( Ismailia )-0052 | Petty Cash | 3 | 239.4 | 32
شربون هيلتى 70 | Each | 70 | 2018-08-12 | French Fund Substations ( Ismailia )-0052 | Petty Cash | 5 | 350 | 32
شربون هيلتى 70 | Each | 15 | 2018-08-09 | Royal City Mall-0063 | Petty Cash | 10 | 150 | 32
شربون هيلتى 70 | Each | 55 | 2018-09-25 | French Fund Substations ( Ismailia )-0052 | Petty Cash | 10 | 550 | 39
شربون هيلتى 70 | Each | 55 | 2018-09-26 | French Fund Substations ( Ismailia )-0052 | Petty Cash | 5 | 275 | 39
شربون هيلتى 70 | Each | 10 | 2018-09-25 | Mientra Factory-0076 | Petty Cash | 10 | 100 | 39
شربون هيلتى 70 | Each | 50 | 2018-10-22 | Equipment | Petty Cash | 5 | 250 | 43
شربون هيلتى 70 | Each | 10 | 2018-10-22 | Equipment | Petty Cash | 5 | 50 | 43
شربون هيلتى 70 | Each | 270.18 | 2018-11-21 | Equipment | Petty Cash | 4 | 1080.72 | 47
شربون هيلتى 70 | Each | 11.4 | 2018-11-21 | Equipment | Ahmed Anas Shebl El-kholy, Mr. | 20 | 228 | 47
شربون هيلتى 70 | Each | 140 | 2018-12-17 | Equipment | Petty Cash | 1 | 140 | 51
شربون هيلتى 70 | Each | 45.6 | 2018-12-19 | Equipment | Petty Cash | 2 | 91.2 | 51
شريط تحذير ابيض*احمر | Each | 216.6 | 2018-01-19 | New Capital Tunnel-0059 | Petty Cash | 2 | 433.2 | 3
شريط تحذير ابيض*احمر | Each | 216.6 | 2018-01-19 | New Capital Tunnel-0059 | Petty Cash | 2 | 433.2 | 3
شريط تحذير ابيض*احمر | Each | 79.8 | 2018-01-16 | Suez Steel Factory-0069 | سيفتي باور | 50 | 3990 | 3
شريط تحذير ابيض*احمر | Each | 216.6 | 2018-01-24 | New Capital Tunnel-0059 | Petty Cash | 2 | 433.2 | 4
شريط تحذير ابيض*احمر | Each | 90 | 2018-01-27 | PKG 117-0071 | Petty Cash | 2 | 180 | 4
شريط تحذير ابيض*احمر | Each | 68 | 2018-07-30 | French Fund Substations ( Ismailia )-0052 | سيفتي باور | 200 | 13600 | 31
شريط تحذير ابيض*احمر | Each | 77.52 | 2018-07-30 | NUCA R05-0082 | سيفتي باور | 100 | 7752 | 31
شريط تحذير اصفر | Each | 110 | 2018-01-24 | PKG 117-0071 | Petty Cash | 2 | 220 | 4
شريط تحذير اصفر | Each | 3.9501 | 2018-01-25 | Siemens Power Station-0072 | Petty Cash | 20 | 79 | 4
شريط تحذير اصفر | Each | 79.8 | 2018-07-24 | Siemens Power Station-0072 | سيفتي باور | 20 | 1596 | 30
شريط تحذير اصفر | Each | 91.2 | 2018-07-25 | Mientra Factory-0076 | الشركة المتكاملة للتوريدات والمقاولات | 5 | 456 | 30
شريط تحذير اصفر | Each | 77.52 | 2018-10-16 | Mientra Factory-0076 | Green Line For Supplies Co | 10 | 775.2 | 42
شريط تحذير اصفر | Each | 68 | 2018-10-21 | Benban Aswan-0083 | الشركة المتكاملة للتوريدات والمقاولات | 42 | 2856 | 42
شريط تحذير اصفر | Each | 68 | 2018-11-25 | Amadid Substataion-0051 | الشركة المتكاملة للتوريدات والمقاولات | 15 | 1020 | 47
شريط تحذير اصفر | Each | 77.52 | 2018-11-25 | El Sewedy University-0085 | سيفتي باور | 25 | 1938 | 47
شريط تحذير اصفر | Each | 77.52 | 2018-12-09 | Ministries Complex-0060 | Green Line For Supplies Co | 100 | 7752 | 49
شريط تحذير اصفر | Each | 68 | 2018-12-06 | Benban Aswan-0083 | سيفتي باور | 44 | 2992 | 49
شريط تحذير اصفر | Each | 77.52 | 2018-12-05 | DPW Onshore Port & Terminal-0094 | سيفتي باور | 10 | 775.2 | 49
شريط تحذير عاكس للضؤ | Each | 260 | 2018-07-25 | NUCA R05-0082 | Petty Cash | 1 | 260 | 30
شريط تحذير عاكس للضؤ | Each | 507.3 | 2018-07-29 | NUCA R05-0082 | Green Line For Supplies Co | 10 | 5073 | 30
شريط قياس 10م | Each | 39.9 | 2018-01-23 | Amal Lock & Load-0053 | Petty Cash | 4 | 159.6 | 4
شريط قياس 10م | Each | 51.3 | 2018-01-23 | Ministries Complex-0060 | Petty Cash | 3 | 153.9 | 4
شريط قياس 10م | Each | 59.9999 | 2018-02-05 | Amadid Substataion-0051 | Petty Cash | 3 | 180 | 6
شريط قياس 10م | Each | 45.6 | 2018-02-11 | New Capital Tunnel-0059 | معمار | 6 | 273.6 | 6
شريط قياس 10م | Each | 60 | 2018-02-06 | Ministries Complex-0060 | Petty Cash | 2 | 120 | 6
شريط قياس 10م | Each | 51.3 | 2019-02-05 | Royal City Mall-0063 | معمار | 5 | 256.5 | 6
شريط قياس 10م | Each | 45.6 | 2018-02-08 | Tunnel Of Sokhna Road-0074 | معمار | 20 | 912 | 6
شريط قياس 10م | Each | 45.6 | 2018-03-11 | Ministries Complex-0060 | معمار | 50 | 2280 | 10
شريط قياس 10م | Each | 51.3 | 2018-03-08 | Royal City Mall-0063 | الامل لتوريد العدد والامن الصناعى | 10 | 513 | 10
شريط قياس 10م | Each | 45 | 2018-04-19 | PKG-062-Village E PKG#62 | Petty Cash | 1 | 45 | 16
شريط قياس 10م | Each | 39.9 | 2018-04-18 | Kayan Wall L&L-0068 | Petty Cash | 10 | 399 | 16
شريط قياس 10م | Each | 51.3 | 2018-04-30 | Sewedy Stores-0065 | معمار | 5 | 256.5 | 18
شريط قياس 10م | Each | 45.6 | 2018-05-06 | Al-Jazi Egypt | معمار | 2 | 91.2 | 18
شريط قياس 10م | Each | 85.5 | 2018-05-09 | Sodic Club House-0032 | Petty Cash | 1 | 85.5 | 19
شريط قياس 10م | Each | 51.3 | 2018-05-07 | Ministries Complex-0060 | معمار | 12 | 615.6 | 19
شريط قياس 10م | Each | 70 | 2018-12-17 | Fish Market-0080 | Petty Cash | 1 | 70 | 51
شريط قياس 10م | Each | 74.1 | 2018-12-23 | Al-Jazi Egypt | Petty Cash | 2 | 148.2 | 51
شريط قياس 5 متر | Each | 17.1 | 2018-01-22 | Ismalia Brigde-0019 | Petty Cash | 1 | 17.1 | 4
شريط قياس 5 متر | Each | 20 | 2018-01-22 | Ismalia Brigde-0019 | Petty Cash | 1 | 20 | 4
شريط قياس 5 متر | Each | 20 | 2018-01-22 | Ismalia Brigde-0019 | Petty Cash | 1 | 20 | 4
شريط قياس 5 متر | Each | 20 | 2018-01-23 | Maxim Mall-MAXM/MXCM/1305 | Petty Cash | 1 | 20 | 4
شريط قياس 5 متر | Each | 20.52 | 2018-01-23 | Amal Lock & Load-0053 | Petty Cash | 10 | 205.2 | 4
شريط قياس 5 متر | Each | 20 | 2018-01-27 | Suez Steel Factory-0069 | Petty Cash | 1 | 20 | 4
شريط قياس 5 متر | Each | 20 | 2018-01-22 | Hyper EL-Temsah-0070 | Petty Cash | 1 | 20 | 4
شريط قياس 5 متر | Each | 20 | 2018-02-11 | PKG-053-EMAR/SIER/1354 | Petty Cash | 3 | 60 | 6
شريط قياس 5 متر | Each | 22.8 | 2018-02-11 | New Capital Tunnel-0059 | معمار | 6 | 136.8 | 6
شريط قياس 5 متر | Each | 22 | 2018-02-11 | French Fund Substations (Bani-Swif)-0061 | Petty Cash | 1 | 22 | 6
شريط قياس 5 متر | Each | 39.9 | 2018-02-11 | French Fund Substations (Bani-Swif)-0061 | Petty Cash | 3 | 119.7 | 6
شريط قياس 5 متر | Each | 19.38 | 2019-02-05 | Royal City Mall-0063 | معمار | 10 | 193.8 | 6
شريط قياس 5 متر | Each | 20.52 | 2018-02-05 | Kayan Wall L&L-0068 | Petty Cash | 12 | 246.24 | 6
شريط قياس 5 متر | Each | 20.52 | 2018-02-05 | Kayan Wall L&L-0068 | Petty Cash | 24 | 492.48 | 6
شريط قياس 5 متر | Each | 23 | 2018-03-08 | Kayan-ARMY/KYAN/1446 | Petty Cash | 3 | 69 | 10
شريط قياس 5 متر | Each | 19.38 | 2018-03-08 | Royal City Mall-0063 | الامل لتوريد العدد والامن الصناعى | 10 | 193.8 | 10
شريط قياس 5 متر | Each | 34.2 | 2018-03-15 | Ministries Complex-0060 | Petty Cash | 10 | 342 | 11
شريط قياس 5 متر | Each | 19.38 | 2018-03-12 | Ministries Complex-0060 | الامل لتوريد العدد والامن الصناعى | 1 | 19.38 | 11
شريط قياس 5 متر | Each | 28.5 | 2018-03-25 | Kayan-ARMY/KYAN/1446 | Ahmed Anas Shebl El-kholy, Mr. | 10 | 285 | 12
شريط قياس 5 متر | Each | 19.38 | 2018-03-25 | Mientra Factory-0076 | الامل لتوريد العدد والامن الصناعى | 5 | 96.9 | 12
شريط قياس 5 متر | Each | 28.5 | 2018-03-26 | Kayan-ARMY/KYAN/1446 | Ahmed Anas Shebl El-kholy, Mr. | 5 | 142.5 | 13
شريط قياس 5 متر | Each | 19.38 | 2018-03-28 | Kayan-ARMY/KYAN/1446 | الامل لتوريد العدد والامن الصناعى | 16 | 310.08 | 13
شريط قياس 5 متر | Each | 22.8 | 2018-03-27 | Royal City Mall-0063 | القدس للتوريدات العمومية | 5 | 114 | 13
شريط قياس 5 متر | Each | 20.52 | 2018-03-29 | Kayan Wall L&L-0068 | Petty Cash | 12 | 246.24 | 13
شريط قياس 5 متر | Each | 20.52 | 2018-04-01 | Kayan Wall L&L-0068 | Petty Cash | 10 | 205.2 | 13
شريط قياس 5 متر | Each | 19.38 | 2018-03-29 | Nefisha Bridge-0079 | الامل لتوريد العدد والامن الصناعى | 10 | 193.8 | 13
شريط قياس 5 متر | Each | 19.38 | 2018-04-19 | Royal City Mall-0063 | الامل لتوريد العدد والامن الصناعى | 10 | 193.8 | 16
شريط قياس 5 متر | Each | 19.38 | 2018-04-19 | Sewedy Stores-0065 | الامل لتوريد العدد والامن الصناعى | 5 | 96.9 | 16
شريط قياس 5 متر | Each | 20.52 | 2018-04-18 | Kayan Wall L&L-0068 | Petty Cash | 12 | 246.24 | 16
شريط قياس 5 متر | Each | 20 | 2018-05-13 | Kayan-ARMY/KYAN/1446 | Petty Cash | 3 | 60 | 19
شريط قياس 5 متر | Each | 19.38 | 2018-05-07 | Ministries Complex-0060 | الامل لتوريد العدد والامن الصناعى | 24 | 465.12 | 19
شريط قياس 5 متر | Each | 19.38 | 2018-05-13 | Royal City Mall-0063 | الامل لتوريد العدد والامن الصناعى | 15 | 290.7 | 19
شريط قياس 5 متر | Each | 20.52 | 2018-05-09 | Kayan Wall L&L-0068 | Petty Cash | 12 | 246.24 | 19
شريط قياس 5 متر | Each | 19.38 | 2018-05-21 | Royal City Mall-0063 | الامل لتوريد العدد والامن الصناعى | 10 | 193.8 | 21
شريط قياس 5 متر | Each | 19.38 | 2018-05-21 | Kayan Wall L&L-0068 | الامل لتوريد العدد والامن الصناعى | 15 | 290.7 | 21
شريط قياس 5 متر | Each | 28.5 | 2018-05-22 | Suez Steel Factory-0069 | Petty Cash | 5 | 142.5 | 21
شريط قياس 5 متر | Each | 34.2 | 2018-06-21 | Sodic Club House-0032 | Petty Cash | 1 | 34.2 | 25
شريط قياس 5 متر | Each | 19.38 | 2018-06-24 | Siemens Power Station-0072 | الامل لتوريد العدد والامن الصناعى | 15 | 290.7 | 25
شريط قياس 5 متر | Each | 25 | 2018-06-27 | Amadid Substataion-0051 | Petty Cash | 5 | 125 | 26
شريط قياس 5 متر | Each | 17 | 2018-06-28 | French Fund Substations ( Ismailia )-0052 | الامل لتوريد العدد والامن الصناعى | 15 | 255 | 26
شريط قياس 5 متر | Each | 19.38 | 2018-07-08 | Kayan-ARMY/KYAN/1446 | الامل لتوريد العدد والامن الصناعى | 20 | 387.6 | 27
شريط قياس 5 متر | Each | 25 | 2018-07-04 | Amadid Substataion-0051 | Petty Cash | 2 | 50 | 27
شريط قياس 5 متر | Each | 15 | 2018-07-30 | Benisueif Pwr-Bani Suef | Petty Cash | 1 | 15 | 31
شريط قياس 5 متر | Each | 19.38 | 2018-07-30 | Ministries Complex-0060 | الامل لتوريد العدد والامن الصناعى | 48 | 930.24 | 31
شريط قياس 5 متر | Each | 20.52 | 2018-08-02 | Suez Steel Factory-0069 | معمار | 10 | 205.2 | 31
شريط قياس 5 متر | Each | 20.52 | 2018-08-02 | Mientra Factory-0076 | شركة الغد المشرق لتجارة العدد و الامن | 10 | 205.2 | 31
شريط قياس 5 متر | Each | 25 | 2018-08-12 | Kayan-ARMY/KYAN/1446 | Ahmed Anas Shebl El-kholy, Mr. | 40 | 1000 | 32
شريط قياس 5 متر | Each | 15 | 2018-08-08 | Amadid Substataion-0051 | Petty Cash | 1 | 15 | 32
شريط قياس 5 متر | Each | 22.8 | 2018-08-07 | Sewedy Stores-0065 | معمار | 10 | 228 | 32
شريط قياس 5 متر | Each | 40 | 2018-10-24 | Amadid Substataion-0051 | Petty Cash | 2 | 80 | 43
شريط قياس 5 متر | Each | 25 | 2018-10-24 | Hyper EL-Temsah-0070 | Petty Cash | 1 | 25 | 43
شريط قياس 5 متر | Each | 19.38 | 2018-10-30 | Royal City Mall-0063 | القدس للتوريدات العمومية | 10 | 193.8 | 44
شريط قياس 5 متر | Each | 85.5 | 2018-10-30 | Suez Steel Factory-0069 | Petty Cash | 4 | 342 | 44
شريط قياس 5 متر | Each | 19.38 | 2018-12-10 | Kayan Wall L&L-0068 | الامل لتوريد العدد والامن الصناعى | 6 | 116.28 | 50
شريط قياس 5 متر | Each | 25 | 2018-12-10 | Benban Aswan-0083 | Petty Cash | 5 | 125 | 50
شريط قياس 5 متر | Each | 40 | 2018-12-16 | Equipment | Petty Cash | 1 | 40 | 50
شريط قياس 50 متر | Each | 110 | 2018-08-09 | French Fund Substations ( Ismailia )-0052 | Petty Cash | 1 | 110 | 32
شريط قياس 50 متر | Each | 136.8 | 2018-08-07 | El Sewedy University-0085 | معمار | 2 | 273.6 | 32
شريط قياس 5م | Each | 19.38 | 2018-03-14 | RME Main Store | الامل لتوريد العدد والامن الصناعى | 10 | 193.8 | 11
شريط قياس 5م | Each | 20.52 | 2018-03-13 | PKG 117-0071 | شركة الغد المشرق لتجارة العدد و الامن | 10 | 205.2 | 11
شريط لحام اللون أبيض | Each | 6.84 | 2018-11-18 | Kayan-ARMY/KYAN/1446 | مكة للتوريدات الكهربائية | 200 | 1368 | 46
شريط لحام اللون أبيض | Each | 79.8 | 2018-11-13 | Kayan-ARMY/KYAN/1446 | Ahmed Anas Shebl El-kholy, Mr. | 10 | 798 | 46
شريط لحام اللون أبيض | Each | 68.4 | 2018-11-26 | Royal City Mall-0063 | النيل للتوريدات الكهربائية | 7 | 478.8 | 48
شريط لحام اللون أبيض | Each | 9.12 | 2018-11-26 | Royal City Mall-0063 | Petty Cash | 20 | 182.4 | 48
شريط لحام اللون أزرق | Each | 8 | 2018-07-03 | Siemens Power Station-0072 | Petty Cash | 10 | 80 | 27
شريط لحام اللون أزرق | Each | 5 | 2018-07-03 | Siemens Power Station-0072 | Petty Cash | 20 | 100 | 27
شريط لحام اللون أزرق | Each | 10 | 2018-07-03 | Siemens Power Station-0072 | Petty Cash | 8 | 80 | 27
شريط لحام اللون اسود | Each | 6.27 | 2018-01-21 | PKG-053-EMAR/SIER/1354 | Petty Cash | 100 | 627 | 3
شريط لحام اللون اسود | Each | 3.42 | 2018-01-20 | Mostasmereen-0040 | Petty Cash | 10 | 34.2 | 3
شريط لحام اللون اسود | Each | 3.5 | 2018-01-20 | Mostasmereen-0040 | Petty Cash | 10 | 35 | 3
شريط لحام اللون اسود | Each | 5 | 2018-01-20 | Kayan-ARMY/KYAN/1446 | Petty Cash | 1 | 5 | 3
شريط لحام اللون اسود | Each | 7.41 | 2018-01-20 | PKG 107 Marassi Tank-EMAR/IPWT/1459 | Petty Cash | 20 | 148.2 | 3
شريط لحام اللون اسود | Each | 15 | 2018-01-20 | PKG 107 Marassi Tank-EMAR/IPWT/1459 | Petty Cash | 2 | 30 | 3
شريط لحام اللون اسود | Each | 10 | 2018-01-25 | Maxim Mall-MAXM/MXCM/1305 | Petty Cash | 3 | 30 | 4
شريط لحام اللون اسود | Each | 6.27 | 2018-01-25 | PKG-053-EMAR/SIER/1354 | Petty Cash | 50 | 313.5 | 4
شريط لحام اللون اسود | Each | 3 | 2018-01-25 | PKG-053-EMAR/SIER/1354 | Petty Cash | 30 | 90 | 4
شريط لحام اللون اسود | Each | 8.55 | 2018-01-22 | PKG-053-EMAR/SIER/1354 | Petty Cash | 30 | 256.5 | 4
شريط لحام اللون اسود | Each | 7 | 2018-01-23 | Kayan-ARMY/KYAN/1446 | Petty Cash | 1 | 7 | 4
شريط لحام اللون اسود | Each | 7.5 | 2018-01-22 | New Capital Tunnel-0059 | Petty Cash | 1 | 7.5 | 4
شريط لحام اللون اسود | Each | 7.98 | 2018-01-25 | Kayan Wall L&L-0068 | Petty Cash | 3 | 23.94 | 4
شريط لحام اللون اسود | Each | 9 | 2018-01-27 | Suez Steel Factory-0069 | Petty Cash | 1 | 9 | 4
شريط لحام اللون اسود | Each | 4 | 2018-01-27 | Suez Steel Factory-0069 | Petty Cash | 1 | 4 | 4
شريط لحام اللون اسود | Each | 5 | 2018-01-27 | Suez Steel Factory-0069 | Petty Cash | 1 | 5 | 4
شريط لحام اللون اسود | Each | 8.55 | 2018-01-22 | Hyper EL-Temsah-0070 | Petty Cash | 1 | 8.55 | 4
شريط لحام اللون اسود | Each | 5 | 2018-01-22 | Hyper EL-Temsah-0070 | Petty Cash | 5 | 25 | 4
شريط لحام اللون اسود | Each | 10 | 2018-02-11 | French Fund Substations ( Ismailia )-0052 | Petty Cash | 5 | 50 | 6
شريط لحام اللون اسود | Each | 2 | 2018-02-05 | Suez Steel Factory-0069 | Petty Cash | 1 | 2 | 6
شريط لحام اللون اسود | Each | 8 | 2018-04-10 | Fish Market-0080 | Petty Cash | 10 | 80 | 15
شريط لحام اللون اسود | Each | 7 | 2018-04-10 | Fish Market-0080 | Petty Cash | 4 | 28 | 15
شريط لحام اللون اسود | Each | 11.4 | 2018-04-22 | New Capital Tunnel-0059 | Petty Cash | 10 | 114 | 16
شريط لحام اللون اسود | Each | 4 | 2018-04-22 | Nefisha Bridge-0079 | Petty Cash | 1 | 4 | 16
شريط لحام اللون اسود | Each | 62.7 | 2018-07-12 | Kayan-ARMY/KYAN/1446 | شركة بولمان ( محمد صبري احمد ) | 5 | 313.5 | 28
شريط لحام اللون اسود | Each | 12 | 2018-07-09 | New Capital Tunnel-0059 | Petty Cash | 1 | 12 | 28
شريط لحام اللون اسود | Each | 10 | 2018-07-12 | New Capital Tunnel-0059 | Petty Cash | 10 | 100 | 28
شريط لحام اللون اسود | Each | 10 | 2018-07-18 | Benisueif Pwr-Bani Suef | Petty Cash | 5 | 50 | 29
شريط لحام اللون اسود | Each | 17.1 | 2018-07-17 | Kayan-ARMY/KYAN/1446 | Petty Cash | 1 | 17.1 | 29
شريط لحام اللون اسود | Each | 10 | 2018-07-25 | Al-Jazi Egypt | Petty Cash | 3 | 30 | 30
شريط لحام اللون اسود | Each | 9 | 2018-07-25 | NUCA R05-0082 | Petty Cash | 10 | 90 | 30
شريط لحام اللون اسود | Each | 6.75 | 2018-10-04 | Amadid Substataion-0051 | Petty Cash | 40 | 270 | 40
شريط لحام اللون اسود | Each | 5 | 2018-10-01 | Benban Aswan-0083 | Petty Cash | 1 | 5 | 40
شريط لحام اللون اسود | Each | 6.84 | 2018-10-02 | Benban Aswan-0083 | النيل للتوريدات الكهربائية | 10 | 68.4 | 40
شريط لحام اللون اسود | Each | 85 | 2018-10-04 | El Sewedy University-0085 | Petty Cash | 1 | 85 | 40
شريط لحام اللون اسود | Each | 7.41 | 2018-10-16 | Suez Steel Factory-0069 | Petty Cash | 10 | 74.1 | 42
شريط لحام اللون اسود | Each | 10 | 2018-10-16 | El Sewedy University-0085 | Petty Cash | 2 | 20 | 42
شريط لحام اللون اسود | Each | 5 | 2018-10-23 | Nefisha Bridge-0079 | Petty Cash | 10 | 50 | 43
شريط لحام اللون اسود | Each | 7 | 2018-10-22 | Benban Aswan-0083 | Petty Cash | 5 | 35 | 43
شريط لحام اللون اسود | Each | 7 | 2018-10-30 | New Capital Tunnel-0059 | Petty Cash | 10 | 70 | 44
شريط لحام اللون اسود | Each | 5.7 | 2018-10-30 | Suez Steel Factory-0069 | Petty Cash | 30 | 171 | 44
شريط لحام اللون اسود | Each | 85 | 2018-11-06 | El Sewedy University-0085 | Petty Cash | 1 | 85 | 45
شريط لحام اللون اسود | Each | 10 | 2018-11-11 | El Sewedy University-0085 | Petty Cash | 2 | 20 | 45
شريط لحام اللون اسود | Each | 9.5 | 2018-11-25 | Siemens Power Station-0072 | Petty Cash | 30 | 285 | 47
شريط لحام اللون اسود | Each | 34.2 | 2018-11-25 | Sodic East Town-0092 | شركة الغد المشرق لتجارة العدد و الامن | 10 | 342 | 47
شريط لحام اللون اسود | Each | 15 | 2018-11-21 | Equipment | Petty Cash | 10 | 150 | 47
شريط لحام اللون اسود | Each | 10 | 2018-11-25 | Equipment | Petty Cash | 2 | 20 | 47
شريط لحام اللون اسود | Each | 25 | 2018-12-04 | Hyper EL-Temsah-0070 | Petty Cash | 20 | 500 | 49
شريط لحام اللون اسود | Each | 6.84 | 2018-12-03 | PKG# 144, Marassi-0093 | مكة للتوريدات الكهربائية | 500 | 3420 | 49
شريط لحام اللون اسود | Each | 85.5 | 2018-12-16 | RME Main Store | الحرم لتجارة الادوات والكابلات الكهربائيه مصطفى حبيب وشريكه | 1 | 85.5 | 50
شريط لحام اللون اسود | Each | 13.68 | 2018-12-10 | Benban Aswan-0083 | Petty Cash | 100 | 1368 | 50
شريط لحام اللون اسود | Each | 10 | 2018-12-13 | Equipment | Petty Cash | 1 | 10 | 50
شريط لحام اللون اسود | Each | 7.5 | 2018-12-19 | El Sewedy University-0085 | Petty Cash | 20 | 150 | 51
شريط لحام اللون اسود | Each | 1 | 2018-12-23 | Equipment | Petty Cash | 10 | 10 | 51
شريط متر قياس 7.5م | Each | 80 | 2018-11-28 | Sodic Club House-0032 | Petty Cash | 1 | 80 | 48
شريط متر قياس 7.5م | Each | 31.92 | 2018-12-02 | Siemens Power Station-0072 | الامل لتوريد العدد والامن الصناعى | 20 | 638.4 | 48
شطاف خارجى | Each | 35 | 2018-01-23 | Kayan-ARMY/KYAN/1446 | Petty Cash | 1 | 35 | 4
شطاف خارجى | Each | 12 | 2018-01-27 | Suez Steel Factory-0069 | Petty Cash | 1 | 12 | 4
شطاف خارجى | Each | 11 | 2018-01-27 | Suez Steel Factory-0069 | Petty Cash | 2 | 22 | 4
شطاف خارجى | Each | 15 | 2018-09-19 | Suez Steel Factory-0069 | Petty Cash | 2 | 30 | 38
شطاف خارجى | Each | 85.5 | 2018-09-19 | Siemens Power Station-0072 | Petty Cash | 2 | 171 | 38
شطاف خارجى | Each | 69.996 | 2018-09-26 | RME Main Store | شركة المعداوى للأدوات الصحية | 5 | 349.98 | 39
شطاف خارجى | Each | 55 | 2018-09-26 | Royal City Mall-0063 | Petty Cash | 1 | 55 | 39
شطاف خارجى | Each | 102.6 | 2018-09-25 | Siemens Power Station-0072 | Petty Cash | 3 | 307.8 | 39
شطاف خارجى | Each | 57 | 2018-10-24 | RME Main Store | Petty Cash | 4 | 228 | 43
شطاف خارجى | Each | 96.9 | 2018-10-28 | French Fund Substations (Bani-Swif)-0061 | Petty Cash | 4 | 387.6 | 43
شطاف داخلى | Each | 23.3472 | 2018-01-23 | Kayan-ARMY/KYAN/1446 | Petty Cash | 6 | 140.08 | 4
شطاف داخلى | Each | 10 | 2018-01-27 | Suez Steel Factory-0069 | Petty Cash | 1 | 10 | 4
شعلة بوتاجاز 2 عين | Each | 200 | 2018-01-24 | Royal City Mall-0063 | Petty Cash | 1 | 200 | 4
شعلة بوتاجاز 2 عين | Each | 605 | 2018-01-25 | Siemens Power Station-0072 | Petty Cash | 2 | 1210 | 4
شكمان | Each | 120 | 2018-04-02 | Ministries Complex-0060 | Petty Cash | 1 | 120 | 14
شكمان | Each | 85.5 | 2018-04-03 | Mientra Factory-0076 | Petty Cash | 2 | 171 | 14
شكمان | Each | 136.8 | 2018-04-30 | Ministries Complex-0060 | Petty Cash | 1 | 136.8 | 18
شكمان | Each | 100 | 2018-04-30 | Ministries Complex-0060 | Petty Cash | 1 | 100 | 18
شلة خيط | Each | 15 | 2018-11-29 | Mohamed Ali Palace Restoration-0078 | Petty Cash | 2 | 30 | 48
شلة خيط | Each | 2.28 | 2018-12-02 | Fish Market-0080 | Petty Cash | 40 | 91.2 | 48
شلة خيط | Each | 2.28 | 2018-12-02 | Fish Market-0080 | Petty Cash | 20 | 45.6 | 48
شلة خيط | Each | 10 | 2018-11-26 | El Sewedy University-0085 | Petty Cash | 5 | 50 | 48
شلة خيط | Each | 2.28 | 2018-12-05 | Hyper EL-Temsah-0070 | Petty Cash | 5 | 11.4 | 49
شلة خيط | Each | 2.85 | 2018-12-04 | Hyper EL-Temsah-0070 | Petty Cash | 20 | 57 | 49
شلة خيط | Each | 2.5 | 2018-12-06 | El Sewedy University-0085 | Petty Cash | 100 | 250 | 49
شلة خيط | Each | 2.85 | 2018-12-20 | Hyper EL-Temsah-0070 | Petty Cash | 7 | 19.95 | 51
شلة خيط | Each | 4.56 | 2018-12-17 | Fish Market-0080 | Petty Cash | 40 | 182.4 | 51
شمبر روبن a420 | Each | 148.2 | 2018-12-17 | Equipment | Petty Cash | 2 | 296.4 | 51
شمبر روبن a420 | Each | 136.8 | 2018-12-19 | Equipment | Petty Cash | 4 | 547.2 | 51
شمع كبير | Each | 1 | 2018-01-25 | PKG-053-EMAR/SIER/1354 | Petty Cash | 30 | 30 | 4
شمع كبير | Each | 22.8 | 2018-01-22 | PKG-053-EMAR/SIER/1354 | Petty Cash | 5 | 114 | 4
شمع كبير | Each | 205.2 | 2018-01-22 | PKG-053-EMAR/SIER/1354 | Petty Cash | 2 | 410.4 | 4
شمع كبير | Each | 34.2 | 2018-01-25 | PKG-053-EMAR/SIER/1354 | Petty Cash | 5 | 171 | 4
شمعة فلتر | Each | 35 | 2018-01-22 | New Capital Tunnel-0059 | Petty Cash | 3 | 105 | 4
شمعة فلتر | Each | 25 | 2018-01-22 | New Capital Tunnel-0059 | Petty Cash | 6 | 150 | 4
شمعة فلتر | Each | 90 | 2018-01-22 | Ministries Complex-0060 | Petty Cash | 3 | 270 | 4
شمعة فلتر | Each | 10 | 2018-01-27 | French Fund Substations (Bani-Swif)-0061 | Petty Cash | 10 | 100 | 4
شمعة فلتر | Each | 22.8 | 2018-02-27 | Abu Sultan Bridge-0075 | Petty Cash | 1 | 22.8 | 9
شمعة فلتر | Each | 17.1 | 2018-02-27 | Abu Sultan Bridge-0075 | Petty Cash | 1 | 17.1 | 9
شمعة فلتر | Each | 11.4 | 2018-02-27 | Abu Sultan Bridge-0075 | Petty Cash | 1 | 11.4 | 9
شمعة فلتر | Each | 10 | 2018-03-07 | New Capital Tunnel-0059 | Petty Cash | 4 | 40 | 10
شمعة فلتر | Each | 15 | 2018-03-07 | New Capital Tunnel-0059 | Petty Cash | 1 | 15 | 10
شمعة فلتر | Each | 20 | 2018-03-07 | New Capital Tunnel-0059 | Petty Cash | 1 | 20 | 10
شمعة فلتر | Each | 10 | 2018-03-08 | French Fund Substations (Bani-Swif)-0061 | Petty Cash | 15 | 150 | 10
شمعة فلتر | Each | 62.7 | 2018-03-12 | Ministries Complex-0060 | مؤسسة سما للتجارة و التوريدات | 10 | 627 | 11
شمعة فلتر | Each | 26.22 | 2018-03-12 | Ministries Complex-0060 | مؤسسة سما للتجارة و التوريدات | 30 | 786.6 | 11
شمعة فلتر | Each | 62.7 | 2018-03-12 | Ministries Complex-0060 | مؤسسة سما للتجارة و التوريدات | 10 | 627 | 11
شمعة فلتر | Each | 17.1 | 2018-03-13 | Tunnel Of Sokhna Road-0074 | Petty Cash | 3 | 51.3 | 11
شمعة فلتر | Each | 57 | 2018-06-13 | Ministries Complex-0060 | مؤسسة سما للتجارة و التوريدات | 10 | 570 | 24
شمعة فلتر | Each | 26.22 | 2018-06-13 | Ministries Complex-0060 | مؤسسة سما للتجارة و التوريدات | 10 | 262.2 | 24
شمعة فلتر | Each | 45.6 | 2018-06-13 | Ministries Complex-0060 | مؤسسة سما للتجارة و التوريدات | 10 | 456 | 24
شمعة فلتر | Each | 10 | 2018-07-25 | French Fund Substations (Bani-Swif)-0061 | Petty Cash | 15 | 150 | 30
شمعة فلتر | Each | 15 | 2018-07-25 | French Fund Substations (Bani-Swif)-0061 | Petty Cash | 2 | 30 | 30
شمعة فلتر | Each | 60 | 2018-09-19 | Amadid Substataion-0051 | Petty Cash | 7 | 420 | 38
شمعة فلتر | Each | 60 | 2018-09-19 | Amadid Substataion-0051 | Petty Cash | 2 | 120 | 38
شمعة فلتر | Each | 125.4 | 2018-09-17 | Benban Aswan-0083 | مؤسسة سما للتجارة و التوريدات | 12 | 1504.8 | 38
شمعة فلتر | Each | 17.1 | 2018-10-08 | French Fund Substations (Bani-Swif)-0061 | Petty Cash | 15 | 256.5 | 41
شمعة فلتر | Each | 11.6667 | 2018-10-09 | French Fund Substations (Bani-Swif)-0061 | Petty Cash | 15 | 175 | 41
شنبر بلاستيك | Kilogram | 12 | 2018-01-23 | Amal Lock & Load-0053 | Petty Cash | 51.66 | 619.92 | 4
شنبر بلاستيك | Kilogram | 14.25 | 2018-01-23 | Amal Lock & Load-0053 | Petty Cash | 283.35 | 4037.74 | 4
شنبر بلاستيك | Kilogram | 12 | 2018-01-23 | Amal Lock & Load-0053 | Petty Cash | 44.3 | 531.6 | 4
شنبر بلاستيك | Kilogram | 15 | 2018-01-27 | French Fund Substations (Bani-Swif)-0061 | Petty Cash | 3 | 45 | 4
شنبر بلاستيك | Kilogram | 13 | 2018-01-22 | Kayan Wall L&L-0068 | Petty Cash | 62.6 | 813.8 | 4
شنبر بلاستيك | Kilogram | 14.82 | 2018-01-25 | Kayan Wall L&L-0068 | Petty Cash | 213.35 | 3161.85 | 4
شنبر صاج | Kilogram | 18.81 | 2019-01-03 | RME Main Store | شركة الغد المشرق لتجارة العدد و الامن | 500 | 9405 | 1
شنبر صاج | Kilogram | 17.1 | 2019-01-01 | Mientra Factory-0076 | Petty Cash | 26 | 444.6 | 1
شنبر صاج | Kilogram | 12 | 2018-01-21 | Ismalia Brigde-0019 | Petty Cash | 10 | 120 | 3
شنبر صاج | Kilogram | 12.15 | 2018-01-21 | Ismalia Brigde-0019 | Petty Cash | 7 | 85.05 | 3
شنبر صاج | Kilogram | 11 | 2018-01-19 | French Fund Substations ( Ismailia )-0052 | Petty Cash | 43 | 473 | 3
شنبر صاج | Kilogram | 11 | 2018-01-20 | French Fund Substations ( Ismailia )-0052 | Petty Cash | 30 | 330 | 3
شنبر صاج | Kilogram | 16.53 | 2018-01-16 | Suez Steel Factory-0069 | معمار | 100 | 1653 | 3
شنبر صاج | Kilogram | 18.24 | 2018-01-16 | Siemens Power Station-0072 | معمار | 220 | 4012.8 | 3
شنبر صاج | Kilogram | 10 | 2018-01-22 | Ismalia Brigde-0019 | Petty Cash | 20 | 200 | 4
شنبر صاج | Kilogram | 14 | 2018-01-22 | Ismalia Brigde-0019 | Petty Cash | 21 | 294 | 4
شنبر صاج | Kilogram | 17.67 | 2018-01-28 | Kayan-ARMY/KYAN/1446 | شركة الغد المشرق لتجارة العدد و الامن | 500 | 8835 | 4
شنبر صاج | Kilogram | 11 | 2018-01-22 | French Fund Substations ( Ismailia )-0052 | Petty Cash | 53 | 583 | 4
شنبر صاج | Kilogram | 11 | 2018-01-23 | French Fund Substations ( Ismailia )-0052 | Petty Cash | 20 | 220 | 4
شنبر صاج | Kilogram | 11 | 2018-01-23 | French Fund Substations ( Ismailia )-0052 | Petty Cash | 50 | 550 | 4
شنبر صاج | Kilogram | 11 | 2018-01-23 | French Fund Substations ( Ismailia )-0052 | Petty Cash | 30 | 330 | 4
شنبر صاج | Kilogram | 13 | 2018-01-23 | French Fund Substations ( Ismailia )-0052 | Petty Cash | 10 | 130 | 4
شنبر صاج | Kilogram | 11 | 2018-01-24 | French Fund Substations ( Ismailia )-0052 | Petty Cash | 30 | 330 | 4
شنبر صاج | Kilogram | 17.1 | 2018-01-23 | Amal Lock & Load-0053 | Petty Cash | 77 | 1316.7 | 4
شنبر صاج | Kilogram | 11 | 2018-02-11 | French Fund Substations ( Ismailia )-0052 | Petty Cash | 30 | 330 | 6
شنبر صاج | Kilogram | 11 | 2018-02-05 | Suez Steel Factory-0069 | Petty Cash | 19 | 209 | 6
شنبر صاج | Kilogram | 17.67 | 2018-02-06 | Suez Steel Factory-0069 | معمار | 50 | 883.5 | 6
شنبر صاج | Kilogram | 13.68 | 2019-02-05 | El Sewedy University-0085 | القدس للتوريدات العمومية | 250 | 0 | 6
شنبر صاج | Kilogram | 15 | 2018-02-12 | Amal Lock & Load-0053 | Petty Cash | 188 | 2820 | 7
شنبر صاج | Kilogram | 13.68 | 2018-02-12 | Siemens Power Station-0072 | Petty Cash | 30 | 410.4 | 7
شنبر صاج | Kilogram | 17.1 | 2018-05-09 | Royal City Mall-0063 | شركة الغد المشرق لتجارة العدد و الامن | 150 | 2565 | 19
شنبر صاج | Kilogram | 13.68 | 2018-05-13 | Royal City Mall-0063 | معمار | 165 | 2257.2 | 19
شنبر صاج | Kilogram | 14.82 | 2018-05-21 | Royal City Mall-0063 | معمار | 250 | 3705 | 21
شنبر صاج | Kilogram | 12 | 2018-05-22 | Tunnel Of Sokhna Road-0074 | Petty Cash | 24.34 | 292.08 | 21
شنبر صاج | Kilogram | 17.67 | 2018-05-21 | Mientra Factory-0076 | شركة الغد المشرق لتجارة العدد و الامن | 120 | 2120.4 | 21
شنبر صاج | Kilogram | 17.67 | 2018-05-21 | Al-Jazi Egypt | القدس للتوريدات العمومية | 150 | 2650.5 | 21
شنبر صاج | Kilogram | 17.67 | 2018-06-24 | Royal City Mall-0063 | معمار | 400 | 7068 | 25
شنبر صاج | Kilogram | 13 | 2018-06-24 | Al-Jazi Egypt | Petty Cash | 10 | 130 | 25
شنبر صاج | Kilogram | 12.5 | 2018-06-24 | Al-Jazi Egypt | Petty Cash | 10 | 125 | 25
شنبر صاج | Kilogram | 18.24 | 2018-07-08 | Kayan-ARMY/KYAN/1446 | شركة الغد المشرق لتجارة العدد و الامن | 300 | 5472 | 27
شنبر صاج | Kilogram | 15 | 2018-07-02 | French Fund Substations ( Ismailia )-0052 | القدس للتوريدات العمومية | 100 | 1500 | 27
شنبر صاج | Kilogram | 12 | 2018-07-05 | Al-Jazi Egypt | Petty Cash | 45 | 540 | 27
شنبر صاج | Kilogram | 19.38 | 2018-07-24 | Suez Steel Factory-0069 | Petty Cash | 34.4 | 666.67 | 30
شنبر صاج | Kilogram | 13.68 | 2018-07-25 | NUCA R05-0082 | معمار | 250 | 3420 | 30
شنبر صاج | Kilogram | 18.24 | 2018-07-29 | NUCA R05-0082 | معمار | 500 | 9120 | 30
شنبر صاج | Kilogram | 30.78 | 2018-09-10 | RME Main Store | Petty Cash | 200 | 6156 | 37
شنبر صاج | Kilogram | 17 | 2018-09-13 | Nefisha Bridge-0079 | Petty Cash | 15 | 255 | 37
شنبر صاج | Kilogram | 13.68 | 2018-09-12 | NUCA R05-0082 | معمار | 150 | 2052 | 37
شنبر صاج | Kilogram | 19.95 | 2018-09-23 | Suez Steel Factory-0069 | Petty Cash | 139.35 | 2780.03 | 38
شنبر صاج | Kilogram | 18.24 | 2018-09-20 | Mohamed Ali Palace Restoration-0078 | Petty Cash | 40 | 729.6 | 38
شنبر صاج | Kilogram | 17.5 | 2018-09-24 | Suez Steel Factory-0069 | Petty Cash | 50 | 875 | 39
شنبر صاج | Kilogram | 19.95 | 2018-09-25 | Suez Steel Factory-0069 | Petty Cash | 118.35 | 2361.08 | 39
شنبر صاج | Kilogram | 12 | 2018-10-10 | Nefisha Bridge-0079 | Petty Cash | 14 | 168 | 41
شنبر صاج | Kilogram | 15 | 2018-10-10 | Nefisha Bridge-0079 | Petty Cash | 9 | 135 | 41
شنبر صاج | Kilogram | 17.1 | 2018-10-18 | Hyper EL-Temsah-0070 | Petty Cash | 20 | 342 | 42
شنبر صاج | Kilogram | 18.81 | 2018-10-15 | Mientra Factory-0076 | القدس للتوريدات العمومية | 100 | 1881 | 42
شنبر صاج | Kilogram | 17.67 | 2018-10-21 | Mientra Factory-0076 | Petty Cash | 30.6 | 540.7 | 42
شنبر صاج | Kilogram | 13.68 | 2018-10-24 | New Capital Tunnel-0059 | Petty Cash | 120.9 | 1653.91 | 43
شنبر صاج | Kilogram | 17.1 | 2018-10-23 | Hyper EL-Temsah-0070 | Petty Cash | 20 | 342 | 43
شنبر صاج | Kilogram | 31.35 | 2018-11-25 | RME Main Store | Petty Cash | 50 | 1567.5 | 47
شنبر صاج | Kilogram | 17.1 | 2018-11-25 | New Capital Tunnel-0059 | Petty Cash | 49.5 | 846.45 | 47
شنبر صاج | Kilogram | 15 | 2018-11-21 | Hyper EL-Temsah-0070 | Petty Cash | 20 | 300 | 47
شنبر صاج | Kilogram | 13.68 | 2018-11-25 | PKG 117-0071 | معمار | 50 | 684 | 47
شنبر صاج | Kilogram | 26.7 | 2018-11-19 | Mohamed Ali Palace Restoration-0078 | Petty Cash | 1.5 | 40.05 | 47
شنبر صاج | Kilogram | 17.1 | 2018-11-21 | Nefisha Bridge-0079 | Petty Cash | 41.5 | 709.65 | 47
شنبر صاج | Kilogram | 17 | 2018-11-22 | Nefisha Bridge-0079 | Petty Cash | 34 | 578 | 47
شنبر صاج | Kilogram | 15 | 2018-12-05 | Hyper EL-Temsah-0070 | Petty Cash | 15 | 225 | 49
شنبر صاج | Kilogram | 14.82 | 2018-12-04 | Hyper EL-Temsah-0070 | Petty Cash | 15 | 222.3 | 49
شنبر صاج | Kilogram | 18.81 | 2018-12-09 | Mientra Factory-0076 | شركة الغد المشرق لتجارة العدد و الامن | 150 | 2821.5 | 49
شنبر صاج | Kilogram | 17.1 | 2018-12-04 | Fish Market-0080 | Petty Cash | 30 | 513 | 49
شنبر صاج | Kilogram | 14.82 | 2018-12-06 | Fish Market-0080 | Petty Cash | 20 | 296.4 | 49
شنبر صاج | Kilogram | 13.68 | 2018-12-10 | Nefisha Bridge-0079 | Petty Cash | 47.5 | 649.8 | 50
شنبر صاج | Kilogram | 24 | 2018-12-10 | Nefisha Bridge-0079 | Petty Cash | 10 | 240 | 50
شنبر صاج | Kilogram | 16.53 | 2018-12-23 | Mientra Factory-0076 | Petty Cash | 54 | 892.62 | 51
شنبر صاج | Kilogram | 13 | 2018-12-23 | Al-Jazi Egypt | Petty Cash | 42 | 546 | 51
شنبر صاج | Kilogram | 16 | 2018-12-23 | Al-Jazi Egypt | Petty Cash | 46 | 736 | 51
شنبر صاج | Kilogram | 24 | 2018-12-20 | Abu Sultan Road Bridge 2-0089 | Petty Cash | 12.5 | 300 | 51
شنبر صاج | Kilogram | 14.82 | 2018-12-24 | Hyper EL-Temsah-0070 | Petty Cash | 20 | 296.4 | 52
شنبر صاج | Kilogram | 18.24 | 2018-12-25 | El Sewedy University-0085 | الامل لتوريد العدد والامن الصناعى | 25 | 456 | 52
شنطة اسعافات اولية | Each | 102.6 | 2018-07-08 | Amadid Substataion-0051 | Petty Cash | 3 | 307.8 | 27
شنطة اسعافات اولية | Each | 85.5 | 2018-07-02 | Benban Aswan-0083 | Green Line For Supplies Co | 15 | 1282.5 | 27
شنطة اسعافات اولية | Each | 57 | 2018-10-01 | Benban Aswan-0083 | الشركة المتكاملة للتوريدات والمقاولات | 30 | 1710 | 40
شنطة اسعافات اولية | Each | 102.6 | 2018-10-01 | El Sewedy University-0085 | سيفتي باور | 1 | 0 | 40
شنفر بلستيك 3 سم | Roll | 8 | 2018-04-01 | Sodic Club House-0032 | Petty Cash | 3 | 24 | 13
شنفر بلستيك 3 سم | Roll | 148.2 | 2018-03-27 | Nefisha Bridge-0079 | الامل لتوريد العدد والامن الصناعى | 20 | 2964 | 13
شنيور 13 مم | Each | 1202.7 | 2018-09-17 | Benban Aswan-0083 | الجيوش لتجارة العدد والالات والتوريدات العموميه والاستيراد والتصدير | 1 | 1202.7 | 38
شنيور 13 مم | Each | 750 | 2018-09-23 | Benban Aswan-0083 | مؤسسة الحمد للتوريدات | 2 | 1500 | 38
شنيور 16 مم | Each | 4104 | 2018-01-31 | Kayan-ARMY/KYAN/1446 | الفاراب للاستيراد | 3 | 12312 | 5
شنيور 16 مم | Each | 3265 | 2019-01-30 | Sodic East Town-0092 | شركة الاتحاد للتوريدات العمومية | 2 | 6530 | 5
شنيور 32 مم | Each | 9690 | 2018-01-31 | Kayan-ARMY/KYAN/1446 | الفاراب للاستيراد | 5 | 48450 | 5
شنيور 32 مم | Each | 8949 | 2018-01-31 | Kayan-ARMY/KYAN/1446 | الفاراب للاستيراد | 1 | 8949 | 5
شنيور 32 مم | Each | 7530 | 2019-01-30 | Sodic East Town-0092 | شركة الاتحاد للتوريدات العمومية | 2 | 15060 | 5
شنيور 383 ماركه SPIT قدره 1500 وات | Each | 21090 | 2018-04-15 | Al-Jazi Egypt | ايتاكو للهندسة و التجارة | 2 | 0 | 15
شنيور 383 ماركه SPIT قدره 1500 وات | Each | 30780 | 2018-04-15 | Al-Jazi Egypt | ايتاكو للهندسة و التجارة | 2 | 61560 | 15
شنيور 383 ماركه SPIT قدره 1500 وات | Each | 27000 | 2018-07-03 | Amadid Substataion-0051 | ايتاكو للهندسة و التجارة | 3 | 81000 | 27
شنيور 383 ماركه SPIT قدره 1500 وات | Each | 30780 | 2018-07-08 | Hyper EL-Temsah-0070 | ايتاكو للهندسة و التجارة | 2 | 61560 | 27
شوكة | Each | 28.5 | 2018-01-27 | Amadid Substataion-0051 | Petty Cash | 2 | 57 | 4
شوكة | Each | 39.9 | 2018-01-24 | French Fund Substations (Bani-Swif)-0061 | Petty Cash | 2 | 79.8 | 4
شيك بلف | Each | 76.7334 | 2018-01-23 | Kayan-ARMY/KYAN/1446 | Petty Cash | 4 | 306.93 | 4
شيك بلف | Each | 96.9 | 2018-01-24 | New Capital Tunnel-0059 | Petty Cash | 1 | 96.9 | 4
شيك بلف | Each | 105 | 2018-01-27 | Suez Steel Factory-0069 | Petty Cash | 1 | 105 | 4
شيك بلف | Each | 68.4 | 2018-01-23 | Suez Steel Factory-0069 | Petty Cash | 1 | 68.4 | 4
شيك بلف | Each | 25 | 2018-01-27 | Suez Steel Factory-0069 | Petty Cash | 1 | 25 | 4
شيك بلف | Each | 30 | 2018-02-28 | Suez Steel Factory-0069 | Petty Cash | 1 | 30 | 9
شيك بلف | Each | 50 | 2018-03-01 | Mientra Factory-0076 | Petty Cash | 1 | 50 | 9
شيك بلف | Each | 45 | 2018-11-25 | Siemens Power Station-0072 | Petty Cash | 10 | 450 | 47
شيك بلف | Each | 60 | 2018-11-19 | Mohamed Ali Palace Restoration-0078 | Petty Cash | 1 | 60 | 47
شيك بلف | Each | 140 | 2018-11-25 | Equipment | Petty Cash | 1 | 140 | 47
شيك بلف مقاس 32 مم | Each | 90.003 | 2018-10-01 | Siemens Power Station-0072 | شركة المعداوى للأدوات الصحية | 2 | 180.01 | 40
شيك بلف مقاس 32 مم | Each | 57 | 2018-10-01 | Benban Aswan-0083 | Petty Cash | 1 | 57 | 40
شيك بلف مقاس 32 مم | Each | 70 | 2018-10-30 | Mientra Factory-0076 | Petty Cash | 1 | 70 | 44
شيك بلف مقاس 32 مم | Each | 85.5 | 2018-10-30 | NUCA R05-0082 | Petty Cash | 2 | 171 | 44
شيكارة sp 100 سافيتو | Bag | 86.64 | 2018-06-03 | Sodic Club House-0032 | رواج للاستثمار والتنمية | 50 | 4332 | 22
شيكارة sp 100 سافيتو | Bag | 95.76 | 2018-05-28 | Ministries Complex-0060 | Petty Cash | 20 | 1915.2 | 22
شيكارة sp 100 سافيتو | Bag | 95.76 | 2018-08-08 | Ministries Complex-0060 | Petty Cash | 40 | 3830.4 | 32
شيكارة sp 100 سافيتو | Bag | 95.76 | 2018-08-08 | Ministries Complex-0060 | Petty Cash | 40 | 3830.4 | 32
شيكارة sp 100 سافيتو | Bag | 87.78 | 2018-08-07 | Suez Steel Factory-0069 | رواج للاستثمار والتنمية | 400 | 35112 | 32
شيكارة sp 100 سافيتو | Bag | 119.7 | 2018-10-09 | Sodic Club House-0032 | Petty Cash | 10 | 1197 | 41
شيكارة sp 100 سافيتو | Bag | 98.04 | 2018-10-09 | Kayan-ARMY/KYAN/1446 | رواج للاستثمار والتنمية | 40 | 3921.6 | 41
شيكارة sp 100 سافيتو | Bag | 119.7 | 2018-10-31 | Sodic Club House-0032 | Petty Cash | 30 | 3591 | 44
شيكارة sp 100 سافيتو | Bag | 94.62 | 2018-11-04 | Siemens Power Station-0072 | رواج للاستثمار والتنمية | 40 | 3784.8 | 44
شيكارة sp 100 سافيتو | Bag | 119.7 | 2018-11-19 | Sodic Club House-0032 | Petty Cash | 20 | 2394 | 47
شيكارة sp 100 سافيتو | Bag | 119.7 | 2018-11-25 | Sodic Club House-0032 | Petty Cash | 20 | 2394 | 47
شيكارة sp 100 سافيتو | Bag | 94.62 | 2018-11-25 | Sodic Club House-0032 | رواج للاستثمار والتنمية | 60 | 5677.2 | 47
شيكارة sp 100 سافيتو | Bag | 119.7 | 2018-11-25 | Sodic Club House-0032 | Petty Cash | 7 | 837.9 | 47
شيكارة sp 100 سافيتو | Bag | 98.04 | 2018-11-26 | Kayan-ARMY/KYAN/1446 | رواج للاستثمار والتنمية | 40 | 3921.6 | 48
شيكارة sp 100 سافيتو | Bag | 98.04 | 2018-11-28 | Kayan-ARMY/KYAN/1446 | رواج للاستثمار والتنمية | 80 | 7843.2 | 48
شيكارة sp 100 سافيتو | Bag | 98.04 | 2018-11-28 | Kayan-ARMY/KYAN/1446 | رواج للاستثمار والتنمية | 40 | 3921.6 | 48
شيكارة sp 100 سافيتو | Bag | 114 | 2018-11-28 | Kayan-ARMY/KYAN/1446 | Ahmed Anas Shebl El-kholy, Mr. | 20 | 2280 | 48
شيكارة بلاستيك فارغة | Each | 2 | 2018-01-27 | Sodic Club House-0032 | Petty Cash | 100 | 200 | 4
شيكارة بلاستيك فارغة | Each | 2.28 | 2018-01-27 | PKG-053-EMAR/SIER/1354 | Petty Cash | 45 | 102.6 | 4
شيكارة بلاستيك فارغة | Each | 1.5 | 2018-01-23 | Kayan-ARMY/KYAN/1446 | Ahmed Anas Shebl El-kholy, Mr. | 550 | 825 | 4
شيكارة بلاستيك فارغة | Each | 1.5 | 2018-01-22 | Benisueif Cement-CDRI/BSCC/1445 | Petty Cash | 450 | 675 | 4
شيكارة بلاستيك فارغة | Each | 1.75 | 2018-01-23 | Benisueif Cement-CDRI/BSCC/1445 | Petty Cash | 340 | 595 | 4
شيكارة بلاستيك فارغة | Each | 2 | 2018-01-27 | Ministries Complex-0060 | Petty Cash | 38 | 76 | 4
شيكارة بلاستيك فارغة | Each | 1.5 | 2018-01-25 | French Fund Substations (Bani-Swif)-0061 | Petty Cash | 100 | 150 | 4
شيكارة بلاستيك فارغة | Each | 2.28 | 2018-01-24 | Siemens Power Station-0072 | Petty Cash | 10 | 22.8 | 4
شيكارة بلاستيك فارغة | Each | 1.85 | 2018-02-05 | Benisueif Cement-CDRI/BSCC/1445 | Petty Cash | 100 | 185 | 6
شيكارة بلاستيك فارغة | Each | 1.85 | 2018-02-05 | Benisueif Cement-CDRI/BSCC/1445 | Petty Cash | 100 | 185 | 6
شيكارة بلاستيك فارغة | Each | 3 | 2018-02-05 | PKG 117-0071 | Petty Cash | 95 | 285 | 6
شيكارة بلاستيك فارغة | Each | 1 | 2018-04-23 | French Fund Substations (Bani-Swif)-0061 | Petty Cash | 50 | 50 | 17
شيكارة بلاستيك فارغة | Each | 3 | 2018-04-24 | PKG 117-0071 | Petty Cash | 30 | 90 | 17
شيكارة بلاستيك فارغة | Each | 2 | 2018-05-09 | Sodic Club House-0032 | Petty Cash | 20 | 40 | 19
شيكارة بلاستيك فارغة | Each | 1.5 | 2018-05-13 | Kayan-ARMY/KYAN/1446 | Petty Cash | 500 | 750 | 19
شيكارة بلاستيك فارغة | Each | 2 | 2018-05-07 | Ministries Complex-0060 | Petty Cash | 100 | 200 | 19
شيكارة بلاستيك فارغة | Each | 2 | 2018-05-07 | Ministries Complex-0060 | Petty Cash | 100 | 200 | 19
شيكارة بلاستيك فارغة | Each | 1.5 | 2018-05-22 | PKG-062-Village E PKG#62 | Petty Cash | 45 | 67.5 | 21
شيكارة بلاستيك فارغة | Each | 2.28 | 2018-05-22 | Suez Steel Factory-0069 | Petty Cash | 200 | 456 | 21
شيكارة بلاستيك فارغة | Each | 1.5 | 2018-10-17 | Kayan-ARMY/KYAN/1446 | Ahmed Anas Shebl El-kholy, Mr. | 500 | 750 | 42
شيكارة بلاستيك فارغة | Each | 2.25 | 2018-10-21 | Pkg 85-0073 | Petty Cash | 50 | 112.5 | 42
شيكارة بلاستيك فارغة | Each | 2.28 | 2018-12-10 | Sodic Club House-0032 | Petty Cash | 100 | 228 | 50
شيكارة بلاستيك فارغة | Each | 2.28 | 2018-12-10 | Sodic Club House-0032 | Petty Cash | 100 | 228 | 50
شيكارة بلاستيك فارغة | Each | 2 | 2018-12-16 | Sewedy Stores-0065 | Petty Cash | 15 | 30 | 50
صابون سائل | Bottle | 12 | 2018-02-28 | Sodic Club House-0032 | Petty Cash | 1 | 12 | 9
صابون سائل | Bottle | 15.95 | 2018-02-28 | Sodic Club House-0032 | Petty Cash | 1 | 15.95 | 9
صابون سائل | Can | 30 | 2018-01-27 | Benisueif Pwr-Bani Suef | Petty Cash | 1 | 30 | 4
صابون سائل | Can | 10 | 2018-01-27 | PKG 107 Marassi Tank-EMAR/IPWT/1459 | Petty Cash | 2 | 20 | 4
صابون سائل | Can | 20 | 2018-02-12 | PKG-053-EMAR/SIER/1354 | Petty Cash | 2 | 40 | 7
صابون سائل | Can | 22 | 2018-02-12 | PKG-053-EMAR/SIER/1354 | Petty Cash | 1 | 22 | 7
صابون سائل | Can | 20 | 2018-02-12 | PKG-053-EMAR/SIER/1354 | Petty Cash | 2 | 40 | 7
صابون سائل | Can | 25 | 2018-04-12 | Benisueif Cement-CDRI/BSCC/1445 | Petty Cash | 1 | 25 | 15
صابون سائل | Can | 35 | 2018-04-11 | PKG 107 Marassi Tank-EMAR/IPWT/1459 | Petty Cash | 2 | 70 | 15
صابون سائل | Can | 25 | 2018-04-19 | PKG-053-EMAR/SIER/1354 | Petty Cash | 2 | 50 | 16
صابون سائل | Can | 25 | 2018-04-19 | PKG-053-EMAR/SIER/1354 | Petty Cash | 3 | 75 | 16
صابون سائل | Can | 12 | 2018-04-17 | Mohamed Ali Palace Restoration-0078 | Petty Cash | 1 | 12 | 16
صابون سائل | Can | 51.3 | 2018-04-30 | Sodic Club House-0032 | Petty Cash | 2 | 102.6 | 18
صابون سائل | Can | 25 | 2018-05-02 | PKG-053-EMAR/SIER/1354 | Petty Cash | 1 | 25 | 18
صابون سائل | Can | 30.25 | 2018-06-03 | Sodic Club House-0032 | Petty Cash | 2 | 60.5 | 22
صابون سائل | Can | 25 | 2018-05-31 | Benisueif Pwr-Bani Suef | Petty Cash | 1 | 25 | 22
صابون سائل | Can | 25 | 2018-06-25 | PKG-053-EMAR/SIER/1354 | Petty Cash | 2 | 50 | 26
صابون سائل | Can | 12 | 2018-06-27 | Al-Jazi Egypt | Petty Cash | 1 | 12 | 26
صابون سائل | Can | 51.3 | 2018-09-25 | Sodic Club House-0032 | Petty Cash | 2 | 102.6 | 39
صابون سائل | Can | 74.1 | 2018-09-30 | Sodic Club House-0032 | Petty Cash | 3 | 222.3 | 39
صابون سائل | Can | 31.5 | 2018-10-09 | Sodic Club House-0032 | Petty Cash | 2 | 63 | 41
صابون سائل | Can | 62.7 | 2018-10-09 | Sodic Club House-0032 | Petty Cash | 2 | 125.4 | 41
صابون سائل | Can | 17 | 2018-10-09 | Sodic Club House-0032 | Petty Cash | 3 | 51 | 41
صابون سائل | Can | 17.1 | 2018-10-25 | Sodic Club House-0032 | Petty Cash | 4 | 0 | 43
صابون سائل | Can | 55 | 2018-10-25 | Sodic Club House-0032 | Petty Cash | 2 | 110 | 43
صابون سائل | Can | 25 | 2018-10-24 | PKG-053-EMAR/SIER/1354 | Petty Cash | 2 | 50 | 43
صابون سائل | Can | 17.1 | 2018-10-31 | Sodic Club House-0032 | Petty Cash | 4 | 68.4 | 44
صابون سائل | Can | 19 | 2018-10-29 | Nefisha Bridge-0079 | Petty Cash | 2 | 38 | 44
صابون سائل | Can | 62.7 | 2018-11-19 | Sodic Club House-0032 | Petty Cash | 2 | 125.4 | 47
صابون سائل | Can | 62.7 | 2018-11-25 | Sodic Club House-0032 | Petty Cash | 2 | 125.4 | 47
صابون سائل | Can | 25 | 2018-11-22 | PKG-053-EMAR/SIER/1354 | Petty Cash | 2 | 50 | 47
صابون سائل | Can | 25 | 2018-11-25 | Siemens Power Station-0072 | Petty Cash | 1 | 25 | 47
صابون سائل | Can | 85.5 | 2018-12-13 | Suez Steel Factory-0069 | Petty Cash | 8 | 684 | 50
صابون سائل | Can | 25 | 2018-12-13 | Siemens Power Station-0072 | Petty Cash | 2 | 50 | 50
صابون سائل | Can | 74.1 | 2018-12-23 | Sodic Club House-0032 | Petty Cash | 4 | 296.4 | 51
صابون سائل | Can | 74.1 | 2018-12-23 | Sodic Club House-0032 | Petty Cash | 3 | 222.3 | 51
صابون سائل | Can | 25 | 2018-12-20 | PKG-053-EMAR/SIER/1354 | Petty Cash | 1 | 25 | 51
صابون سائل | Can | 35 | 2018-12-23 | PKG 117-0071 | Petty Cash | 2 | 70 | 51
صابون سائل | Can | 25 | 2018-12-23 | Siemens Power Station-0072 | Petty Cash | 4 | 100 | 51
صابون سائل | Can | 28.5 | 2018-12-23 | Siemens Power Station-0072 | Petty Cash | 5 | 142.5 | 51
صابونة ورق | Each | 6 | 2018-03-26 | RME Main Store | فيرتك | 3 | 18 | 13
صابونة ورق | Each | 26 | 2018-03-26 | RME Main Store | فيرتك | 1 | 26 | 13
صابونة ورق | Each | 6 | 2018-03-26 | RME Main Store | فيرتك | 3 | 18 | 13
صابونة ورق | Each | 14 | 2018-06-20 | RME Main Store | فيرتك | 2 | 28 | 25
صابونة ورق | Each | 20.5 | 2018-06-20 | NUCA R05-0082 | فيرتك | 2 | 41 | 25
صابونة ورق | Each | 6 | 2018-09-30 | RME Main Store | فيرتك | 4 | 24 | 39
صابونة ورق | Each | 20.5 | 2018-09-30 | RME Main Store | فيرتك | 25 | 512.5 | 39
صابونة ورق | Each | 6 | 2018-09-30 | RME Main Store | فيرتك | 1 | 6 | 39
صابونة ورق | Each | 14.5 | 2018-11-21 | RME Main Store | فيرتك | 20 | 290 | 47
صابونة ورق | Each | 6 | 2018-11-21 | RME Main Store | فيرتك | 3 | 18 | 47
صاج معرج 1*6م *4 مم مجلفن | Each | 96.9 | 2018-01-27 | Ben Zayed Bridge | Petty Cash | 33 | 0 | 4
صاج معرج 1*6م *4 مم مجلفن | Each | 96.9 | 2018-01-27 | New Capital Tunnel-0059 | Petty Cash | 33 | 3197.7 | 4
صاج معرج 1*6م *4 مم مجلفن | Each | 558.6 | 2018-01-28 | Siemens Power Station-0072 | الاخلاص لتوريد جميع انواع العدد | 30 | 16758 | 4
صاروخ 5 بوصة | Each | 1527.6 | 2018-02-11 | Tunnel Of Sokhna Road-0074 | ميكا تريد ( هيليتي) | 3 | 4582.8 | 6
صاروخ 5 بوصة | Each | 1653 | 2018-02-08 | Abu Sultan Bridge-0075 | الفاراب للاستيراد | 3 | 0 | 6
صاروخ 5 بوصة | Each | 2166 | 2018-02-25 | PKG 117-0071 | الفاراب للاستيراد | 2 | 0 | 8
صاروخ 5 بوصة | Each | 1368 | 2019-02-21 | Sodic East Town-0092 | الفاراب للاستيراد | 2 | 2736 | 8
صاروخ 5 بوصة | Each | 723.9 | 2018-07-09 | New Capital Tunnel-0059 | Petty Cash | 3 | 2171.7 | 28
صاروخ 5 بوصة | Each | 1630.2 | 2018-07-11 | New Capital Tunnel-0059 | شركة الاتحاد للتوريدات العمومية | 6 | 9781.2 | 28
صاروخ 5 بوصة | Each | 1710 | 2018-08-12 | Amadid Substataion-0051 | Petty Cash | 1 | 1710 | 32
صاروخ 5 بوصة | Each | 655.5 | 2018-08-12 | Nefisha Bridge-0079 | Petty Cash | 1 | 655.5 | 32
صاروخ 5 بوصة | Each | 1630.2 | 2018-08-07 | Tunnel of Sokhna Road 2-0090 | شركة الاتحاد للتوريدات العمومية | 6 | 9781.2 | 32
صاروخ 5 بوصة | Each | 570 | 2018-09-25 | Sodic Club House-0032 | Petty Cash | 1 | 570 | 39
صاروخ 5 بوصة | Each | 570 | 2018-09-30 | Sodic Club House-0032 | Petty Cash | 1 | 570 | 39
صاروخ 5 بوصة | Each | 1368 | 2018-09-30 | Abu Sultan Road Bridge 2-0089 | الفاراب للاستيراد | 4 | 5472 | 39
صاروخ 9 بوصة | Each | 2166 | 2018-07-18 | RME Main Store | الفاراب للاستيراد | 1 | 2166 | 29
صاروخ 9 بوصة | Each | 2451 | 2018-07-18 | Ministries Complex-0060 | المحبه لتوريد العدد والالات ولوازم الورش والمصانع | 10 | 24510 | 29
صاروخ 9 بوصة | Each | 2223 | 2018-08-12 | Nefisha Bridge-0079 | Petty Cash | 1 | 2223 | 32
صاروخ 9 بوصة | Each | 2059.98 | 2018-08-07 | Tunnel of Sokhna Road 2-0090 | شركة الاتحاد للتوريدات العمومية | 4 | 8239.92 | 32
صاروخ 9 بوصة | Each | 1653 | 2018-09-24 | Suez Steel Factory-0069 | مؤسسة الحمد للتوريدات | 1 | 1653 | 39
صاروخ 9 بوصة | Each | 2166 | 2018-09-30 | El Sewedy University-0085 | الفاراب للاستيراد | 2 | 4332 | 39
صاروخ 9 بوصة | Each | 2166 | 2018-09-30 | Abu Sultan Road Bridge 2-0089 | الفاراب للاستيراد | 4 | 8664 | 39
صاروخ 9 بوصة | Each | 2059.98 | 2018-10-28 | El Sadat Factory | شركة الاتحاد للتوريدات العمومية | 1 | 0 | 43
صاروخ 9 بوصة | Each | 0 | 2018-10-25 | El Sadat Factory | مصطفى محمد حسن وشريكته-المؤسسة الالمانيه للتجاره الخارجيه | 1 | 0 | 43
صامولة 10 مم | Each | 5 | 2018-01-25 | Suez Steel Factory-0069 | Petty Cash | 2 | 10 | 4
صامولة 10 مم | Each | 8 | 2018-01-27 | Suez Steel Factory-0069 | Petty Cash | 1 | 8 | 4
صامولة 10 مم | Kilogram | 40 | 2018-11-06 | French Fund Substations (Bani-Swif)-0061 | Petty Cash | 2.75 | 110 | 45
صامولة 10 مم | Kilogram | 37.62 | 2018-11-11 | Benban Aswan-0083 | Petty Cash | 2.896 | 108.95 | 45
صامولة 12 مم | Each | 3.5 | 2018-01-20 | Ismalia Brigde-0019 | Petty Cash | 35 | 122.5 | 3
صامولة 12 مم | Each | 0.75 | 2018-01-21 | Mostasmereen-0040 | Petty Cash | 40 | 30 | 3
صامولة 12 مم | Each | 1 | 2018-01-21 | Mostasmereen-0040 | Petty Cash | 20 | 20 | 3
صامولة 12 مم | Each | 0.5 | 2018-01-21 | Sewedy Stores-0065 | Petty Cash | 20 | 10 | 3
صامولة 16 مم | Each | 40 | 2018-01-20 | Mostasmereen-0040 | Petty Cash | 1 | 40 | 3
صامولة 16 مم | Each | 45.6 | 2018-01-20 | PKG 107 Marassi Tank-EMAR/IPWT/1459 | Petty Cash | 5 | 228 | 3
صامولة 16 مم | Each | 2 | 2018-01-22 | Ismalia Brigde-0019 | Petty Cash | 15 | 30 | 4
صامولة 16 مم | Each | 45.6 | 2018-01-27 | PKG 107 Marassi Tank-EMAR/IPWT/1459 | Petty Cash | 5.5 | 250.8 | 4
صامولة 16 مم | Each | 37.62 | 2018-02-14 | PKG 107 Marassi Tank-EMAR/IPWT/1459 | Petty Cash | 10 | 376.2 | 7
صامولة 16 مم | Each | 1.425 | 2018-02-12 | Ministries Complex-0060 | Petty Cash | 80 | 114 | 7
صامولة 17 مم | Kilogram | 57 | 2018-01-27 | PKG 107 Marassi Tank-EMAR/IPWT/1459 | Petty Cash | 7.17 | 408.69 | 4
صامولة 17 مم | Kilogram | 51.3 | 2018-01-27 | PKG 107 Marassi Tank-EMAR/IPWT/1459 | Petty Cash | 2.5 | 128.25 | 4
صامولة 17 مم | Kilogram | 51.3 | 2018-01-27 | PKG 107 Marassi Tank-EMAR/IPWT/1459 | Petty Cash | 2 | 102.6 | 4
صامولة 25 مم | Each | 4.56 | 2018-08-07 | Siemens Power Station-0072 | Petty Cash | 12 | 54.72 | 32
صامولة 25 مم | Each | 10 | 2018-08-09 | Tunnel of Sokhna Road 2-0090 | Petty Cash | 2 | 20 | 32
صامولة 8 مم | Kilogram | 35 | 2018-09-13 | Ministries Complex-0060 | Petty Cash | 2 | 70 | 37
صامولة 8 مم | Kilogram | 42.18 | 2018-09-12 | Suez Steel Factory-0069 | النور لتشغيل وتشكيل المعادن | 10 | 421.8 | 37
صامولة 8 مم | Kilogram | 35 | 2018-10-18 | Ministries Complex-0060 | Petty Cash | 3 | 105 | 42
صامولة 8 مم | Kilogram | 51.3 | 2018-10-17 | Suez Steel Factory-0069 | Petty Cash | 10 | 513 | 42
صامولة فلير 1/4 بوصة | Each | 5.7 | 2018-05-02 | Suez Steel Factory-0069 | Petty Cash | 3 | 17.1 | 18
صامولة فلير 1/4 بوصة | Each | 17.1 | 2018-05-02 | Suez Steel Factory-0069 | Petty Cash | 2 | 34.2 | 18
صامولة فيلر 1/2 بوصة | Each | 17.1 | 2018-05-02 | Suez Steel Factory-0069 | Petty Cash | 1 | 17.1 | 18
صامولة فيلر 1/2 بوصة | Each | 11.4 | 2018-05-02 | Suez Steel Factory-0069 | Petty Cash | 2 | 22.8 | 18
صامولة فيلر 1/2 بوصة | Each | 22.8 | 2018-05-02 | Suez Steel Factory-0069 | Petty Cash | 4 | 91.2 | 18
صامولة مسمار 10 مم | Kilogram | 51.3 | 2018-07-30 | Suez Steel Factory-0069 | Petty Cash | 10 | 513 | 31
صامولة مسمار 10 مم | Kilogram | 20 | 2018-07-31 | Mohamed Ali Palace Restoration-0078 | Petty Cash | 2 | 0 | 31
صباع زومبة | Each | 40 | 2018-01-29 | Kayan-ARMY/KYAN/1446 | Petty Cash | 12 | 480 | 5
صباع زومبة | Each | 40 | 2018-01-29 | Kayan-ARMY/KYAN/1446 | Petty Cash | 6 | 240 | 5
صباع زومبة | Each | 45.6 | 2018-02-01 | Kayan-ARMY/KYAN/1446 | Petty Cash | 34 | 1550.4 | 5
صبغة أخشاب | Liter | 66 | 2018-06-25 | PKG-053-EMAR/SIER/1354 | Petty Cash | 6 | 396 | 26
صبغة أخشاب | Liter | 40 | 2018-06-28 | PKG-053-EMAR/SIER/1354 | Petty Cash | 4 | 160 | 26
صبغة أخشاب | Liter | 40 | 2018-07-24 | PKG-053-EMAR/SIER/1354 | Petty Cash | 3 | 120 | 30
صبغة أخشاب | Liter | 30 | 2018-07-24 | PKG-053-EMAR/SIER/1354 | Petty Cash | 3 | 90 | 30
صبغة أخشاب | Liter | 30 | 2018-07-24 | PKG-053-EMAR/SIER/1354 | Petty Cash | 4 | 120 | 30
صبغة أخشاب | Liter | 35 | 2018-12-10 | PKG-053-EMAR/SIER/1354 | Petty Cash | 3 | 105 | 50
صبغة أخشاب | Liter | 37 | 2018-12-10 | PKG-053-EMAR/SIER/1354 | Petty Cash | 5 | 185 | 50
صرف حوض | Each | 15 | 2018-06-25 | Kayan-ARMY/KYAN/1446 | Ahmed Anas Shebl El-kholy, Mr. | 1 | 15 | 26
صرف حوض | Each | 30 | 2018-06-28 | Benisueif Cement-CDRI/BSCC/1445 | Petty Cash | 3 | 90 | 26
صفيحة منشار | Each | 3.42 | 2018-01-28 | New Capital Tunnel-0059 | Petty Cash | 2 | 6.84 | 4
صفيحة منشار | Each | 3 | 2018-01-27 | Suez Steel Factory-0069 | Petty Cash | 5 | 15 | 4
صفيحة منشار | Each | 2.85 | 2018-02-15 | Ministries Complex-0060 | Petty Cash | 72 | 205.2 | 7
صفيحة منشار | Each | 1.9996 | 2018-02-13 | Ministries Complex-0060 | معمار | 200 | 399.91 | 7
صفيحة منشار | Each | 1.995 | 2018-02-18 | PKG 117-0071 | معمار | 50 | 99.75 | 7
صفيحة منشار | Each | 3 | 2018-05-10 | Benisueif Cement-CDRI/BSCC/1445 | Petty Cash | 2 | 6 | 19
صفيحة منشار | Each | 5 | 2018-05-10 | PKG 117-0071 | Petty Cash | 1 | 5 | 19
صفيحة منشار | Each | 2.85 | 2018-07-26 | RME Main Store | شركة الغد المشرق لتجارة العدد و الامن | 200 | 570 | 30
صفيحة منشار | Each | 2.28 | 2018-07-24 | Siemens Power Station-0072 | معمار | 50 | 114 | 30
صفيحة منشار | Each | 2.28 | 2018-07-24 | NUCA R05-0082 | القدس للتوريدات العمومية | 20 | 45.6 | 30
صفيحة منشار | Each | 2.28 | 2018-10-17 | Royal City Mall-0063 | القدس للتوريدات العمومية | 30 | 0 | 42
صفيحة منشار | Each | 5 | 2018-10-15 | Hyper EL-Temsah-0070 | Petty Cash | 5 | 25 | 42
صفيحة منشار | Each | 4 | 2018-10-22 | Kayan-ARMY/KYAN/1446 | Ahmed Anas Shebl El-kholy, Mr. | 5 | 20 | 43
صفيحة منشار | Each | 5 | 2018-10-23 | Hyper EL-Temsah-0070 | Petty Cash | 5 | 25 | 43
صفيحة منشار | Each | 3.5 | 2018-10-23 | Nefisha Bridge-0079 | Petty Cash | 10 | 35 | 43
صفيحة منشار | Each | 5 | 2018-10-22 | Al-Jazi Egypt | Petty Cash | 1 | 5 | 43
صفيحة منشار | Each | 4 | 2018-12-17 | Benban Aswan-0083 | Petty Cash | 50 | 200 | 51
صفيحة منشار | Each | 5 | 2018-12-19 | New Alamein City EW-0084 | Petty Cash | 2 | 10 | 51
صلايب (زوايا ) سيراميك | Each | 17.1 | 2018-01-20 | Sodic Club House-0032 | Petty Cash | 20 | 342 | 3
صلايب (زوايا ) سيراميك | Each | 15 | 2018-01-20 | Sodic Club House-0032 | Petty Cash | 18 | 270 | 3
صلايب (زوايا ) سيراميك | Each | 17.1 | 2018-01-20 | Sodic Club House-0032 | Petty Cash | 10 | 171 | 3
صلايب (زوايا ) سيراميك | Each | 35 | 2018-01-27 | Benisueif Pwr-Bani Suef | Petty Cash | 3 | 105 | 4
صلايب (زوايا ) سيراميك | Each | 35 | 2018-01-27 | Benisueif Pwr-Bani Suef | Petty Cash | 3 | 105 | 4
صلايب (زوايا ) سيراميك | Each | 22.8 | 2018-01-23 | New Giza II-NGZA/UNVI/1369 | Petty Cash | 4 | 91.2 | 4
صلايب 3 مم | Carton | 12.54 | 2018-04-16 | Sodic Club House-0032 | شركة الغد المشرق لتجارة العدد و الامن | 100 | 1254 | 16
صلايب 3 مم | Carton | 17 | 2018-04-22 | French Fund Substations (Bani-Swif)-0061 | Petty Cash | 8 | 136 | 16
صلايب 3 مم | Carton | 6.84 | 2018-06-20 | Sodic Club House-0032 | الامل لتوريد العدد والامن الصناعى | 200 | 0 | 25
صلايب 3 مم | Carton | 13.11 | 2018-06-20 | Sodic Club House-0032 | شركة الغد المشرق لتجارة العدد و الامن | 200 | 0 | 25
صلايب 3 مم | Each | 6.84 | 2018-06-20 | Sodic Club House-0032 | الامل لتوريد العدد والامن الصناعى | 200 | 1368 | 25
صلايب 3 مم | Each | 13.11 | 2018-06-20 | Sodic Club House-0032 | شركة الغد المشرق لتجارة العدد و الامن | 200 | 2622 | 25
صليبة كردان | Each | 153.9 | 2018-02-20 | RME Main Store | الشركة المصرية العالمية للسيارات | 1 | 153.9 | 8
صليبة كردان | Each | 119.7 | 2018-02-20 | RME Main Store | الشركة المصرية العالمية للسيارات | 2 | 239.4 | 8
صليبة كردان | Each | 176.7 | 2018-03-15 | RME Main Store | الشركة المصرية العالمية للسيارات | 5 | 0 | 11
صليبة كردان | Each | 136.8 | 2018-03-15 | RME Main Store | الشركة المصرية العالمية للسيارات | 8 | 0 | 11
صليبة كردان | Each | 136.8 | 2019-04-24 | RME Main Store | الشركة المصرية العالمية للسيارات | 8 | 1094.4 | 17
صليبة كردان | Each | 176.7 | 2019-04-24 | RME Main Store | الشركة المصرية العالمية للسيارات | 5 | 883.5 | 17
صندوق قمامة | Each | 248 | 2018-01-28 | Siemens Power Station-0072 | Petty Cash | 1 | 248 | 4
صندوق قمامة | Each | 17 | 2018-01-25 | Siemens Power Station-0072 | Petty Cash | 2 | 34 | 4
صنفرة 150 | Roll | 11.4 | 2018-01-27 | PKG-053-EMAR/SIER/1354 | Petty Cash | 20 | 228 | 4
صنفرة 150 | Roll | 68.4 | 2018-01-27 | PKG-053-EMAR/SIER/1354 | Petty Cash | 1 | 68.4 | 4
صنفرة 150 | Roll | 50 | 2018-01-22 | PKG 107 Marassi Tank-EMAR/IPWT/1459 | Petty Cash | 1 | 50 | 4
صنفرة 150 | Roll | 74.1 | 2018-01-22 | Suez Steel Factory-0069 | Petty Cash | 2 | 148.2 | 4
صنفرة دوكو 220 | Roll | 8 | 2018-01-22 | PKG-053-EMAR/SIER/1354 | Petty Cash | 1 | 8 | 4
صنفرة دوكو 220 | Roll | 5.7 | 2018-01-27 | PKG-053-EMAR/SIER/1354 | Petty Cash | 20 | 114 | 4
صنفرة دوكو 220 | Roll | 7.5 | 2018-03-11 | PKG-053-EMAR/SIER/1354 | Petty Cash | 10 | 75 | 10
صنفرة دوكو 220 | Roll | 60 | 2018-03-11 | PKG-053-EMAR/SIER/1354 | Petty Cash | 3 | 180 | 10
صنفرة صاروخ مقاس 500 | Each | 475 | 2018-01-27 | PKG 107 Marassi Tank-EMAR/IPWT/1459 | Petty Cash | 2 | 950 | 4
صنفرة صاروخ مقاس 500 | Each | 25 | 2018-01-27 | Ministries Complex-0060 | Petty Cash | 5 | 125 | 4
صنفرة ناعمة 120 | Meter | 45.63 | 2018-11-26 | Kayan-ARMY/KYAN/1446 | القدس للتوريدات العمومية | 200 | 0 | 48
صنفرة ناعمة 120 | Meter | 5.5 | 2018-11-27 | NUCA R05-0082 | Petty Cash | 30 | 165 | 48
صنفرة ناعمة 120 | Meter | 5 | 2018-12-04 | RME Main Store | Petty Cash | 4 | 20 | 49
صنفرة ناعمة 120 | Meter | 51.3 | 2018-12-04 | Kayan-ARMY/KYAN/1446 | الامل لتوريد العدد والامن الصناعى | 200 | 10260 | 49
صنفرة ناعمة 120 | Meter | 9.12 | 2018-12-10 | Sodic Club House-0032 | Petty Cash | 30 | 273.6 | 50
صنفرة ناعمة 120 | Meter | 5.13 | 2018-12-11 | Kayan-ARMY/KYAN/1446 | الامل لتوريد العدد والامن الصناعى | 200 | 1026 | 50
صنفرة ناعمة 120 | Roll | 60 | 2018-01-22 | PKG-053-EMAR/SIER/1354 | Petty Cash | 2 | 120 | 4
صنفرة ناعمة 120 | Roll | 68.4 | 2018-01-27 | PKG-053-EMAR/SIER/1354 | Petty Cash | 1 | 68.4 | 4
صنفرة ناعمة 120 | Roll | 45 | 2018-01-27 | PKG 107 Marassi Tank-EMAR/IPWT/1459 | Petty Cash | 2 | 90 | 4
صنفرة ناعمة 120 | Roll | 60 | 2018-04-19 | PKG-053-EMAR/SIER/1354 | Petty Cash | 2 | 120 | 16
صنفرة ناعمة 120 | Roll | 10 | 2018-04-19 | Benisueif Pwr-Bani Suef | Petty Cash | 1 | 10 | 16
صنفرة ناعمة 120 | Roll | 2 | 2018-04-17 | Mohamed Ali Palace Restoration-0078 | Petty Cash | 2 | 4 | 16
صنفرة ناعمة 120 | Roll | 60 | 2018-07-24 | PKG-053-EMAR/SIER/1354 | Petty Cash | 2 | 120 | 30
صنفرة ناعمة 120 | Roll | 4.2799 | 2018-07-26 | Kayan-ARMY/KYAN/1446 | الامل لتوريد العدد والامن الصناعى | 200 | 0 | 30
صيانة زيروكس | Each | 171 | 2018-05-06 | Sodic Club House-0032 | سيلفر للاستيراد والتجاره | 1 | 171 | 18
صيانة زيروكس | Each | 7797.6 | 2018-05-06 | Sodic Club House-0032 | شركة زيروكس دوت كوم | 1 | 7797.6 | 18
صيانة ماكينة زيروكس | Each | 171 | 2018-06-07 | RME Main Store | سيلفر للاستيراد والتجاره | 1 | 171 | 23
صيانة ماكينة زيروكس | Each | 342 | 2018-06-07 | RME Main Store | سيلفر للاستيراد والتجاره | 1 | 342 | 23
صينية تقديم | Each | 17.1 | 2018-01-27 | Amadid Substataion-0051 | Petty Cash | 5 | 85.5 | 4
صينية تقديم | Each | 27 | 2018-01-27 | Siemens Power Station-0072 | Petty Cash | 4 | 108 | 4
صينية تقديم | Each | 22.8 | 2018-02-11 | Siemens Power Station-0072 | Petty Cash | 1 | 22.8 | 6
صينية تقديم | Each | 34.2 | 2018-02-11 | Siemens Power Station-0072 | Petty Cash | 2 | 68.4 | 6
صينية منشار 12 بوصة | Each | 199.5 | 2018-06-03 | Mientra Factory-0076 | Petty Cash | 1 | 199.5 | 22
صينية منشار 12 بوصة | Each | 302.1 | 2018-06-03 | Mientra Factory-0076 | Petty Cash | 2 | 604.2 | 22
طاسة قلية | Each | 68.4 | 2018-11-22 | Hyper EL-Temsah-0070 | Petty Cash | 2 | 136.8 | 47
طاسة قلية | Each | 110 | 2018-11-25 | Al-Jazi Egypt | Petty Cash | 1 | 110 | 47
طباشير اردواز | Each | 11.4 | 2018-01-22 | Suez Steel Factory-0069 | Petty Cash | 5 | 57 | 4
طباشير اردواز | Each | 5 | 2018-01-25 | Siemens Power Station-0072 | Petty Cash | 4 | 20 | 4
طباعة اعلام 80*120 | Each | 280 | 2018-01-25 | Siemens Power Station-0072 | برس للتوريدات العمومية PRESS | 20 | 5600 | 4
طباعة اعلام 80*120 | Each | 150 | 2018-01-25 | Siemens Power Station-0072 | برس للتوريدات العمومية PRESS | 10 | 1500 | 4
طبة 1/2 بولي | Each | 4 | 2018-09-19 | Suez Steel Factory-0069 | Petty Cash | 1 | 4 | 38
طبة 1/2 بولي | Each | 3.42 | 2018-09-23 | Suez Steel Factory-0069 | Petty Cash | 80 | 273.6 | 38
طبة 1/2 بولي | Each | 0.57 | 2018-12-26 | Amadid Substataion-0051 | Petty Cash | 6 | 3.42 | 52
طبة 1/2 بولي | Each | 2.4966 | 2018-12-24 | French Fund Substations ( Ismailia )-0052 | Petty Cash | 30 | 74.9 | 52
طبة 3 بوصة | Each | 31.92 | 2018-01-24 | Suez Steel Factory-0069 | Petty Cash | 1 | 31.92 | 4
طبة 3 بوصة | Each | 28 | 2018-01-24 | Suez Steel Factory-0069 | Petty Cash | 1 | 28 | 4
طبة أختبار | Each | 2.1318 | 2018-01-28 | Kayan-ARMY/KYAN/1446 | شركة الشوربجي وشركاه | 500 | 1065.9 | 4
طبة أختبار | Each | 9.12 | 2018-01-24 | Hyper EL-Temsah-0070 | Petty Cash | 2 | 18.24 | 4
طبة أختبار | Each | 6.84 | 2018-01-24 | Hyper EL-Temsah-0070 | Petty Cash | 2 | 13.68 | 4
طبة أختبار | Each | 2.5 | 2018-12-20 | Amadid Substataion-0051 | Petty Cash | 30 | 75 | 51
طبة أختبار | Each | 1 | 2018-12-20 | Amadid Substataion-0051 | Petty Cash | 1 | 1 | 51
طبة حديد 1بوصة | Each | 5.7 | 2018-09-13 | Ministries Complex-0060 | Petty Cash | 8 | 45.6 | 37
طبة حديد 1بوصة | Each | 10 | 2018-09-16 | Al-Jazi Egypt | Petty Cash | 1 | 10 | 37
طبة حديد 1بوصة | Each | 8 | 2018-09-18 | FIEM-GMSA/GZWF/1441 | Petty Cash | 1 | 8 | 38
طبة حديد 1بوصة | Each | 5 | 2018-09-19 | Suez Steel Factory-0069 | Petty Cash | 1 | 5 | 38
طبة زيت تويوتا + صموله 22 | Each | 19 | 2018-11-05 | Equipment | Petty Cash | 2 | 0 | 45
طبة زيت تويوتا + صموله 22 | Each | 9.5 | 2018-11-08 | Equipment | Petty Cash | 2 | 19 | 45
طبة كاب 25 مم | Each | 17.1 | 2018-01-22 | Suez Steel Factory-0069 | Petty Cash | 6 | 102.6 | 4
طبة كاب 25 مم | Each | 4 | 2018-01-22 | Hyper EL-Temsah-0070 | Petty Cash | 2 | 8 | 4
طبق استانلس وسط | Each | 7 | 2018-01-24 | Amadid Substataion-0051 | Petty Cash | 6 | 42 | 4
طبق استانلس وسط | Each | 9.69 | 2018-01-25 | New Capital Tunnel-0059 | Petty Cash | 50 | 484.5 | 4
طبق استانلس وسط | Each | 5.7 | 2018-01-23 | Ministries Complex-0060 | Petty Cash | 30 | 171 | 4
طبق استانلس وسط | Each | 74.1 | 2018-01-25 | Siemens Power Station-0072 | Petty Cash | 7 | 518.7 | 4
طبق استانلس وسط | Each | 7.41 | 2018-01-27 | Siemens Power Station-0072 | Petty Cash | 50 | 370.5 | 4
طبق استانلس وسط | Each | 8 | 2018-04-23 | Sodic Club House-0032 | Petty Cash | 2 | 16 | 17
طبق استانلس وسط | Each | 10 | 2018-04-23 | Sodic Club House-0032 | Petty Cash | 4 | 40 | 17
طبق استانلس وسط | Each | 11.4 | 2018-07-25 | Sodic Club House-0032 | Petty Cash | 22 | 250.8 | 30
طبق استانلس وسط | Each | 4.5 | 2018-07-24 | Kayan Wall L&L-0068 | Petty Cash | 100 | 450 | 30
طبق استانلس وسط | Each | 17.1 | 2018-07-25 | Nefisha Bridge-0079 | Petty Cash | 60 | 1026 | 30
طبق استانلس وسط | Each | 7.09 | 2018-08-28 | Al-Jazi Egypt | Petty Cash | 24 | 170.16 | 35
طبق استانلس وسط | Each | 8.5 | 2018-08-28 | Al-Jazi Egypt | Petty Cash | 2 | 17 | 35
طبق استانليس كبير | Each | 10 | 2018-07-29 | NUCA R05-0082 | Petty Cash | 27 | 270 | 30
طبق استانليس كبير | Each | 20 | 2018-07-29 | NUCA R05-0082 | Petty Cash | 5 | 100 | 30
طبق استانليس كبير | Each | 10 | 2018-07-29 | NUCA R05-0082 | Petty Cash | 3 | 30 | 30
طبق بلاستيك | Each | 74.1 | 2018-01-23 | New Capital Tunnel-0059 | Petty Cash | 7 | 518.7 | 4
طبق بلاستيك | Each | 96.9 | 2018-01-25 | New Capital Tunnel-0059 | Petty Cash | 10 | 969 | 4
طبق بلاستيك | Each | 7.41 | 2018-01-25 | Siemens Power Station-0072 | Petty Cash | 50 | 370.5 | 4
طبق بلاستيك | Each | 57 | 2018-01-27 | Siemens Power Station-0072 | Petty Cash | 5 | 285 | 4
طبق بلاستيك كبير | Each | 62.7 | 2018-01-25 | New Capital Tunnel-0059 | Petty Cash | 20 | 1254 | 4
طبق بلاستيك كبير | Each | 57 | 2018-01-24 | Siemens Power Station-0072 | Petty Cash | 6 | 342 | 4
طبق بلاستيك كبير | Each | 74.1 | 2018-01-24 | Siemens Power Station-0072 | Petty Cash | 6 | 444.6 | 4
طبق بلاستيك كبير | Each | 57 | 2018-01-25 | Siemens Power Station-0072 | Petty Cash | 5 | 285 | 4
طبق بلاستيك كبير | Each | 74.1 | 2018-01-27 | Siemens Power Station-0072 | Petty Cash | 7 | 518.7 | 4
طبق بلاستيك كبير | Each | 125.4 | 2018-12-09 | NUCA R05-0082 | Petty Cash | 4 | 501.6 | 49
طبق بلاستيك كبير | Each | 45 | 2018-12-05 | El Sewedy University-0085 | Petty Cash | 1 | 45 | 49
طبق دش كامل + ريسيفر + 50م سلك | Each | 228 | 2018-01-27 | Amadid Substataion-0051 | Petty Cash | 1 | 228 | 4
طبق دش كامل + ريسيفر + 50م سلك | Each | 273.6 | 2018-01-25 | Amadid Substataion-0051 | Petty Cash | 1 | 273.6 | 4
طبق طعام ألومنيوم | Each | 8.55 | 2018-01-23 | New Capital Tunnel-0059 | Petty Cash | 70 | 598.5 | 4
طبق طعام ألومنيوم | Each | 14.25 | 2018-01-24 | French Fund Substations (Bani-Swif)-0061 | Petty Cash | 18 | 256.5 | 4
طبق طعام ألومنيوم | Each | 8.55 | 2018-01-24 | Siemens Power Station-0072 | Petty Cash | 48 | 410.4 | 4
طبق طعام ألومنيوم | Each | 5.7 | 2018-05-14 | Ministries Complex-0060 | Petty Cash | 30 | 171 | 20
طبق طعام ألومنيوم | Each | 8.5 | 2018-05-14 | Royal City Mall-0063 | Petty Cash | 6 | 51 | 20
طبه 6 بوصة حديد مخرج 1 | Each | 888.8315 | 2018-11-14 | Royal City Mall-0063 | المصرية لنظم القيمة الهندسية (فاليو تك | 4 | 0 | 46
طبه 6 بوصة حديد مخرج 1 | Each | 843.03 | 2018-11-14 | Royal City Mall-0063 | ( يونيفال )لمتحدة لصناعة المحابس ولوازم | 2 | 0 | 46
طبه حديد 1" | Each | 25 | 2018-04-01 | Tunnel Of Sokhna Road-0074 | Petty Cash | 2 | 50 | 13
طبه حديد 1" | Each | 15 | 2018-03-29 | Tunnel Of Sokhna Road-0074 | Petty Cash | 1 | 15 | 13
طبه حديد 1" | Each | 7 | 2018-08-01 | PKG 117-0071 | Petty Cash | 1 | 7 | 31
طبه حديد 1" | Each | 10 | 2018-07-30 | Mientra Factory-0076 | Petty Cash | 1 | 10 | 31
طبه عامية قطر 400مم 10بار | Each | 15 | 2018-12-10 | Fish Market-0080 | Petty Cash | 1 | 15 | 50
طبه عامية قطر 400مم 10بار | Each | 10 | 2018-12-16 | Fish Market-0080 | Petty Cash | 2 | 20 | 50
طبه لحام PPR قطر 25 مم | Each | 5.8824 | 2018-01-28 | Kayan-ARMY/KYAN/1446 | شركة الشوربجي وشركاه | 50 | 294.12 | 4
طبه لحام PPR قطر 25 مم | Each | 10 | 2018-01-27 | Siemens Power Station-0072 | Petty Cash | 1 | 10 | 4
طبه لصق UPVC مقاس 160 مم ضغط رمادى | Each | 43.5024 | 2019-01-03 | Hyper EL-Temsah-0070 | رواد للتوكيلات التجارية والتوزيع | 10 | 0 | 1
طبه لصق UPVC مقاس 160 مم ضغط رمادى | Each | 23.1078 | 2018-12-31 | Fish Market-0080 | شركة المعداوى للأدوات الصحية | 40 | 924.31 | 1
طرمبة سحب سولار | Each | 399 | 2018-01-24 | Kayan Wall L&L-0068 | Petty Cash | 1 | 399 | 4
طرمبة سحب سولار | Each | 250 | 2018-01-23 | Siemens Power Station-0072 | Petty Cash | 1 | 250 | 4
طفاية ثاني اكسيد الكربون 6ك | Each | 1881 | 2019-05-02 | Mohamed Ali Palace Restoration-0078 | Green Line For Supplies Co | 5 | 9405 | 18
طفاية ثاني اكسيد الكربون 6ك | Each | 1510.5 | 2018-05-02 | Al-Jazi Egypt | الشركة المتكاملة للتوريدات والمقاولات | 5 | 0 | 18
طفاية ثاني اكسيد الكربون 6ك | Each | 1852.5 | 2018-04-30 | Al-Jazi Egypt | عمرو وشريكه اوربت تريد | 5 | 9262.5 | 18
طفاية حريق 6 كجم | Each | 1674.9999 | 2018-04-30 | RME Main Store | Green Line For Supplies Co | 10 | 16750 | 18
طفاية حريق 6 كجم | Each | 1008.9 | 2019-05-02 | Mohamed Ali Palace Restoration-0078 | Green Line For Supplies Co | 5 | 5044.5 | 18
طفاية حريق 6 كجم | Each | 843.6 | 2018-07-26 | RME Main Store | عمرو وشريكه اوربت تريد | 30 | 25308 | 30
طفاية حريق 6 كجم | Each | 1789.8 | 2018-07-24 | NUCA R05-0082 | عمرو وشريكه اوربت تريد | 20 | 35796 | 30
طفاية حريق 6 كجم | Each | 843.6 | 2018-07-26 | NUCA R05-0082 | عمرو وشريكه اوربت تريد | 50 | 42180 | 30
طفاية حريق بودرة | Each | 1008.9 | 2018-10-17 | Siemens Power Station-0072 | بافاريا مصر | 31 | 31275.9 | 42
طفاية حريق بودرة | Each | 843.6 | 2018-10-18 | Mohamed Ali Palace Restoration-0078 | عمرو وشريكه اوربت تريد | 5 | 4218 | 42
طقم الانكيه نجمة | Each | 57 | 2018-01-23 | Amal Lock & Load-0053 | Petty Cash | 1 | 57 | 4
طقم الانكيه نجمة | Each | 62.7 | 2018-01-25 | Siemens Power Station-0072 | Petty Cash | 2 | 125.4 | 4
طقم الانكيه نجمة | Each | 61.56 | 2018-12-09 | Equipment | Petty Cash | 1 | 61.56 | 49
طقم الانكيه نجمة | Each | 199.5 | 2018-12-05 | Equipment | Petty Cash | 1 | 199.5 | 49
طقم الن كية نجمة | Each | 150 | 2018-11-27 | El Sewedy University-0085 | Petty Cash | 1 | 150 | 48
طقم الن كية نجمة | Each | 105 | 2018-11-27 | El Sewedy University-0085 | Petty Cash | 1 | 105 | 48
طقم اوطاش بطارية | Each | 51.3 | 2018-02-05 | RME Main Store | Petty Cash | 1 | 51.3 | 6
طقم اوطاش بطارية | Each | 40 | 2018-02-11 | Amal Lock & Load-0053 | Petty Cash | 1 | 40 | 6
طقم اوطاش بطارية | Each | 20 | 2018-02-05 | Suez Steel Factory-0069 | Petty Cash | 3 | 60 | 6
طقم اوطاش بطارية | Each | 45 | 2018-07-22 | RME Main Store | Petty Cash | 1 | 45 | 29
طقم اوطاش بطارية | Each | 25 | 2018-07-19 | Ministries Complex-0060 | Petty Cash | 2 | 50 | 29
طقم بارات دركسيون | Each | 750 | 2018-03-18 | RME Main Store | اوتو جاك | 8 | 0 | 11
طقم بارات دركسيون | Each | 975 | 2018-03-18 | RME Main Store | اوتو جاك | 2 | 0 | 11
طقم بارات دركسيون | Each | 894.9 | 2018-03-15 | RME Main Store | الشركة المصرية العالمية للسيارات | 4 | 0 | 11
طقم بارات دركسيون | Each | 713.64 | 2018-03-15 | RME Main Store | الشركة المصرية العالمية للسيارات | 2 | 0 | 11
طقم بارات دركسيون | Each | 963.3 | 2018-03-15 | RME Main Store | الشركة المصرية العالمية للسيارات | 6 | 0 | 11
طقم بارات دركسيون | Each | 1425 | 2018-03-15 | RME Main Store | الشركة المصرية العالمية للسيارات | 6 | 0 | 11
طقم بارات دركسيون | Each | 855 | 2018-03-12 | RME Main Store | Petty Cash | 3 | 2565 | 11
طقم بارات دركسيون | Each | 855 | 2018-03-19 | RME Main Store | اوتو جاك | 8 | 6840 | 12
طقم بارات دركسيون | Each | 1111.5 | 2018-03-19 | RME Main Store | اوتو جاك | 2 | 2223 | 12
طقم بارات دركسيون | Each | 963.3 | 2019-04-24 | RME Main Store | الشركة المصرية العالمية للسيارات | 6 | 5779.8 | 17
طقم بارات دركسيون | Each | 894.9 | 2019-04-24 | RME Main Store | الشركة المصرية العالمية للسيارات | 4 | 3579.6 | 17
طقم بارات دركسيون | Each | 1425 | 2019-04-24 | RME Main Store | الشركة المصرية العالمية للسيارات | 6 | 8550 | 17
طقم بارات دركسيون | Each | 713.64 | 2019-04-24 | RME Main Store | الشركة المصرية العالمية للسيارات | 2 | 1427.28 | 17
طقم بستم | Set | 148.2 | 2018-11-13 | Equipment | Petty Cash | 1 | 148.2 | 46
طقم بستم | Set | 171 | 2018-11-13 | Equipment | Petty Cash | 3 | 513 | 46
طقم بلى عجل أمامى | Each | 598.5 | 2018-01-28 | RME Main Store | المصرية للسيارات | 2 | 1197 | 4
طقم بلى عجل أمامى | Each | 199.5 | 2018-01-28 | RME Main Store | المصرية للسيارات | 3 | 598.5 | 4
طقم بلى عجل أمامى | Each | 1037.4 | 2018-02-20 | RME Main Store | اوتو جاك | 2 | 2074.8 | 8
طقم بلى عجل أمامى | Each | 153.9 | 2018-02-20 | RME Main Store | الشركة المصرية العالمية للسيارات | 2 | 307.8 | 8
طقم بلى عجل أمامى | Each | 256.5 | 2018-02-20 | RME Main Store | الشركة المصرية العالمية للسيارات | 2 | 513 | 8
طقم بلى عجل أمامى | Each | 222.3 | 2018-03-15 | RME Main Store | الشركة المصرية العالمية للسيارات | 2 | 0 | 11
طقم بلى عجل أمامى | Each | 216.6 | 2018-03-15 | RME Main Store | الشركة المصرية العالمية للسيارات | 2 | 0 | 11
طقم بلى عجل أمامى | Each | 222.3 | 2018-03-15 | RME Main Store | الشركة المصرية العالمية للسيارات | 1 | 0 | 11
طقم بلى عجل أمامى | Each | 706.8 | 2018-03-15 | RME Main Store | الشركة المصرية العالمية للسيارات | 2 | 0 | 11
طقم بلى عجل أمامى | Each | 1150 | 2018-03-15 | RME Main Store | الشركة المصرية العالمية للسيارات | 1 | 0 | 11
طقم بلى عجل أمامى | Each | 148.2 | 2018-03-12 | RME Main Store | Petty Cash | 4 | 592.8 | 11
طقم بلى عجل أمامى | Each | 706.8 | 2019-04-24 | RME Main Store | الشركة المصرية العالمية للسيارات | 2 | 1413.6 | 17
طقم بلى عجل أمامى | Each | 222.3 | 2019-04-24 | RME Main Store | الشركة المصرية العالمية للسيارات | 2 | 0 | 17
طقم بلى عجل أمامى | Each | 1311 | 2019-04-24 | RME Main Store | الشركة المصرية العالمية للسيارات | 1 | 1311 | 17
طقم بلى عجل أمامى | Each | 222.3 | 2019-04-24 | RME Main Store | الشركة المصرية العالمية للسيارات | 1 | 222.3 | 17
طقم بلى عجل أمامى | Each | 216.6 | 2019-04-24 | RME Main Store | الشركة المصرية العالمية للسيارات | 2 | 433.2 | 17
طقم بلى عجل خلفى | Each | 239.4 | 2018-01-28 | RME Main Store | المصرية للسيارات | 2 | 478.8 | 4
طقم بلى عجل خلفى | Each | 148.2 | 2018-01-28 | RME Main Store | المصرية للسيارات | 4 | 592.8 | 4
طقم بلى عجل خلفى | Each | 427.5 | 2018-02-20 | RME Main Store | اوتو جاك | 2 | 855 | 8
طقم بلى عجل خلفى | Each | 353.4 | 2018-02-20 | RME Main Store | الشركة المصرية العالمية للسيارات | 2 | 706.8 | 8
طقم بلى عجل خلفى | Each | 193.8 | 2018-02-20 | RME Main Store | الشركة المصرية العالمية للسيارات | 2 | 387.6 | 8
طقم بلى عجل خلفى | Each | 199.5 | 2018-03-15 | RME Main Store | الشركة المصرية العالمية للسيارات | 2 | 0 | 11
طقم بلى عجل خلفى | Each | 669.18 | 2018-03-15 | RME Main Store | الشركة المصرية العالمية للسيارات | 2 | 0 | 11
طقم بلى عجل خلفى | Each | 239.4 | 2018-03-15 | RME Main Store | الشركة المصرية العالمية للسيارات | 1 | 0 | 11
طقم بلى عجل خلفى | Each | 239.4 | 2018-03-15 | RME Main Store | الشركة المصرية العالمية للسيارات | 1 | 0 | 11
طقم بلى عجل خلفى | Each | 669.18 | 2019-04-24 | RME Main Store | الشركة المصرية العالمية للسيارات | 2 | 1338.36 | 17
طقم بلى عجل خلفى | Each | 199.5 | 2019-04-24 | RME Main Store | الشركة المصرية العالمية للسيارات | 2 | 399 | 17
طقم بلى عجل خلفى | Each | 239.4 | 2019-04-24 | RME Main Store | الشركة المصرية العالمية للسيارات | 1 | 239.4 | 17
طقم بلى عجل خلفى | Each | 239.4 | 2019-04-24 | RME Main Store | الشركة المصرية العالمية للسيارات | 1 | 239.4 | 17
طقم بوجيهات | Each | 62.5 | 2018-01-20 | French Fund Substations ( Ismailia )-0052 | Petty Cash | 2 | 125 | 3
طقم بوجيهات | Each | 102.6 | 2018-01-21 | New Capital Tunnel-0059 | Petty Cash | 4 | 410.4 | 3
طقم بوجيهات | Each | 165.3 | 2018-01-28 | RME Main Store | المصرية للسيارات | 20 | 3306 | 4
طقم بوجيهات | Each | 148.2 | 2018-01-28 | RME Main Store | المصرية للسيارات | 4 | 592.8 | 4
طقم بوجيهات | Each | 342 | 2018-01-23 | Benisueif Cement-CDRI/BSCC/1445 | Petty Cash | 1 | 342 | 4
طقم بوجيهات | Each | 102.6 | 2018-01-28 | New Capital Tunnel-0059 | Petty Cash | 10 | 1026 | 4
طقم بوجيهات | Each | 85.5 | 2018-01-27 | Siemens Power Station-0072 | Petty Cash | 2 | 171 | 4
طقم بوجيهات | Each | 125.4 | 2018-03-15 | RME Main Store | الشركة المصرية العالمية للسيارات | 6 | 0 | 11
طقم بوجيهات | Each | 60 | 2018-03-13 | Ministries Complex-0060 | Petty Cash | 1 | 60 | 11
طقم بوجيهات | Each | 95 | 2018-03-15 | PKG 117-0071 | Petty Cash | 1 | 95 | 11
طقم بوجيهات | Each | 95 | 2018-03-15 | PKG 117-0071 | Petty Cash | 1 | 95 | 11
طقم بوجيهات | Each | 75 | 2018-06-10 | Kayan Wall L&L-0068 | Petty Cash | 3 | 225 | 23
طقم بوجيهات | Each | 85.5 | 2018-06-10 | Kayan Wall L&L-0068 | Petty Cash | 1 | 85.5 | 23
طقم بوجيهات | Each | 22.8 | 2018-07-17 | Kayan-ARMY/KYAN/1446 | Petty Cash | 4 | 91.2 | 29
طقم بوجيهات | Each | 62.7 | 2018-07-19 | Ministries Complex-0060 | Petty Cash | 5 | 313.5 | 29
طقم بوجيهات | Each | 100 | 2018-07-19 | Suez Steel Factory-0069 | Petty Cash | 1 | 100 | 29
طقم بوجيهات | Each | 95 | 2018-07-19 | Suez Steel Factory-0069 | Petty Cash | 1 | 95 | 29
طقم بوجيهات | Each | 22.8 | 2018-08-12 | Kayan-ARMY/KYAN/1446 | Ahmed Anas Shebl El-kholy, Mr. | 4 | 91.2 | 32
طقم بوجيهات | Each | 168 | 2018-08-12 | Amadid Substataion-0051 | Petty Cash | 1 | 168 | 32
طقم بوجيهات | Each | 50.0004 | 2018-08-07 | Royal City Mall-0063 | Petty Cash | 2 | 100 | 32
طقم بوجيهات | Each | 74.1 | 2018-10-11 | Equipment | Petty Cash | 3 | 222.3 | 41
طقم بوجيهات | Each | 22.8 | 2018-10-08 | Equipment | Petty Cash | 4 | 91.2 | 41
طقم بوجيهات | Each | 22.8 | 2018-10-09 | Equipment | Petty Cash | 4 | 91.2 | 41
طقم بوجيهات | Each | 79.8 | 2018-10-09 | Equipment | Petty Cash | 5 | 399 | 41
طقم بوجيهات | Each | 110 | 2018-11-27 | El Sewedy University-0085 | Petty Cash | 3 | 330 | 48
طقم بوجيهات | Each | 68.4 | 2018-11-26 | Equipment | Petty Cash | 5 | 342 | 48
طقم بوجيهات | Each | 114 | 2018-12-17 | Equipment | Petty Cash | 4 | 456 | 51
طقم بوجيهات | Each | 91.2 | 2018-12-19 | Equipment | Ahmed Anas Shebl El-kholy, Mr. | 2 | 182.4 | 51
طقم بوجيهات | Each | 22.8 | 2018-12-19 | Equipment | Petty Cash | 4 | 91.2 | 51
طقم بيض مقصات | Each | 433.2 | 2018-01-28 | RME Main Store | المصرية للسيارات | 2 | 866.4 | 4
طقم بيض مقصات | Each | 28.5 | 2018-01-25 | Siemens Power Station-0072 | Petty Cash | 6 | 171 | 4
طقم بيض مقصات | Each | 1436.4 | 2018-01-29 | RME Main Store | الدولية للتجارة والتوزيع | 2 | 2872.8 | 5
طقم بيض مقصات | Each | 1111.5 | 2018-02-04 | RME Main Store | Petty Cash | 1 | 1111.5 | 5
طقم بيض مقصات | Each | 969 | 2018-03-18 | RME Main Store | اوتو جاك | 8 | 0 | 11
طقم بيض مقصات | Each | 1174.2 | 2018-03-15 | RME Main Store | الشركة المصرية العالمية للسيارات | 4 | 0 | 11
طقم بيض مقصات | Each | 507.3 | 2018-03-15 | RME Main Store | الشركة المصرية العالمية للسيارات | 6 | 0 | 11
طقم بيض مقصات | Each | 1653 | 2018-03-15 | RME Main Store | الشركة المصرية العالمية للسيارات | 6 | 0 | 11
طقم بيض مقصات | Each | 1254 | 2018-03-12 | RME Main Store | Petty Cash | 3 | 3762 | 11
طقم بيض مقصات | Each | 1653 | 2019-04-24 | RME Main Store | الشركة المصرية العالمية للسيارات | 6 | 9918 | 17
طقم بيض مقصات | Each | 507.3 | 2019-04-24 | RME Main Store | الشركة المصرية العالمية للسيارات | 6 | 3043.8 | 17
طقم بيض مقصات | Each | 1174.2 | 2019-04-24 | RME Main Store | الشركة المصرية العالمية للسيارات | 4 | 4696.8 | 17
طقم تيل امامي | Each | 199.5 | 2018-01-28 | RME Main Store | المصرية للسيارات | 10 | 1995 | 4
طقم تيل امامي | Each | 199.5 | 2018-01-28 | RME Main Store | المصرية للسيارات | 2 | 399 | 4
طقم تيل امامي | Each | 175 | 2018-01-23 | Suez Steel Factory-0069 | Petty Cash | 1 | 175 | 4
طقم تيل امامي | Each | 256.5 | 2018-02-04 | RME Main Store | Petty Cash | 1 | 256.5 | 5
طقم تيل امامي | Each | 171 | 2018-02-04 | RME Main Store | Petty Cash | 1 | 171 | 5
طقم تيل امامي | Each | 171 | 2018-02-04 | RME Main Store | Petty Cash | 2 | 342 | 5
طقم تيل امامي | Each | 199.5 | 2018-02-04 | RME Main Store | Petty Cash | 1 | 199.5 | 5
طقم تيل امامي | Each | 171 | 2018-02-04 | RME Main Store | Petty Cash | 1 | 171 | 5
طقم تيل امامي | Each | 171 | 2018-02-04 | RME Main Store | Petty Cash | 2 | 342 | 5
طقم تيل امامي | Each | 182.4 | 2018-02-04 | RME Main Store | Petty Cash | 5 | 912 | 5
طقم تيل امامي | Each | 364.8 | 2018-02-04 | RME Main Store | Petty Cash | 1 | 364.8 | 5
طقم تيل امامي | Each | 250.8 | 2018-02-05 | RME Main Store | Petty Cash | 1 | 250.8 | 6
طقم تيل امامي | Each | 171 | 2018-02-06 | RME Main Store | Petty Cash | 2 | 342 | 6
طقم تيل امامي | Each | 336.3 | 2018-02-06 | RME Main Store | Petty Cash | 4 | 1345.2 | 6
طقم تيل امامي | Each | 200 | 2018-02-06 | RME Main Store | Petty Cash | 1 | 200 | 6
طقم تيل امامي | Each | 256.5 | 2018-02-06 | RME Main Store | Petty Cash | 1 | 256.5 | 6
طقم تيل امامي | Each | 399 | 2018-02-14 | RME Main Store | Petty Cash | 3 | 1197 | 7
طقم تيل امامي | Each | 290.7 | 2018-02-14 | RME Main Store | Petty Cash | 3 | 872.1 | 7
طقم تيل امامي | Each | 45 | 2018-02-12 | PKG-053-EMAR/SIER/1354 | Petty Cash | 4 | 180 | 7
طقم تيل امامي | Each | 182.4 | 2018-02-20 | RME Main Store | الشركة المصرية العالمية للسيارات | 6 | 1094.4 | 8
طقم تيل امامي | Each | 159.6 | 2018-02-20 | RME Main Store | اوتو جاك | 2 | 319.2 | 8
طقم تيل امامي | Each | 324.9 | 2018-03-15 | RME Main Store | الشركة المصرية العالمية للسيارات | 8 | 0 | 11
طقم تيل امامي | Each | 279.3 | 2018-03-15 | RME Main Store | الشركة المصرية العالمية للسيارات | 8 | 0 | 11
طقم تيل امامي | Each | 165 | 2018-03-15 | RME Main Store | الشركة المصرية العالمية للسيارات | 6 | 0 | 11
طقم تيل امامي | Each | 222.3 | 2018-03-15 | RME Main Store | الشركة المصرية العالمية للسيارات | 6 | 0 | 11
طقم تيل امامي | Each | 290.7 | 2018-03-12 | RME Main Store | Petty Cash | 1 | 290.7 | 11
طقم تيل امامي | Each | 199.5 | 2018-03-12 | RME Main Store | Petty Cash | 2 | 399 | 11
طقم تيل امامي | Each | 222.3 | 2018-03-12 | RME Main Store | Petty Cash | 1 | 222.3 | 11
طقم تيل امامي | Each | 188.1 | 2018-03-12 | RME Main Store | Petty Cash | 5 | 940.5 | 11
طقم تيل امامي | Each | 108.3 | 2018-03-12 | RME Main Store | Petty Cash | 2 | 216.6 | 11
طقم تيل امامي | Each | 279.3 | 2019-04-24 | RME Main Store | الشركة المصرية العالمية للسيارات | 8 | 2234.4 | 17
طقم تيل امامي | Each | 324.9 | 2019-04-24 | RME Main Store | الشركة المصرية العالمية للسيارات | 8 | 2599.2 | 17
طقم تيل امامي | Each | 222.3 | 2019-04-24 | RME Main Store | الشركة المصرية العالمية للسيارات | 6 | 1333.8 | 17
طقم تيل امامي | Each | 188.1 | 2019-04-24 | RME Main Store | الشركة المصرية العالمية للسيارات | 6 | 1128.6 | 17
طقم تيل امامي | Each | 150 | 2018-10-08 | Equipment | Petty Cash | 1 | 150 | 41
طقم تيل امامي | Each | 399 | 2018-10-09 | Equipment | Petty Cash | 1 | 399 | 41
طقم تيل امامي | Each | 185 | 2018-12-23 | Equipment | Petty Cash | 2 | 370 | 51
طقم تيل امامي | Each | 240 | 2018-12-23 | Equipment | Petty Cash | 1 | 240 | 51
طقم تيل فرامل امامي نيسان بيك اب | Set | 225 | 2018-12-18 | Equipment | Petty Cash | 6 | 1350 | 51
طقم تيل فرامل امامي نيسان بيك اب | Set | 165 | 2018-12-20 | Equipment | Petty Cash | 1 | 165 | 51
طقم تيل فرامل امامي نيسان بيك اب | Set | 165 | 2018-12-23 | Equipment | Petty Cash | 1 | 165 | 51
طقم تيل فرامل خلفي | Each | 404.7 | 2018-01-28 | RME Main Store | المصرية للسيارات | 8 | 3237.6 | 4
طقم تيل فرامل خلفي | Each | 275 | 2018-01-23 | Suez Steel Factory-0069 | Petty Cash | 1 | 275 | 4
طقم تيل فرامل خلفي | Each | 387.6 | 2018-01-29 | RME Main Store | الدولية للتجارة والتوزيع | 4 | 1550.4 | 5
طقم تيل فرامل خلفي | Each | 290.7 | 2018-02-04 | RME Main Store | Petty Cash | 1 | 290.7 | 5
طقم تيل فرامل خلفي | Each | 290.7 | 2018-02-04 | RME Main Store | Petty Cash | 1 | 290.7 | 5
طقم تيل فرامل خلفي | Each | 290.7 | 2018-02-04 | RME Main Store | Petty Cash | 1 | 290.7 | 5
طقم تيل فرامل خلفي | Each | 250.8 | 2018-02-04 | RME Main Store | Petty Cash | 1 | 250.8 | 5
طقم تيل فرامل خلفي | Each | 427.5 | 2018-02-05 | RME Main Store | Petty Cash | 1 | 427.5 | 6
طقم تيل فرامل خلفي | Each | 200 | 2018-02-06 | RME Main Store | Petty Cash | 2 | 400 | 6
طقم تيل فرامل خلفي | Each | 200 | 2018-02-06 | RME Main Store | Petty Cash | 1 | 200 | 6
طقم تيل فرامل خلفي | Each | 114 | 2018-02-11 | Kayan-ARMY/KYAN/1446 | Petty Cash | 3 | 342 | 6
طقم تيل فرامل خلفي | Each | 279.3 | 2018-02-20 | RME Main Store | الشركة المصرية العالمية للسيارات | 2 | 558.6 | 8
طقم تيل فرامل خلفي | Each | 330.6 | 2018-02-20 | RME Main Store | اوتو جاك | 2 | 661.2 | 8
طقم تيل فرامل خلفي | Each | 319.2 | 2018-02-27 | RME Main Store | Petty Cash | 1 | 319.2 | 9
طقم تيل فرامل خلفي | Each | 114 | 2018-03-04 | Kayan-ARMY/KYAN/1446 | Petty Cash | 4 | 456 | 9
طقم تيل فرامل خلفي | Each | 427.5 | 2018-03-15 | RME Main Store | الشركة المصرية العالمية للسيارات | 4 | 0 | 11
طقم تيل فرامل خلفي | Each | 370.5 | 2018-03-15 | RME Main Store | الشركة المصرية العالمية للسيارات | 4 | 0 | 11
طقم تيل فرامل خلفي | Each | 438.9 | 2018-03-15 | RME Main Store | الشركة المصرية العالمية للسيارات | 4 | 0 | 11
طقم تيل فرامل خلفي | Each | 350 | 2018-03-15 | RME Main Store | الشركة المصرية العالمية للسيارات | 2 | 0 | 11
طقم تيل فرامل خلفي | Each | 285 | 2018-03-12 | RME Main Store | Petty Cash | 1 | 285 | 11
طقم تيل فرامل خلفي | Each | 70 | 2018-03-13 | Ministries Complex-0060 | Petty Cash | 4 | 280 | 11
طقم تيل فرامل خلفي | Each | 370.5 | 2019-04-24 | RME Main Store | الشركة المصرية العالمية للسيارات | 4 | 1482 | 17
طقم تيل فرامل خلفي | Each | 438.9 | 2019-04-24 | RME Main Store | الشركة المصرية العالمية للسيارات | 4 | 1755.6 | 17
طقم تيل فرامل خلفي | Each | 399 | 2019-04-24 | RME Main Store | الشركة المصرية العالمية للسيارات | 2 | 798 | 17
طقم تيل فرامل خلفي | Each | 427.5 | 2019-04-24 | RME Main Store | الشركة المصرية العالمية للسيارات | 4 | 1710 | 17
طقم جوان G*160 | Each | 25 | 2018-10-30 | Equipment | Ahmed Anas Shebl El-kholy, Mr. | 1 | 25 | 44
طقم جوان G*160 | Each | 20 | 2018-10-31 | Equipment | Petty Cash | 1 | 20 | 44
طقم جوان G*160 | Each | 22.8 | 2018-12-19 | Equipment | Petty Cash | 4 | 91.2 | 51
طقم جوان G*160 | Each | 57 | 2018-12-19 | Equipment | Petty Cash | 2 | 114 | 51
طقم جوانات كامل | Each | 25 | 2018-12-13 | Equipment | Petty Cash | 2 | 50 | 50
طقم جوانات كامل | Each | 50 | 2018-12-13 | Equipment | Petty Cash | 1 | 50 | 50
طقم جوانات لموتور دكاك | Each | 10 | 2018-01-27 | Kayan-ARMY/KYAN/1446 | Petty Cash | 2 | 20 | 4
طقم جوانات لموتور دكاك | Each | 25 | 2018-01-23 | Suez Steel Factory-0069 | Petty Cash | 2 | 50 | 4
طقم جوانات لموتور دكاك | Each | 15 | 2018-04-26 | Amadid Substataion-0051 | Petty Cash | 1 | 15 | 17
طقم جوانات لموتور دكاك | Each | 20 | 2018-04-26 | Amadid Substataion-0051 | Petty Cash | 1 | 20 | 17
طقم جوانات لموتور دكاك | Each | 34.2 | 2018-04-24 | Kayan Wall L&L-0068 | Petty Cash | 2 | 68.4 | 17
طقم دبرياج | Each | 3450 | 2018-03-18 | RME Main Store | اوتو جاك | 2 | 0 | 11
طقم دبرياج | Each | 3035 | 2018-03-18 | RME Main Store | اوتو جاك | 4 | 0 | 11
طقم دبرياج | Each | 3459.9 | 2018-03-19 | RME Main Store | اوتو جاك | 4 | 13839.6 | 12
طقم دبرياج | Each | 3933 | 2018-03-19 | RME Main Store | اوتو جاك | 2 | 7866 | 12
طقم ريش هليكوبتر 90سم | Each | 456 | 2018-04-26 | Royal City Mall-0063 | ال حسن لمعدات البناء الحديثه | 5 | 2280 | 17
طقم ريش هليكوبتر 90سم | Each | 399 | 2018-04-23 | Mientra Factory-0076 | Petty Cash | 2 | 798 | 17
طقم ريش هليكوبتر 90سم | Each | 570 | 2018-06-13 | Ministries Complex-0060 | مؤسسة الحمد للتوريدات | 10 | 5700 | 24
طقم ريش هليكوبتر 90سم | Each | 855 | 2018-06-12 | Al-Jazi Egypt | Petty Cash | 2 | 1710 | 24
طقم ريش هليكوبتر 90سم | Each | 500 | 2018-09-23 | French Fund Substations ( Ismailia )-0052 | ال حسن لمعدات البناء الحديثه | 1 | 500 | 38
طقم ريش هليكوبتر 90سم | Each | 684 | 2018-09-19 | Siemens Power Station-0072 | Petty Cash | 1 | 684 | 38
طقم ريش هليكوبتر 90سم | Each | 890 | 2018-12-25 | French Fund Substations (Bani-Swif)-0061 | شركة مصر للمعدات | 1 | 890 | 52
طقم ريش هليكوبتر 90سم | Each | 570 | 2018-12-24 | PKG# 144, Marassi-0093 | مؤسسة الحمد للتوريدات | 6 | 3420 | 52
طقم ريش هليكوبتر 90سم | Each | 400 | 2018-12-25 | Equipment | Petty Cash | 4 | 1600 | 52
طقم ريش هيلكوبتر 120سم | Each | 513 | 2018-08-13 | Kayan-ARMY/KYAN/1446 | Petty Cash | 2 | 1026 | 33
طقم ريش هيلكوبتر 120سم | Each | 741 | 2018-08-15 | Suez Steel Factory-0069 | ال حسن لمعدات البناء الحديثه | 1 | 741 | 33
طقم ريش هيلكوبتر 120سم | Each | 650 | 2018-09-23 | French Fund Substations ( Ismailia )-0052 | ال حسن لمعدات البناء الحديثه | 2 | 1300 | 38
طقم ريش هيلكوبتر 120سم | Each | 855 | 2018-09-19 | Siemens Power Station-0072 | Petty Cash | 1 | 855 | 38
طقم ريش هيلكوبتر 120سم | Each | 650 | 2018-09-27 | Amadid Substataion-0051 | ال حسن لمعدات البناء الحديثه | 1 | 650 | 39
طقم ريش هيلكوبتر 120سم | Each | 1710 | 2018-09-24 | Mientra Factory-0076 | Petty Cash | 1 | 1710 | 39
طقم ريش هيلكوبتر 120سم | Each | 969 | 2018-11-11 | Mientra Factory-0076 | مؤسسة الحمد للتوريدات | 2 | 0 | 45
طقم ريش هيلكوبتر 120سم | Each | 1824 | 2018-11-11 | Mientra Factory-0076 | شركة مصر للمعدات | 2 | 0 | 45
طقم ريش هيلكوبتر 120سم | Each | 855 | 2018-12-19 | Equipment | Petty Cash | 1 | 855 | 51
طقم ريش هيلكوبتر 120سم | Each | 513 | 2018-12-19 | Equipment | Petty Cash | 2 | 1026 | 51
طقم سلك بوجيهات | Each | 74.1 | 2018-02-04 | RME Main Store | Petty Cash | 1 | 74.1 | 5
طقم سلك بوجيهات | Each | 148.2 | 2018-02-04 | RME Main Store | Petty Cash | 2 | 296.4 | 5
طقم سلك بوجيهات | Each | 125.4 | 2018-02-04 | RME Main Store | Petty Cash | 2 | 250.8 | 5
طقم سلك بوجيهات | Each | 216.6 | 2018-03-15 | RME Main Store | الشركة المصرية العالمية للسيارات | 6 | 0 | 11
طقم سلك بوجيهات | Each | 145 | 2018-03-15 | RME Main Store | الشركة المصرية العالمية للسيارات | 4 | 0 | 11
طقم سلك بوجيهات | Each | 216.6 | 2019-04-24 | RME Main Store | الشركة المصرية العالمية للسيارات | 6 | 1299.6 | 17
طقم سلك بوجيهات | Each | 165.3 | 2019-04-24 | RME Main Store | الشركة المصرية العالمية للسيارات | 4 | 661.2 | 17
طقم شربون مارش | Each | 80 | 2018-12-18 | Equipment | Petty Cash | 1 | 80 | 51
طقم شربون مارش | Each | 45 | 2018-12-19 | Equipment | Petty Cash | 1 | 45 | 51
طقم شربون مقاس كبير | Each | 10 | 2018-01-21 | Ismalia Brigde-0019 | Petty Cash | 5 | 50 | 3
طقم شربون مقاس كبير | Each | 150 | 2018-01-21 | Kayan Wall L&L-0068 | Petty Cash | 1 | 150 | 3
طقم شربون مقاس كبير | Each | 28.5 | 2018-01-25 | PKG-053-EMAR/SIER/1354 | Petty Cash | 1 | 28.5 | 4
طقم شربون مقاس كبير | Each | 5 | 2018-01-24 | Kayan-ARMY/KYAN/1446 | Petty Cash | 10 | 50 | 4
طقم شربون مقاس كبير | Each | 80 | 2018-01-25 | Kayan Wall L&L-0068 | Petty Cash | 1 | 80 | 4
طقم شربون مقاس كبير | Each | 2.5 | 2018-01-24 | Suez Steel Factory-0069 | Petty Cash | 10 | 25 | 4
طقم شربون مقاس كبير | Each | 136.8 | 2018-01-27 | Suez Steel Factory-0069 | Petty Cash | 2 | 273.6 | 4
طقم شربون مقاس كبير | Each | 28.5 | 2018-02-18 | PKG-053-EMAR/SIER/1354 | Petty Cash | 1 | 28.5 | 7
طقم شربون مقاس كبير | Each | 15 | 2018-02-14 | PKG 107 Marassi Tank-EMAR/IPWT/1459 | Petty Cash | 8 | 120 | 7
طقم شربون مقاس كبير | Each | 85 | 2018-02-12 | Kayan Wall L&L-0068 | Petty Cash | 2 | 170 | 7
طقم شربون مقاس كبير | Each | 15 | 2018-04-18 | Amadid Substataion-0051 | Petty Cash | 5 | 75 | 16
طقم شربون مقاس كبير | Each | 5 | 2018-04-18 | Amadid Substataion-0051 | Petty Cash | 5 | 25 | 16
طقم شربون مقاس كبير | Each | 28.5 | 2018-09-12 | Ministries Complex-0060 | Petty Cash | 40 | 1140 | 37
طقم شربون مقاس كبير | Each | 30 | 2018-09-10 | French Fund Substations (Bani-Swif)-0061 | Petty Cash | 3 | 90 | 37
طقم شربون مقاس كبير | Each | 30 | 2018-09-25 | French Fund Substations ( Ismailia )-0052 | Petty Cash | 3 | 90 | 39
طقم شربون مقاس كبير | Each | 13.68 | 2018-09-24 | Equipment | Petty Cash | 10 | 136.8 | 39
طقم شربون مقاس كبير | Each | 30 | 2018-12-23 | PKG 117-0071 | Petty Cash | 2 | 60 | 51
طقم شربون مقاس كبير | Each | 56 | 2018-12-19 | Equipment | Petty Cash | 6 | 336 | 51
طقم شمبر | Each | 136.8 | 2018-11-13 | Equipment | Petty Cash | 1 | 136.8 | 46
طقم شمبر | Each | 148.2 | 2018-11-13 | Equipment | Petty Cash | 3 | 444.6 | 46
طقم شمبر 160 | Each | 90 | 2018-01-27 | Kayan-ARMY/KYAN/1446 | Petty Cash | 2 | 180 | 4
طقم شمبر 160 | Each | 114 | 2018-01-27 | Kayan-ARMY/KYAN/1446 | Petty Cash | 1 | 114 | 4
طقم شمبر 160 | Each | 159.6 | 2018-07-16 | Royal City Mall-0063 | Petty Cash | 3 | 478.8 | 29
طقم شمبر 160 | Each | 136.8 | 2018-07-18 | Kayan Wall L&L-0068 | Petty Cash | 2 | 273.6 | 29
طقم شمبر AY28 | Each | 160 | 2018-04-17 | Kayan-ARMY/KYAN/1446 | Petty Cash | 1 | 160 | 16
طقم شمبر AY28 | Each | 182.4 | 2018-04-17 | Kayan-ARMY/KYAN/1446 | Petty Cash | 1 | 182.4 | 16
طقم شنبر 13 | Each | 20 | 2018-05-27 | Amadid Substataion-0051 | Petty Cash | 1 | 20 | 21
طقم شنبر 13 | Each | 180 | 2018-05-27 | Amadid Substataion-0051 | Petty Cash | 1 | 180 | 21
طقم صباب | Each | 17.1 | 2018-04-02 | Amal Lock & Load-0053 | Petty Cash | 2 | 34.2 | 14
طقم صباب | Each | 171 | 2018-04-02 | Amal Lock & Load-0053 | Petty Cash | 2 | 342 | 14
طقم صباب | Each | 171 | 2018-07-16 | Royal City Mall-0063 | Petty Cash | 3 | 513 | 29
طقم صباب | Each | 136.8 | 2018-07-18 | Kayan Wall L&L-0068 | Petty Cash | 5 | 684 | 29
طقم صباب | Each | 130 | 2018-08-12 | Kayan-ARMY/KYAN/1446 | Ahmed Anas Shebl El-kholy, Mr. | 2 | 260 | 32
طقم صباب | Each | 180.0003 | 2018-08-07 | Siemens Power Station-0072 | Petty Cash | 1 | 180 | 32
طقم صباب | Each | 285 | 2018-10-17 | Equipment | Petty Cash | 2 | 570 | 42
طقم صباب | Each | 148.2 | 2018-10-17 | Equipment | Petty Cash | 2 | 296.4 | 42
طقم صباب | Each | 65 | 2018-10-17 | Equipment | Petty Cash | 2 | 130 | 42
طقم صباب | Each | 148.2 | 2018-12-19 | Equipment | Petty Cash | 2 | 296.4 | 51
طقم صباب | Each | 285 | 2018-12-19 | Equipment | Petty Cash | 2 | 570 | 51
طقم صباب | Each | 969 | 2018-12-23 | Equipment | Petty Cash | 1 | 969 | 51
طقم صباب روبن A420 | Each | 159.6 | 2018-12-17 | Equipment | Petty Cash | 2 | 319.2 | 51
طقم صباب روبن A420 | Each | 22.8 | 2018-12-17 | Equipment | Petty Cash | 6 | 136.8 | 51
طقم صباب روبن A420 | Each | 148.2 | 2018-12-19 | Equipment | Petty Cash | 4 | 592.8 | 51
طقم صلب | Each | 10 | 2018-01-22 | PKG-053-EMAR/SIER/1354 | Petty Cash | 5 | 50 | 4
طقم صلب | Each | 10 | 2018-01-23 | PKG-053-EMAR/SIER/1354 | Petty Cash | 3 | 30 | 4
طقم صلب | Each | 11.4 | 2018-01-25 | PKG-053-EMAR/SIER/1354 | Petty Cash | 5 | 57 | 4
طقم صلب | Each | 11.4 | 2018-01-27 | PKG-053-EMAR/SIER/1354 | Petty Cash | 3 | 34.2 | 4
طقم صلب | Each | 11.4 | 2018-04-19 | PKG-053-EMAR/SIER/1354 | Petty Cash | 3 | 34.2 | 16
طقم صلب | Each | 10 | 2018-04-19 | PKG-053-EMAR/SIER/1354 | Petty Cash | 4 | 40 | 16
طقم صلب | Each | 10 | 2018-04-19 | PKG-053-EMAR/SIER/1354 | Petty Cash | 5 | 50 | 16
طقم صلب | Each | 11.4 | 2018-04-30 | Sodic Club House-0032 | Petty Cash | 10 | 114 | 18
طقم صلب | Each | 9.12 | 2018-05-06 | Sodic Club House-0032 | شركة الغد المشرق لتجارة العدد و الامن | 50 | 456 | 18
طقم صلب | Each | 10 | 2018-05-02 | PKG-053-EMAR/SIER/1354 | Petty Cash | 3 | 30 | 18
طقم صلب | Each | 10 | 2018-05-02 | PKG-053-EMAR/SIER/1354 | Petty Cash | 3 | 30 | 18
طقم صلب | Each | 9.12 | 2018-11-26 | Sodic Club House-0032 | الامل لتوريد العدد والامن الصناعى | 20 | 182.4 | 48
طقم صلب | Each | 22.8 | 2018-11-26 | Sodic Club House-0032 | Petty Cash | 5 | 114 | 48
طقم طنابير أمامى | Each | 456 | 2018-03-18 | RME Main Store | اوتو جاك | 4 | 0 | 11
طقم طنابير أمامى | Each | 1400 | 2018-03-18 | RME Main Store | اوتو جاك | 2 | 0 | 11
طقم طنابير أمامى | Each | 627 | 2018-03-15 | RME Main Store | الشركة المصرية العالمية للسيارات | 4 | 0 | 11
طقم طنابير أمامى | Each | 963.3 | 2018-03-15 | RME Main Store | الشركة المصرية العالمية للسيارات | 2 | 0 | 11
طقم طنابير أمامى | Each | 558.6 | 2018-03-15 | RME Main Store | الشركة المصرية العالمية للسيارات | 2 | 0 | 11
طقم طنابير أمامى | Each | 769.5 | 2018-03-15 | RME Main Store | الشركة المصرية العالمية للسيارات | 10 | 0 | 11
طقم طنابير أمامى | Each | 912 | 2018-03-19 | RME Main Store | اوتو جاك | 4 | 3648 | 12
طقم طنابير أمامى | Each | 3192 | 2018-03-19 | RME Main Store | اوتو جاك | 2 | 6384 | 12
طقم طنابير أمامى | Each | 558.6 | 2019-04-24 | RME Main Store | الشركة المصرية العالمية للسيارات | 2 | 1117.2 | 17
طقم طنابير أمامى | Each | 627 | 2019-04-24 | RME Main Store | الشركة المصرية العالمية للسيارات | 4 | 2508 | 17
طقم طنابير أمامى | Each | 769.5 | 2019-04-24 | RME Main Store | الشركة المصرية العالمية للسيارات | 10 | 7695 | 17
طقم طنابير أمامى | Each | 963.3 | 2019-04-24 | RME Main Store | الشركة المصرية العالمية للسيارات | 2 | 1926.6 | 17
طقم طنابير خلفى | Each | 513 | 2018-03-18 | RME Main Store | اوتو جاك | 4 | 0 | 11
طقم طنابير خلفى | Each | 1600 | 2018-03-18 | RME Main Store | اوتو جاك | 2 | 0 | 11
طقم طنابير خلفى | Each | 877.8 | 2018-03-15 | RME Main Store | الشركة المصرية العالمية للسيارات | 4 | 0 | 11
طقم طنابير خلفى | Each | 1065.9 | 2018-03-15 | RME Main Store | الشركة المصرية العالمية للسيارات | 2 | 0 | 11
طقم طنابير خلفى | Each | 826.5 | 2018-03-15 | RME Main Store | الشركة المصرية العالمية للسيارات | 10 | 0 | 11
طقم طنابير خلفى | Each | 843.6 | 2018-03-15 | RME Main Store | الشركة المصرية العالمية للسيارات | 2 | 0 | 11
طقم طنابير خلفى | Each | 1026 | 2018-03-19 | RME Main Store | اوتو جاك | 4 | 4104 | 12
طقم طنابير خلفى | Each | 3648 | 2018-03-19 | RME Main Store | اوتو جاك | 2 | 7296 | 12
طقم طنابير خلفى | Each | 843.6 | 2019-04-24 | RME Main Store | الشركة المصرية العالمية للسيارات | 2 | 1687.2 | 17
طقم طنابير خلفى | Each | 826.5 | 2019-04-24 | RME Main Store | الشركة المصرية العالمية للسيارات | 10 | 8265 | 17
طقم طنابير خلفى | Each | 877.8 | 2019-04-24 | RME Main Store | الشركة المصرية العالمية للسيارات | 4 | 3511.2 | 17
طقم طنابير خلفى | Each | 1065.9 | 2019-04-24 | RME Main Store | الشركة المصرية العالمية للسيارات | 2 | 2131.8 | 17
طقم طنبورة عجل أمامى | Each | 627 | 2018-02-20 | RME Main Store | الشركة المصرية العالمية للسيارات | 2 | 1254 | 8
طقم طنبورة عجل أمامى | Each | 1824 | 2018-02-20 | RME Main Store | اوتو جاك | 2 | 3648 | 8
طقم طنبورة عجل خلفى | Each | 1824 | 2018-02-20 | RME Main Store | اوتو جاك | 2 | 3648 | 8
طقم طنبورة عجل خلفى | Each | 991.8 | 2018-02-20 | RME Main Store | الشركة المصرية العالمية للسيارات | 2 | 1983.6 | 8
طقم فلير | Each | 113.3958 | 2018-02-11 | PKG-053-EMAR/SIER/1354 | Petty Cash | 5 | 566.98 | 6
طقم فلير | Each | 80 | 2018-02-05 | Benisueif Cement-CDRI/BSCC/1445 | Petty Cash | 3 | 240 | 6
طقم قلم فيسفوري استنجر الماني | Each | 12.5 | 2018-01-23 | Sodic Club House-0032 | فيرتك | 2 | 25 | 4
طقم قلم فيسفوري استنجر الماني | Each | 25 | 2018-01-22 | PKG-053-EMAR/SIER/1354 | Petty Cash | 2 | 50 | 4
طقم قلم فيسفوري استنجر الماني | Each | 12.5 | 2018-01-25 | Amadid Substataion-0051 | فيرتك | 10 | 125 | 4
طقم قلم فيسفوري استنجر الماني | Each | 10.5 | 2018-01-25 | Siemens Power Station-0072 | Petty Cash | 10 | 105 | 4
طقم قلم فيسفوري استنجر الماني | Each | 22.23 | 2018-01-25 | Siemens Power Station-0072 | Petty Cash | 1 | 22.23 | 4
طقم قلم فيسفوري استنجر الماني | Each | 15.39 | 2018-04-24 | RME Main Store | فيرتك | 1 | 15.39 | 17
طقم قلم فيسفوري استنجر الماني | Each | 1.71 | 2018-04-24 | RME Main Store | فيرتك | 3 | 5.13 | 17
طقم قلم فيسفوري استنجر الماني | Each | 15.39 | 2018-04-24 | RME Main Store | فيرتك | 1 | 15.39 | 17
طقم مساعد أمامى | Each | 484.5 | 2018-02-05 | RME Main Store | Petty Cash | 2 | 969 | 6
طقم مساعد أمامى | Each | 1453.5 | 2018-02-05 | RME Main Store | Petty Cash | 1 | 1453.5 | 6
طقم مساعد أمامى | Each | 627 | 2018-03-18 | RME Main Store | اوتو جاك | 8 | 0 | 11
طقم مساعد أمامى | Each | 826.5 | 2018-03-15 | RME Main Store | الشركة المصرية العالمية للسيارات | 4 | 0 | 11
طقم مساعد أمامى | Each | 1453.5 | 2018-03-15 | RME Main Store | الشركة المصرية العالمية للسيارات | 6 | 0 | 11
طقم مساعد أمامى | Each | 745 | 2018-03-15 | RME Main Store | الشركة المصرية العالمية للسيارات | 2 | 0 | 11
طقم مساعد أمامى | Each | 997.5 | 2018-03-15 | RME Main Store | الشركة المصرية العالمية للسيارات | 6 | 0 | 11
طقم مساعد أمامى | Each | 1225.5 | 2018-03-15 | RME Main Store | الشركة المصرية العالمية للسيارات | 4 | 0 | 11
طقم مساعد أمامى | Each | 769.5 | 2018-03-15 | RME Main Store | الشركة المصرية العالمية للسيارات | 2 | 0 | 11
طقم مساعد أمامى | Each | 1453.5 | 2018-03-12 | RME Main Store | Petty Cash | 1 | 1453.5 | 11
طقم مساعد أمامى | Each | 849.3 | 2019-04-24 | RME Main Store | الشركة المصرية العالمية للسيارات | 2 | 1698.6 | 17
طقم مساعد أمامى | Each | 997.5 | 2019-04-24 | RME Main Store | الشركة المصرية العالمية للسيارات | 6 | 5985 | 17
طقم مساعد أمامى | Each | 1453.5 | 2019-04-24 | RME Main Store | الشركة المصرية العالمية للسيارات | 6 | 8721 | 17
طقم مساعد أمامى | Each | 826.5 | 2019-04-24 | RME Main Store | الشركة المصرية العالمية للسيارات | 4 | 3306 | 17
طقم مساعد أمامى | Each | 1225.5 | 2019-04-24 | RME Main Store | الشركة المصرية العالمية للسيارات | 4 | 4902 | 17
طقم مساعد أمامى | Each | 769.5 | 2019-04-24 | RME Main Store | الشركة المصرية العالمية للسيارات | 2 | 1539 | 17
طقم مساعد خلفى | Each | 1453.5 | 2018-02-05 | RME Main Store | Petty Cash | 1 | 1453.5 | 6
طقم مساعد خلفى | Each | 484.5 | 2018-02-05 | RME Main Store | Petty Cash | 2 | 969 | 6
طقم مساعد خلفى | Each | 342 | 2018-02-06 | RME Main Store | Petty Cash | 2 | 684 | 6
طقم مساعد خلفى | Each | 1200 | 2018-03-18 | RME Main Store | اوتو جاك | 2 | 0 | 11
طقم مساعد خلفى | Each | 627 | 2018-03-18 | RME Main Store | اوتو جاك | 8 | 0 | 11
طقم مساعد خلفى | Each | 1225.5 | 2018-03-15 | RME Main Store | الشركة المصرية العالمية للسيارات | 2 | 0 | 11
طقم مساعد خلفى | Each | 1453.5 | 2018-03-15 | RME Main Store | الشركة المصرية العالمية للسيارات | 6 | 0 | 11
طقم مساعد خلفى | Each | 969 | 2018-03-15 | RME Main Store | الشركة المصرية العالمية للسيارات | 6 | 0 | 11
طقم مساعد خلفى | Each | 1225.5 | 2018-03-15 | RME Main Store | الشركة المصرية العالمية للسيارات | 4 | 0 | 11
طقم مساعد خلفى | Each | 1225.5 | 2018-03-15 | RME Main Store | الشركة المصرية العالمية للسيارات | 4 | 0 | 11
طقم مساعد خلفى | Each | 1453.5 | 2018-03-12 | RME Main Store | Petty Cash | 1 | 1453.5 | 11
طقم مساعد خلفى | Each | 627 | 2018-03-19 | RME Main Store | اوتو جاك | 8 | 5016 | 12
طقم مساعد خلفى | Each | 1368 | 2018-03-19 | RME Main Store | اوتو جاك | 2 | 2736 | 12
طقم مساعد خلفى | Each | 1225.5 | 2019-04-24 | RME Main Store | الشركة المصرية العالمية للسيارات | 4 | 4902 | 17
طقم مساعد خلفى | Each | 1225.5 | 2019-04-24 | RME Main Store | الشركة المصرية العالمية للسيارات | 4 | 4902 | 17
طقم مساعد خلفى | Each | 1225.5 | 2019-04-24 | RME Main Store | الشركة المصرية العالمية للسيارات | 2 | 2451 | 17
طقم مساعد خلفى | Each | 969 | 2019-04-24 | RME Main Store | الشركة المصرية العالمية للسيارات | 6 | 5814 | 17
طقم مساعد خلفى | Each | 1453.5 | 2019-04-24 | RME Main Store | الشركة المصرية العالمية للسيارات | 6 | 8721 | 17
طقم مساعد خلفى | Each | 450.3 | 2018-12-19 | Equipment | Petty Cash | 2 | 900.6 | 51
طقم مساعد خلفى | Each | 555 | 2018-12-20 | Equipment | Petty Cash | 1 | 555 | 51
طقم مفتاح الانكيه عادة | Each | 200 | 2018-12-03 | Equipment | Petty Cash | 1 | 200 | 49
طقم مفتاح الانكيه عادة | Each | 136.8 | 2018-12-05 | Equipment | Petty Cash | 1 | 136.8 | 49
طقم مفتاح بلدي 6--32مم الماني | Each | 17.1 | 2018-01-25 | Amadid Substataion-0051 | Petty Cash | 3 | 51.3 | 4
طقم مفتاح بلدي 6--32مم الماني | Each | 319.2 | 2018-01-24 | Siemens Power Station-0072 | Petty Cash | 1 | 319.2 | 4
طقم مفكات 7 قطع عازل 1000 فولت | Set | 115 | 2018-10-25 | Benban Aswan-0083 | شركة الاتحاد للتوريدات العمومية | 1 | 115 | 43
طقم مفكات 7 قطع عازل 1000 فولت | Set | 403.56 | 2018-10-23 | Equipment | Petty Cash | 1 | 403.56 | 43
طقم مفكات عادة وصليبة 9 | Each | 40 | 2018-07-30 | Benisueif Pwr-Bani Suef | Petty Cash | 1 | 40 | 31
طقم مفكات عادة وصليبة 9 | Each | 62.7 | 2018-07-30 | Ministries Complex-0060 | الامل لتوريد العدد والامن الصناعى | 12 | 752.4 | 31
طلمبة بنزين | Each | 855 | 2018-03-15 | RME Main Store | الشركة المصرية العالمية للسيارات | 10 | 0 | 11
طلمبة بنزين | Each | 855 | 2018-03-15 | RME Main Store | الشركة المصرية العالمية للسيارات | 1 | 0 | 11
طلمبة بنزين | Each | 558.6 | 2018-03-12 | RME Main Store | Petty Cash | 1 | 558.6 | 11
طلمبة بنزين | Each | 530.1 | 2018-03-12 | RME Main Store | Petty Cash | 1 | 530.1 | 11
طلمبة كهرباء للبوبكات | Each | 250 | 2018-02-20 | Amal Lock & Load-0053 | Petty Cash | 1 | 250 | 8
طلمبة كهرباء للبوبكات | Each | 300 | 2018-02-20 | Amal Lock & Load-0053 | Petty Cash | 1 | 300 | 8
طلمبة مياه كهربائية 0.5 حصان | Each | 1596 | 2018-02-11 | Tunnel Of Sokhna Road-0074 | المحبه لتوريد العدد والالات ولوازم الورش والمصانع | 1 | 0 | 6
طلمبة مياه كهربائية 0.5 حصان | Each | 1083 | 2018-02-11 | Tunnel Of Sokhna Road-0074 | القدس للتوريدات العمومية | 1 | 1083 | 6
طلمبة مياه كهربائية 0.5 حصان | Each | 1596 | 2018-02-08 | Abu Sultan Bridge-0075 | المحبه لتوريد العدد والالات ولوازم الورش والمصانع | 1 | 1596 | 6
طلمبة مياه كهربائية 1 حصان | Each | 2508 | 2018-01-23 | Kayan-ARMY/KYAN/1446 | Petty Cash | 1 | 2508 | 4
طلمبة مياه كهربائية 1 حصان | Each | 1117.2 | 2018-01-24 | New Capital Tunnel-0059 | Petty Cash | 2 | 2234.4 | 4
طلمبة مياه كهربائية 1 حصان | Each | 1117.2 | 2018-01-24 | New Capital Tunnel-0059 | Petty Cash | 1 | 1117.2 | 4
طلمبة مياه كهربائية 1 حصان | Each | 1254 | 2018-01-28 | New Capital Tunnel-0059 | Petty Cash | 1 | 1254 | 4
طلمبة مياه كهربائية 1 حصان | Each | 960.5 | 2018-01-27 | Suez Steel Factory-0069 | Petty Cash | 1 | 960.5 | 4
طلمبة مياه كهربائية 1 حصان | Each | 1482 | 2018-01-28 | Tunnel Of Sokhna Road-0074 | شركة السلام الدولية لمعدات البناء | 1 | 1482 | 4
طلمبه مياه سيارات | Each | 1282.5 | 2018-01-28 | RME Main Store | المصرية للسيارات | 1 | 1282.5 | 4
طلمبه مياه سيارات | Each | 592.8 | 2018-01-28 | RME Main Store | المصرية للسيارات | 4 | 2371.2 | 4
طلمبه مياه سيارات | Each | 780.9 | 2018-02-20 | RME Main Store | الشركة المصرية العالمية للسيارات | 1 | 780.9 | 8
طلمبه مياه سيارات | Each | 1111.5 | 2018-02-20 | RME Main Store | الشركة المصرية العالمية للسيارات | 1 | 1111.5 | 8
طلمبه مياه سيارات | Each | 1162.8 | 2018-02-20 | RME Main Store | الشركة المصرية العالمية للسيارات | 2 | 2325.6 | 8
طلمبه مياه سيارات | Each | 279.3 | 2018-02-20 | RME Main Store | الشركة المصرية العالمية للسيارات | 2 | 558.6 | 8
طلمبه مياه سيارات | Each | 307.8 | 2018-03-15 | RME Main Store | الشركة المصرية العالمية للسيارات | 1 | 0 | 11
طلمبه مياه سيارات | Each | 467.4 | 2018-03-15 | RME Main Store | الشركة المصرية العالمية للسيارات | 1 | 0 | 11
طلمبه مياه سيارات | Each | 906.3 | 2018-03-15 | RME Main Store | الشركة المصرية العالمية للسيارات | 6 | 0 | 11
طلمبه مياه سيارات | Each | 1653 | 2018-03-15 | RME Main Store | الشركة المصرية العالمية للسيارات | 1 | 0 | 11
طلمبه مياه سيارات | Each | 307.8 | 2019-04-24 | RME Main Store | الشركة المصرية العالمية للسيارات | 1 | 307.8 | 17
طلمبه مياه سيارات | Each | 1653 | 2019-04-24 | RME Main Store | الشركة المصرية العالمية للسيارات | 1 | 1653 | 17
طلمبه مياه سيارات | Each | 906.3 | 2019-04-24 | RME Main Store | الشركة المصرية العالمية للسيارات | 6 | 5437.8 | 17
طلمبه مياه سيارات | Each | 467.4 | 2019-04-24 | RME Main Store | الشركة المصرية العالمية للسيارات | 1 | 467.4 | 17
طوب اسمنتي مصمت 6*12*25 | Each | 1.254 | 2018-12-31 | Royal City Mall-0063 | المصرية الامريكيه للصناعه والتجاره سامح عبد الرحيم وشريكته | 25000 | 31350 | 1
طوب اسمنتي مصمت 6*12*25 | Each | 1.2426 | 2019-01-02 | Fish Market-0080 | سامكو الوطنية للتشييد . | 60000 | 0 | 1
طوب اسمنتي مصمت 6*12*25 | Each | 1.3452 | 2019-01-01 | DPW Onshore Port & Terminal-0094 | جده بريك لتصنيع المنتجات الاسمنتيه ومواد البناء | 20000 | 26904 | 1
طوب اسمنتي مصمت 6*12*25 | Each | 0.97994 | 2018-01-16 | Sodic Club House-0032 | الحديثه لتكنولوجيا المنتجات الاسمنتيه (كريت تك ) | 28000 | 27438.43 | 3
طوب اسمنتي مصمت 6*12*25 | Each | 1.1172 | 2018-01-16 | Kayan-ARMY/KYAN/1446 | المصرية الامريكيه للصناعه والتجاره سامح عبد الرحيم وشريكته | 702000 | 0 | 3
طوب اسمنتي مصمت 6*12*25 | Each | 0.95988 | 2018-01-27 | RME Main Store | Petty Cash | 11000 | 10558.68 | 4
طوب اسمنتي مصمت 6*12*25 | Each | 1.0499 | 2018-01-22 | Kayan-ARMY/KYAN/1446 | نايل بلوك لتصنيع وتوريد الطوب الاسمنتي | 500000 | 524970 | 4
طوب اسمنتي مصمت 6*12*25 | Each | 1.14 | 2018-01-27 | Kayan-ARMY/KYAN/1446 | طوبلاط للانتاج المعمارى | 212500 | 242250 | 4
طوب اسمنتي مصمت 6*12*25 | Each | 0.5244 | 2018-01-27 | French Fund Substations ( Ismailia )-0052 | مصنع القاهره الجديده للمنتجات الاسمنتيه لصاحبها احمد حامد حسن على | 121888 | 63918.07 | 4
طوب اسمنتي مصمت 6*12*25 | Each | 0.6954 | 2018-01-24 | Hyper EL-Temsah-0070 | Petty Cash | 10000 | 6954 | 4
طوب اسمنتي مصمت 6*12*25 | Each | 1 | 2018-01-27 | Siemens Power Station-0072 | Petty Cash | 1500 | 1500.01 | 4
طوب اسمنتي مصمت 6*12*25 | Each | 1.02 | 2018-01-29 | Kayan-ARMY/KYAN/1446 | البناء والتنمية | 175000 | 178498.64 | 5
طوب اسمنتي مصمت 6*12*25 | Each | 1.0146 | 2018-01-31 | Kayan-ARMY/KYAN/1446 | البناء والتنمية | 175000 | 177555 | 5
طوب اسمنتي مصمت 6*12*25 | Each | 0.87769 | 2018-01-31 | Kayan-ARMY/KYAN/1446 | ايادكو لتوريد مواد البناء | 500000 | 438843 | 5
طوب اسمنتي مصمت 6*12*25 | Each | 1.0716 | 2018-01-31 | Kayan-ARMY/KYAN/1446 | المصرية الامريكيه للصناعه والتجاره سامح عبد الرحيم وشريكته | 200000 | 214320 | 5
طوب اسمنتي مصمت 6*12*25 | Each | 1.14 | 2018-01-31 | Kayan-ARMY/KYAN/1446 | طوبلاط للانتاج المعمارى | 250000 | 285000 | 5
طوب اسمنتي مصمت 6*12*25 | Each | 1.0799 | 2018-01-31 | Kayan-ARMY/KYAN/1446 | الكرنك لصناعة البلاط الالى والمواد الخرسانيه | 11264 | 12164.24 | 5
طوب اسمنتي مصمت 6*12*25 | Each | 1.1172 | 2018-01-31 | Kayan-ARMY/KYAN/1446 | المصرية الامريكيه للصناعه والتجاره سامح عبد الرحيم وشريكته | 702000 | 0 | 5
طوب اسمنتي مصمت 6*12*25 | Each | 1071.6 | 2018-01-31 | Kayan-ARMY/KYAN/1446 | المصرية الامريكيه للصناعه والتجاره سامح عبد الرحيم وشريكته | 1000 | 1071600 | 5
طوب اسمنتي مصمت 6*12*25 | Each | 1.1172 | 2018-01-31 | Kayan-ARMY/KYAN/1446 | المصرية الامريكيه للصناعه والتجاره سامح عبد الرحيم وشريكته | 702000 | 784274.4 | 5
طوب اسمنتي مصمت 6*12*25 | Each | 0.525 | 2018-01-29 | French Fund Substations ( Ismailia )-0052 | الاهرام لأعمال المقاولات والتوريدات | 51000 | 26775 | 5
طوب اسمنتي مصمت 6*12*25 | Each | 0.57 | 2018-01-31 | French Fund Substations ( Ismailia )-0052 | الاهرام لأعمال المقاولات والتوريدات | 50000 | 28500 | 5
طوب اسمنتي مصمت 6*12*25 | Each | 1231.2 | 2018-02-04 | French Fund Substations (Bani-Swif)-0061 | طوبلاط للانتاج المعمارى | 37.5 | 46170 | 5
طوب اسمنتي مصمت 6*12*25 | Each | 1.0716 | 2018-02-12 | Kayan-ARMY/KYAN/1446 | المصرية الامريكيه للصناعه والتجاره سامح عبد الرحيم وشريكته | 121950 | 130681.62 | 7
طوب اسمنتي مصمت 6*12*25 | Each | 1.2312 | 2018-02-12 | French Fund Substations (Bani-Swif)-0061 | طوبلاط للانتاج المعمارى | 22500 | 27702 | 7
طوب اسمنتي مصمت 6*12*25 | Each | 0.98 | 2018-02-22 | Sodic Club House-0032 | الحديثه لتكنولوجيا المنتجات الاسمنتيه (كريت تك ) | 25000 | 0 | 8
طوب اسمنتي مصمت 6*12*25 | Each | 1.254 | 2018-02-25 | PKG 107 Marassi Tank-EMAR/IPWT/1459 | Petty Cash | 4000 | 5016 | 8
طوب اسمنتي مصمت 6*12*25 | Each | 1.09 | 2018-03-04 | PKG-053-EMAR/SIER/1354 | I.C.P.M الشركة الاستثمارية للانتاج والتصنيع | 25000 | 27249.99 | 9
طوب اسمنتي مصمت 6*12*25 | Each | 0.5 | 2018-02-26 | French Fund Substations ( Ismailia )-0052 | مصنع القاهره الجديده للمنتجات الاسمنتيه لصاحبها احمد حامد حسن على | 120000 | 60000 | 9
طوب اسمنتي مصمت 6*12*25 | Each | 0.5 | 2018-02-26 | French Fund Substations ( Ismailia )-0052 | الاهرام لأعمال المقاولات والتوريدات | 50000 | 25000 | 9
طوب اسمنتي مصمت 6*12*25 | Each | 1.5686 | 2018-02-27 | Royal City Mall-0063 | اوراسكوم للانشاءات | 40000 | 0 | 9
طوب اسمنتي مصمت 6*12*25 | Each | 1.09 | 2018-03-01 | Pkg 85-0073 | I.C.P.M الشركة الاستثمارية للانتاج والتصنيع | 10000 | 10900 | 9
طوب اسمنتي مصمت 6*12*25 | Each | 0.9804 | 2018-03-05 | Sodic Club House-0032 | طوبلاط للانتاج المعمارى | 25000 | 0 | 10
طوب اسمنتي مصمت 6*12*25 | Each | 1.0488 | 2018-03-07 | Kayan-ARMY/KYAN/1446 | ايادكو لتوريد مواد البناء | 229000 | 240175.2 | 10
طوب اسمنتي مصمت 6*12*25 | Each | 1.0526 | 2018-03-07 | Amadid Substataion-0051 | الحديثه لتكنولوجيا المنتجات الاسمنتيه (كريت تك ) | 102000 | 107368.41 | 10
طوب اسمنتي مصمت 6*12*25 | Each | 1.12 | 2018-03-08 | French Fund Substations (Bani-Swif)-0061 | طوبلاط للانتاج المعمارى | 75000 | 84000 | 10
طوب اسمنتي مصمت 6*12*25 | Each | 1.026 | 2018-03-07 | Royal City Mall-0063 | المصرية الامريكيه للصناعه والتجاره سامح عبد الرحيم وشريكته | 40000 | 0 | 10
طوب اسمنتي مصمت 6*12*25 | Each | 1.061 | 2018-03-05 | Suez Steel Factory-0069 | اركيردون للانشاء لما وراء البحار | 50000 | 53049.9 | 10
طوب اسمنتي مصمت 6*12*25 | Each | 1.0488 | 2018-03-15 | Kayan-ARMY/KYAN/1446 | ايادكو لتوريد مواد البناء | 271200 | 284434.56 | 11
طوب اسمنتي مصمت 6*12*25 | Each | 1.08 | 2018-03-15 | Kayan-ARMY/KYAN/1446 | الكرنك لصناعة البلاط الالى والمواد الخرسانيه | 92068 | 99436.75 | 11
طوب اسمنتي مصمت 6*12*25 | Each | 1.197 | 2018-03-15 | Kayan-ARMY/KYAN/1446 | جده بريك لتصنيع المنتجات الاسمنتيه ومواد البناء | 125400 | 150103.8 | 11
طوب اسمنتي مصمت 6*12*25 | Each | 1.13 | 2018-03-15 | Mientra Factory-0076 | I.C.P.M الشركة الاستثمارية للانتاج والتصنيع | 25000 | 0 | 11
طوب اسمنتي مصمت 6*12*25 | Each | 1.14 | 2018-03-20 | Benisueif Cement-CDRI/BSCC/1445 | سيستروم مصر | 15000 | 17100 | 12
طوب اسمنتي مصمت 6*12*25 | Each | 1.368 | 2018-03-21 | Amadid Substataion-0051 | طوبلاط للانتاج المعمارى | 100000 | 0 | 12
طوب اسمنتي مصمت 6*12*25 | Each | 1.0602 | 2018-03-22 | Royal City Mall-0063 | المصرية الامريكيه للصناعه والتجاره سامح عبد الرحيم وشريكته | 40000 | 42408 | 12
طوب اسمنتي مصمت 6*12*25 | Each | 1.1499 | 2018-04-01 | Sodic Club House-0032 | جده بريك لتصنيع المنتجات الاسمنتيه ومواد البناء | 25000 | 28747.95 | 13
طوب اسمنتي مصمت 6*12*25 | Each | 1.15 | 2018-03-29 | Kayan-ARMY/KYAN/1446 | جده بريك لتصنيع المنتجات الاسمنتيه ومواد البناء | 500000 | 574998.9 | 13
طوب اسمنتي مصمت 6*12*25 | Each | 1.2719 | 2018-03-27 | French Fund Substations (Bani-Swif)-0061 | I.C.P.M الشركة الاستثمارية للانتاج والتصنيع | 63000 | 0 | 13
طوب اسمنتي مصمت 6*12*25 | Each | 1.2597 | 2018-03-27 | Suez Steel Factory-0069 | I.C.P.M الشركة الاستثمارية للانتاج والتصنيع | 8000 | 10077.6 | 13
طوب اسمنتي مصمت 6*12*25 | Each | 1.105 | 2018-04-03 | Amadid Substataion-0051 | I.C.P.M الشركة الاستثمارية للانتاج والتصنيع | 100000 | 110500 | 14
طوب اسمنتي مصمت 6*12*25 | Each | 1.1053 | 2018-04-04 | Amadid Substataion-0051 | جده بريك لتصنيع المنتجات الاسمنتيه ومواد البناء | 24200 | 26747.29 | 14
طوب اسمنتي مصمت 6*12*25 | Each | 1.1605 | 2018-04-04 | Suez Steel Factory-0069 | اركيردون للانشاء لما وراء البحار | 50000 | 0 | 14
طوب اسمنتي مصمت 6*12*25 | Each | 1.1286 | 2018-04-03 | Mientra Factory-0076 | المصرية الامريكيه للصناعه والتجاره سامح عبد الرحيم وشريكته | 25000 | 0 | 14
طوب اسمنتي مصمت 6*12*25 | Each | 1.14 | 2018-04-11 | Kayan-ARMY/KYAN/1446 | نايل بلوك لتصنيع وتوريد الطوب الاسمنتي | 250000 | 285000 | 15
طوب اسمنتي مصمت 6*12*25 | Each | 1.1499 | 2018-04-11 | Kayan-ARMY/KYAN/1446 | جده بريك لتصنيع المنتجات الاسمنتيه ومواد البناء | 500000 | 574959 | 15
طوب اسمنتي مصمت 6*12*25 | Each | 1.2996 | 2018-04-10 | PKG 117-0071 | طوبلاط للانتاج المعمارى | 12500 | 16245 | 15
طوب اسمنتي مصمت 6*12*25 | Each | 1.03 | 2019-04-21 | Kayan-ARMY/KYAN/1446 | الغزاله للمنتجات الاسمنتيه | 500000 | 0 | 16
طوب اسمنتي مصمت 6*12*25 | Each | 1.0499 | 2019-04-21 | Kayan-ARMY/KYAN/1446 | دار بريكس لصناعات الطوب والبلوكات الخرسانيه | 1000000 | 0 | 16
طوب اسمنتي مصمت 6*12*25 | Each | 1.2882 | 2019-04-21 | Kayan-ARMY/KYAN/1446 | جده بريك لتصنيع المنتجات الاسمنتيه ومواد البناء | 53000 | 0 | 16
طوب اسمنتي مصمت 6*12*25 | Each | 1.15 | 2018-04-17 | Kayan-ARMY/KYAN/1446 | الكرنك لصناعة البلاط الالى والمواد الخرسانيه | 250000 | 287499.45 | 16
طوب اسمنتي مصمت 6*12*25 | Each | 1.1053 | 2018-04-18 | Amadid Substataion-0051 | I.C.P.M الشركة الاستثمارية للانتاج والتصنيع | 300000 | 331579.5 | 16
طوب اسمنتي مصمت 6*12*25 | Each | 1.008 | 2018-04-16 | French Fund Substations (Bani-Swif)-0061 | جده بريك لتصنيع المنتجات الاسمنتيه ومواد البناء | 68000 | 68544 | 16
طوب اسمنتي مصمت 6*12*25 | Each | 1.0602 | 2018-04-19 | Royal City Mall-0063 | المصرية الامريكيه للصناعه والتجاره سامح عبد الرحيم وشريكته | 500 | 530.1 | 16
طوب اسمنتي مصمت 6*12*25 | Each | 1.254 | 2018-04-19 | Sewedy Stores-0065 | طوبلاط للانتاج المعمارى | 80000 | 100320 | 16
طوب اسمنتي مصمت 6*12*25 | Each | 1.1628 | 2018-04-16 | Suez Steel Factory-0069 | جده بريك لتصنيع المنتجات الاسمنتيه ومواد البناء | 50000 | 58140 | 16
طوب اسمنتي مصمت 6*12*25 | Each | 1.17 | 2019-04-22 | Kayan-ARMY/KYAN/1446 | I.C.P.M الشركة الاستثمارية للانتاج والتصنيع | 500000 | 0 | 17
طوب اسمنتي مصمت 6*12*25 | Each | 1.0699 | 2019-04-22 | Kayan-ARMY/KYAN/1446 | البناء والتنمية | 1000000 | 0 | 17
طوب اسمنتي مصمت 6*12*25 | Each | 1.14 | 2019-04-22 | Kayan-ARMY/KYAN/1446 | نايل بلوك لتصنيع وتوريد الطوب الاسمنتي | 250000 | 0 | 17
طوب اسمنتي مصمت 6*12*25 | Each | 1.1605 | 2019-04-22 | Suez Steel Factory-0069 | اركيردون للانشاء لما وراء البحار | 50000 | 0 | 17
طوب اسمنتي مصمت 6*12*25 | Each | 1.1514 | 2018-05-02 | Kayan-ARMY/KYAN/1446 | جده بريك لتصنيع المنتجات الاسمنتيه ومواد البناء | 250000 | 287850 | 18
طوب اسمنتي مصمت 6*12*25 | Each | 1.14 | 2018-05-02 | Kayan-ARMY/KYAN/1446 | ايادكو لتوريد مواد البناء | 250000 | 285000 | 18
طوب اسمنتي مصمت 6*12*25 | Each | 1.368 | 2018-05-06 | Siemens Power Station-0072 | طوبلاط للانتاج المعمارى | 150000 | 0 | 18
طوب اسمنتي مصمت 6*12*25 | Each | 1.1 | 2018-05-08 | Sodic Club House-0032 | البناء والتنمية | 25000 | 27499.65 | 19
طوب اسمنتي مصمت 6*12*25 | Each | 0.627 | 2018-05-07 | Al-Jazi Egypt | Petty Cash | 11000 | 6897 | 19
طوب اسمنتي مصمت 6*12*25 | Each | 1.0499 | 2018-05-15 | RME Main Store | جده بريك لتصنيع المنتجات الاسمنتيه ومواد البناء | 13200 | 13859.21 | 20
طوب اسمنتي مصمت 6*12*25 | Each | 1.17 | 2018-05-15 | Sewedy Stores-0065 | جده بريك لتصنيع المنتجات الاسمنتيه ومواد البناء | 52800 | 61775.05 | 20
طوب اسمنتي مصمت 6*12*25 | Each | 1.2 | 2018-05-16 | Suez Steel Factory-0069 | جده بريك لتصنيع المنتجات الاسمنتيه ومواد البناء | 13200 | 15839.52 | 20
طوب اسمنتي مصمت 6*12*25 | Each | 1.2 | 2018-05-16 | Al-Jazi Egypt | جده بريك لتصنيع المنتجات الاسمنتيه ومواد البناء | 3600 | 4319.99 | 20
طوب اسمنتي مصمت 6*12*25 | Each | 1.2499 | 2018-06-25 | Sodic Club House-0032 | جده بريك لتصنيع المنتجات الاسمنتيه ومواد البناء | 26400 | 32997.25 | 26
طوب اسمنتي مصمت 6*12*25 | Each | 1.2499 | 2018-06-25 | Kayan-ARMY/KYAN/1446 | ايادكو لتوريد مواد البناء | 500000 | 624948 | 26
طوب اسمنتي مصمت 6*12*25 | Each | 1.1842 | 2018-06-25 | Amadid Substataion-0051 | الحديثه لتكنولوجيا المنتجات الاسمنتيه (كريت تك ) | 100000 | 118421 | 26
طوب اسمنتي مصمت 6*12*25 | Each | 1.254 | 2018-06-26 | Royal City Mall-0063 | المصرية الامريكيه للصناعه والتجاره سامح عبد الرحيم وشريكته | 40500 | 50787 | 26
طوب اسمنتي مصمت 6*12*25 | Each | 1.197 | 2018-06-27 | Suez Steel Factory-0069 | جده بريك لتصنيع المنتجات الاسمنتيه ومواد البناء | 26400 | 31600.8 | 26
طوب اسمنتي مصمت 6*12*25 | Each | 1.35 | 2018-06-26 | Suez Steel Factory-0069 | جده بريك لتصنيع المنتجات الاسمنتيه ومواد البناء | 26400 | 35639.68 | 26
طوب اسمنتي مصمت 6*12*25 | Each | 1.35 | 2018-06-27 | Suez Steel Factory-0069 | جده بريك لتصنيع المنتجات الاسمنتيه ومواد البناء | 13200 | 17819.84 | 26
طوب اسمنتي مصمت 6*12*25 | Each | 1.3999 | 2018-06-28 | Siemens Power Station-0072 | دار بريكس لصناعات الطوب والبلوكات الخرسانيه | 65000 | 90994.8 | 26
طوب اسمنتي مصمت 6*12*25 | Each | 1.254 | 2018-07-24 | Royal City Mall-0063 | المصرية الامريكيه للصناعه والتجاره سامح عبد الرحيم وشريكته | 54000 | 67716 | 30
طوب اسمنتي مصمت 6*12*25 | Each | 1.1 | 2018-07-25 | Tunnel Of Sokhna Road-0074 | Petty Cash | 1000 | 1100 | 30
طوب اسمنتي مصمت 6*12*25 | Each | 1.2499 | 2018-09-12 | Kayan-ARMY/KYAN/1446 | نادية ابراهيم على عزام | 100000 | 124989.6 | 37
طوب اسمنتي مصمت 6*12*25 | Each | 1.254 | 2018-09-13 | Royal City Mall-0063 | المصرية الامريكيه للصناعه والتجاره سامح عبد الرحيم وشريكته | 27000 | 33858 | 37
طوب اسمنتي مصمت 6*12*25 | Each | 1.56 | 2018-09-12 | Siemens Power Station-0072 | دار بريكس لصناعات الطوب والبلوكات الخرسانيه | 1403 | 2188.65 | 37
طوب اسمنتي مصمت 6*12*25 | Each | 1.15 | 2018-09-16 | NUCA R05-0082 | سامكو للمقاولات العموميه والتويدات | 26400 | 30359.94 | 37
طوب اسمنتي مصمت 6*12*25 | Each | 1.4999 | 2018-10-09 | PKG 117-0071 | جده بريك لتصنيع المنتجات الاسمنتيه ومواد البناء | 13200 | 19798.65 | 41
طوب اسمنتي مصمت 6*12*25 | Each | 1.1199 | 2018-10-11 | NUCA R05-0082 | ايجي ستون | 42000 | 47037.31 | 41
طوب اسمنتي مصمت 6*12*25 | Each | 1.2494 | 2018-10-16 | Kayan-ARMY/KYAN/1446 | ايادكو لتوريد مواد البناء | 56000 | 69968.64 | 42
طوب اسمنتي مصمت 6*12*25 | Each | 1.3999 | 2018-10-18 | Suez Steel Factory-0069 | دار بريكس لصناعات الطوب والبلوكات الخرسانيه | 120000 | 167990.4 | 42
طوب اسمنتي مصمت 6*12*25 | Each | 1.1499 | 2018-10-21 | NUCA R05-0082 | سامكو للمقاولات العموميه والتويدات | 28800 | 33117.64 | 42
طوب اسمنتي مصمت 6*12*25 | Each | 1.425 | 2018-10-24 | Sodic Club House-0032 | Petty Cash | 2000 | 2850 | 43
طوب اسمنتي مصمت 6*12*25 | Each | 1.2499 | 2018-10-22 | Kayan-ARMY/KYAN/1446 | ايادكو لتوريد مواد البناء | 105000 | 131239.08 | 43
طوب اسمنتي مصمت 6*12*25 | Each | 1.1199 | 2018-10-23 | NUCA R05-0082 | باور بلوك للصناعه والتجاره | 105600 | 118265.24 | 43
طوب اسمنتي مصمت 6*12*25 | Each | 1.2499 | 2018-11-01 | Royal City Mall-0063 | المصرية الامريكيه للصناعه والتجاره سامح عبد الرحيم وشريكته | 40500 | 50620.79 | 44
طوب اسمنتي مصمت 6*12*25 | Each | 1.4999 | 2018-10-31 | PKG 117-0071 | جده بريك لتصنيع المنتجات الاسمنتيه ومواد البناء | 13200 | 19798.65 | 44
طوب اسمنتي مصمت 6*12*25 | Each | 1.17 | 2018-12-10 | Kayan-ARMY/KYAN/1446 | جده بريك لتصنيع المنتجات الاسمنتيه ومواد البناء | 200000 | 233996.4 | 50
طوب اسمنتي مصمت 6*12*25 | Each | 1.254 | 2018-12-10 | Kayan-ARMY/KYAN/1446 | ايادكو لتوريد مواد البناء | 100000 | 125400 | 50
طوب اسمنتي مصمت 6*12*25 | Each | 661.2 | 2018-12-10 | French Fund Substations ( Ismailia )-0052 | مكتب الشريف للمقاولات المتكامله والاستيراد والتصدير | 86000 | 0 | 50
طوب اسمنتي مصمت 6*12*25 | Each | 1.2499 | 2018-12-13 | Royal City Mall-0063 | المصرية الامريكيه للصناعه والتجاره سامح عبد الرحيم وشريكته | 40000 | 49995.84 | 50
طوب اسمنتي مصمت 6*12*25 | Each | 1.5595 | 2018-12-13 | PKG# 144, Marassi-0093 | طوبلاط للانتاج المعمارى | 25000 | 38988 | 50
طوب اسمنتي مصمت 6*12*25 | Each | 1.3933 | 2018-12-19 | Sodic Club House-0032 | Petty Cash | 450 | 626.99 | 51
طوب اسمنتي مصمت 6*12*25 | Each | 0.58 | 2018-12-17 | French Fund Substations ( Ismailia )-0052 | مكتب الشريف للمقاولات المتكامله والاستيراد والتصدير | 86000 | 49880 | 51
طوب اسمنتي مصمت 6*12*25 | Each | 1.1499 | 2018-12-20 | Sewedy Stores-0065 | جده بريك لتصنيع المنتجات الاسمنتيه ومواد البناء | 35000 | 40247.13 | 51
طوب اسمنتي مصمت 6*12*25 | Each | 1.2393 | 2018-12-18 | Fish Market-0080 | سامكو للمقاولات العموميه والتويدات | 66000 | 0 | 51
طوب اسمنتي مصمت 6*12*25 | Each | 1.2393 | 2018-12-18 | Fish Market-0080 | سامكو للمقاولات العموميه والتويدات | 26400 | 0 | 51
طوب اسمنتي مصمت 6*12*25 | Each | 1.2426 | 2018-12-17 | Fish Market-0080 | سامكو للمقاولات العموميه والتويدات | 26400 | 32804.64 | 51
طوب اسمنتي مصمت 6*12*25 | Each | 1.2403 | 2018-12-19 | Fish Market-0080 | سامكو للمقاولات العموميه والتويدات | 66000 | 81861.12 | 51
طوب اسمنتي مصمت 6*12*25 | Each | 1.2403 | 2018-12-19 | Fish Market-0080 | سامكو للمقاولات العموميه والتويدات | 26400 | 32744.45 | 51
طوب مصمت 6*10*20 | Each | 0.94996 | 2018-12-31 | Ministries Complex-0060 | سامكو للمقاولات العموميه والتويدات | 100000 | 94996.2 | 1
طوب مصمت 6*10*20 | Each | 1.1058 | 2019-01-03 | El Sewedy University-0085 | المصرية الامريكيه للصناعه والتجاره سامح عبد الرحيم وشريكته | 299200 | 330855.36 | 1
طوب مصمت 6*10*20 | Each | 0.969 | 2018-04-10 | Ministries Complex-0060 | المصرية الامريكيه للصناعه والتجاره سامح عبد الرحيم وشريكته | 105000 | 0 | 15
طوب مصمت 6*10*20 | Each | 0.52 | 2018-04-11 | Mohamed Ali Palace Restoration-0078 | Petty Cash | 1000 | 520 | 15
طوب مصمت 6*10*20 | Each | 1.368 | 2018-05-06 | Siemens Power Station-0072 | طوبلاط للانتاج المعمارى | 135000 | 184680 | 18
طوب مصمت 6*10*20 | Each | 1.0499 | 2018-05-06 | Siemens Power Station-0072 | جده بريك لتصنيع المنتجات الاسمنتيه ومواد البناء | 15000 | 15749.1 | 18
طوب مصمت 6*10*20 | Each | 1 | 2018-07-02 | Ministries Complex-0060 | جده بريك لتصنيع المنتجات الاسمنتيه ومواد البناء | 300000 | 299999.97 | 27
طوب مصمت 6*10*20 | Each | 0.99978 | 2018-07-08 | Ministries Complex-0060 | جده بريك لتصنيع المنتجات الاسمنتيه ومواد البناء | 500000 | 499890 | 27
طوب مصمت 6*10*20 | Each | 0.5472 | 2018-07-05 | Fish Market-0080 | Petty Cash | 2000 | 1094.4 | 27
طوب مصمت 6*10*20 | Each | 0.5472 | 2018-07-05 | Fish Market-0080 | Petty Cash | 2000 | 1094.4 | 27
طوب مصمت 6*10*20 | Each | 0.5472 | 2018-07-05 | Fish Market-0080 | Petty Cash | 2000 | 1094.4 | 27
طوب مصمت 6*10*20 | Each | 1.0032 | 2018-12-11 | Ministries Complex-0060 | جده بريك لتصنيع المنتجات الاسمنتيه ومواد البناء | 200000 | 200640 | 50
طوب مصمت 6*10*20 | Each | 1.099 | 2018-12-12 | Ministries Complex-0060 | دار بريكس لصناعات الطوب والبلوكات الخرسانيه | 100000 | 0 | 50
ظرف شنيور | Each | 51.3 | 2018-06-21 | Sodic Club House-0032 | Petty Cash | 1 | 51.3 | 25
ظرف شنيور | Each | 79.8 | 2018-06-24 | Al-Jazi Egypt | Petty Cash | 1 | 79.8 | 25
ظرف شنيور | Each | 75 | 2018-07-09 | Mientra Factory-0076 | Petty Cash | 4 | 300 | 28
ظرف شنيور | Each | 55 | 2018-07-12 | Al-Jazi Egypt | Petty Cash | 2 | 110 | 28
ظرف شنيور | Each | 171 | 2018-12-19 | Royal City Mall-0063 | Petty Cash | 3 | 513 | 51
ظرف شنيور | Each | 95 | 2018-12-23 | Mientra Factory-0076 | Petty Cash | 5 | 475 | 51
عتلة 150 سم | Each | 85.5 | 2018-03-29 | Amal Lock & Load-0053 | Petty Cash | 2 | 171 | 13
عتلة 150 سم | Each | 171 | 2018-03-29 | Amal Lock & Load-0053 | Petty Cash | 3 | 513 | 13
عتلة 150 سم | Each | 171 | 2018-03-29 | Kayan Wall L&L-0068 | Petty Cash | 3 | 0 | 13
عتلة 150 سم | Each | 85.5 | 2018-03-29 | Kayan Wall L&L-0068 | Petty Cash | 2 | 0 | 13
عتلة 60 سم | Each | 51.3 | 2018-02-18 | PKG 117-0071 | معمار | 5 | 256.5 | 7
عتلة 60 سم | Each | 62.7 | 2018-02-12 | Siemens Power Station-0072 | شركة الغد المشرق لتجارة العدد و الامن | 10 | 627 | 7
عجل بروايطة | Each | 171 | 2018-06-24 | Sodic Club House-0032 | الامل لتوريد العدد والامن الصناعى | 15 | 2565 | 25
عجل بروايطة | Each | 75 | 2018-06-24 | Nefisha Bridge-0079 | Petty Cash | 2 | 150 | 25
عجل بروايطة | Each | 102.6 | 2018-10-09 | Kayan-ARMY/KYAN/1446 | الامل لتوريد العدد والامن الصناعى | 10 | 1026 | 41
عجل بروايطة | Each | 461.7 | 2018-10-10 | Mohamed Ali Palace Restoration-0078 | Petty Cash | 2 | 923.4 | 41
عجل بروايطة | Each | 170 | 2018-10-10 | Mohamed Ali Palace Restoration-0078 | Petty Cash | 3 | 510 | 41
عجل بروايطة | Each | 102.6 | 2018-10-16 | Kayan-ARMY/KYAN/1446 | القدس للتوريدات العمومية | 30 | 3078 | 42
عجل بروايطة | Each | 108.3 | 2018-10-16 | Kayan-ARMY/KYAN/1446 | القدس للتوريدات العمومية | 20 | 2166 | 42
عجل بروايطة | Each | 467.4 | 2018-11-06 | Mohamed Ali Palace Restoration-0078 | Petty Cash | 2 | 934.8 | 45
عجل بروايطة | Each | 102.6 | 2018-11-05 | Al-Jazi Egypt | الامل لتوريد العدد والامن الصناعى | 6 | 615.6 | 45
عجلة براويطة صب | Each | 102.6 | 2018-03-25 | Kayan-ARMY/KYAN/1446 | الامل لتوريد العدد والامن الصناعى | 20 | 2052 | 12
عجلة براويطة صب | Each | 50 | 2018-03-19 | Abu Sultan Bridge-0075 | Petty Cash | 1 | 50 | 12
عجلة براويطة صب | Each | 176.7 | 2018-04-03 | Mientra Factory-0076 | Petty Cash | 5 | 883.5 | 14
عجلة براويطة صب | Each | 684 | 2018-04-02 | Mohamed Ali Palace Restoration-0078 | شركة الغد المشرق لتجارة العدد و الامن | 4 | 2736 | 14
عجلة براويطة صب | Each | 142.5 | 2018-07-24 | Suez Steel Factory-0069 | Petty Cash | 4 | 570 | 30
عجلة براويطة صب | Each | 108.3 | 2018-07-25 | NUCA R05-0082 | معمار | 3 | 324.9 | 30
عجلة براويطة صب | Each | 136.8 | 2018-11-07 | Suez Steel Factory-0069 | Petty Cash | 5 | 684 | 45
عجلة براويطة صب | Each | 130 | 2018-11-06 | Tunnel of Sokhna Road 2-0090 | Petty Cash | 1 | 130 | 45
عداد ضغط جلسرين من 0 : 25 بار المانى | Each | 300 | 2018-10-22 | Kayan-ARMY/KYAN/1446 | Ahmed Anas Shebl El-kholy, Mr. | 1 | 300 | 43
عداد ضغط جلسرين من 0 : 25 بار المانى | Each | 260 | 2018-10-28 | Kayan-ARMY/KYAN/1446 | Ahmed Anas Shebl El-kholy, Mr. | 3 | 780 | 43
عصاية مرور | Each | 49.989 | 2018-01-29 | French Fund Substations ( Ismailia )-0052 | الشركة المتكاملة للتوريدات والمقاولات | 10 | 499.89 | 5
عصاية مرور | Each | 95 | 2018-01-31 | Tunnel Of Sokhna Road-0074 | Petty Cash | 6 | 570 | 5
علاوة سعر جهد 400 | Cubic Meter | 61.56 | 2018-05-13 | Abu Sultan Bridge-0075 | ريلاينس للخرسانه الجاهزه | 95 | 5848.2 | 19
علاوة سعر جهد 400 | Cubic Meter | 95.76 | 2018-05-13 | Abu Sultan Bridge-0075 | ريلاينس للخرسانه الجاهزه | 310 | 29685.6 | 19
علبة اسطوانات CD -52 | Each | 137 | 2018-01-23 | Sodic Club House-0032 | فيرتك | 2 | 274 | 4
علبة اسطوانات CD -52 | Each | 96.9 | 2018-01-23 | Ministries Complex-0060 | Petty Cash | 1 | 96.9 | 4
علبة اسطوانات CD -52 | Each | 1.85 | 2018-01-25 | Siemens Power Station-0072 | Petty Cash | 50 | 92.5 | 4
علبة اسطوانات CD -52 | Each | 1.85 | 2018-01-25 | Siemens Power Station-0072 | Petty Cash | 50 | 92.5 | 4
علبة اسطوانات CD -52 | Each | 143 | 2018-09-17 | RME Main Store | فيرتك | 1 | 143 | 38
علبة اسطوانات CD -52 | Each | 163.02 | 2018-09-19 | RME Main Store | فيرتك | 1 | 163.02 | 38
علبة اسطوانات CD -52 | Each | 143 | 2018-09-17 | RME Main Store | فيرتك | 1 | 143 | 38
علبة دبابيس دباسة 23/13 | Each | 17.5 | 2018-01-25 | Amadid Substataion-0051 | فيرتك | 10 | 175 | 4
علبة دبابيس دباسة 23/13 | Each | 35 | 2018-01-27 | Siemens Power Station-0072 | Petty Cash | 1 | 35 | 4
علبة دبابيس دباسة 23/13 | Each | 14.5 | 2018-01-25 | Siemens Power Station-0072 | Petty Cash | 10 | 145 | 4
علبة دبابيس دباسة واش 24/6 | Each | 4.95 | 2018-01-23 | RME Main Store | فيرتك | 5 | 24.75 | 4
علبة دبابيس دباسة واش 24/6 | Each | 4.95 | 2018-01-23 | Benisueif Cement-CDRI/BSCC/1445 | فيرتك | 5 | 24.75 | 4
علبة دبابيس دباسة واش 24/6 | Each | 4.95 | 2018-01-25 | Amadid Substataion-0051 | فيرتك | 10 | 49.5 | 4
علبة دبابيس دباسة واش 24/6 | Each | 4 | 2018-01-25 | Siemens Power Station-0072 | Petty Cash | 20 | 80 | 4
علبة دبابيس دباسة واش 24/6 | Each | 4 | 2018-03-07 | Siemens Power Station-0072 | Petty Cash | 10 | 40 | 10
علبة دبابيس دباسة واش 24/6 | Each | 4.5 | 2018-03-07 | Siemens Power Station-0072 | Petty Cash | 20 | 90 | 10
علبة دبابيس دباسة واش 24/6 | Each | 5 | 2018-03-07 | Siemens Power Station-0072 | Petty Cash | 20 | 100 | 10
علبة زيت باكم 1/2ك | Each | 91.2 | 2018-12-04 | Equipment | Petty Cash | 1 | 91.2 | 49
علبة زيت باكم 1/2ك | Each | 30 | 2018-12-04 | Equipment | Petty Cash | 2 | 60 | 49
علبة مربعة صاج | Each | 70 | 2018-03-04 | Kayan-ARMY/KYAN/1446 | Petty Cash | 1 | 70 | 9
علبة مربعة صاج | Each | 29.64 | 2018-03-04 | Siemens Power Station-0072 | Petty Cash | 1 | 29.64 | 9
عود أوميجا | Each | 7.5 | 2018-01-22 | Ismalia Brigde-0019 | Petty Cash | 1 | 7.5 | 4
عود أوميجا | Each | 5.7 | 2018-01-27 | Ben Zayed Bridge | Petty Cash | 20 | 0 | 4
عود أوميجا | Each | 5.7 | 2018-01-27 | New Capital Tunnel-0059 | Petty Cash | 20 | 114 | 4
عود أوميجا | Each | 39.9 | 2018-01-25 | Suez Steel Factory-0069 | Petty Cash | 4 | 159.6 | 4
عود أوميجا | Each | 17.1 | 2018-01-25 | Suez Steel Factory-0069 | Petty Cash | 2 | 34.2 | 4
عود أوميجا | Each | 26.22 | 2018-04-10 | Ministries Complex-0060 | جرين لايت | 5 | 131.1 | 15
عود أوميجا | Each | 30 | 2018-04-11 | Ministries Complex-0060 | Petty Cash | 5 | 150 | 15
عود أوميجا | Each | 34.2 | 2018-08-12 | Ministries Complex-0060 | الحرم لتجارة الادوات والكابلات الكهربائيه مصطفى حبيب وشريكه | 10 | 342 | 32
عود أوميجا | Each | 22.8 | 2018-08-09 | Nefisha Bridge-0079 | Petty Cash | 1 | 22.8 | 32
عود دكت 1.5 *1.5 سم | Each | 20 | 2018-09-18 | Benban Aswan-0083 | Petty Cash | 11 | 220 | 38
عود دكت 1.5 *1.5 سم | Each | 10 | 2018-09-20 | Benban Aswan-0083 | Petty Cash | 2 | 20 | 38
غراء أبيض | Kilogram | 17 | 2018-07-31 | Benisueif Cement-CDRI/BSCC/1445 | Petty Cash | 1 | 17 | 31
غراء أبيض | Kilogram | 46 | 2018-07-30 | Mohamed Ali Palace Restoration-0078 | Petty Cash | 0.5 | 23 | 31
غراء أبيض | Kilogram | 30 | 2018-07-31 | Mohamed Ali Palace Restoration-0078 | Petty Cash | 0.5 | 15 | 31
غراء أبيض | Kilogram | 32 | 2018-07-31 | Mohamed Ali Palace Restoration-0078 | Petty Cash | 0.25 | 8 | 31
غراء أبيض | Kilogram | 26 | 2018-07-31 | Mohamed Ali Palace Restoration-0078 | Petty Cash | 0.5 | 13 | 31
غراء أبيض | Kilogram | 36 | 2018-07-30 | Mohamed Ali Palace Restoration-0078 | Petty Cash | 0.25 | 9 | 31
غراء أبيض | Kilogram | 50 | 2018-09-24 | RME Main Store | Petty Cash | 1 | 50 | 39
غراء أبيض | Kilogram | 25 | 2018-09-26 | Sodic Club House-0032 | Petty Cash | 3 | 75 | 39
غطاء بواط دائري UPVC(اللون أبيض) | Each | 1.824 | 2018-04-10 | Kayan-ARMY/KYAN/1446 | مؤسسة لايت للاستيراد | 4000 | 7296 | 15
غطاء بواط دائري UPVC(اللون أبيض) | Each | 52.44 | 2018-04-15 | Kayan-ARMY/KYAN/1446 | باور تريد ايجيبت | 20 | 1048.8 | 15
غطاء حدافة | Each | 11.4 | 2018-07-16 | Royal City Mall-0063 | Petty Cash | 2 | 22.8 | 29
غطاء حدافة | Each | 22.8 | 2018-07-16 | Royal City Mall-0063 | Petty Cash | 1 | 22.8 | 29
غطاء ردياتير | Each | 17.1 | 2018-04-11 | RME Main Store | Petty Cash | 1 | 17.1 | 15
غطاء ردياتير | Each | 108.3 | 2018-04-11 | RME Main Store | Petty Cash | 6 | 649.8 | 15
غلاية شاي | Each | 153.9 | 2018-01-25 | New Capital Tunnel-0059 | Petty Cash | 5 | 769.5 | 4
غلاية شاي | Each | 305 | 2018-01-25 | French Fund Substations (Bani-Swif)-0061 | Petty Cash | 1 | 305 | 4
غلاية شاي | Each | 95 | 2018-01-24 | Suez Steel Factory-0069 | Petty Cash | 1 | 95 | 4
غلاية شاي | Each | 13.5 | 2018-07-24 | Kayan Wall L&L-0068 | Petty Cash | 12 | 162 | 30
غلاية شاي | Each | 95 | 2018-07-24 | Kayan Wall L&L-0068 | Petty Cash | 1 | 95 | 30
غلاية شاي | Each | 95 | 2018-07-29 | NUCA R05-0082 | Petty Cash | 3 | 285 | 30
غلاية مياه | Each | 136.8 | 2018-01-23 | New Capital Tunnel-0059 | Petty Cash | 7 | 957.6 | 4
غلاية مياه | Each | 415 | 2018-01-23 | Ministries Complex-0060 | Petty Cash | 2 | 830 | 4
غلاية مياه | Each | 95 | 2018-01-25 | French Fund Substations (Bani-Swif)-0061 | Petty Cash | 1 | 95 | 4
غلاية مياه | Each | 175.9396 | 2018-01-28 | Siemens Power Station-0072 | Petty Cash | 3 | 527.82 | 4
غلاية مياه | Each | 80 | 2018-01-25 | Siemens Power Station-0072 | Petty Cash | 1 | 80 | 4
غلاية مياه | Each | 102.6 | 2018-02-25 | Mientra Factory-0076 | Petty Cash | 1 | 102.6 | 8
غلاية مياه | Each | 90 | 2018-02-25 | Mientra Factory-0076 | Petty Cash | 1 | 90 | 8
غلاية مياه | Each | 290 | 2018-09-12 | Ministries Complex-0060 | Petty Cash | 1 | 290 | 37
غلاية مياه | Each | 100 | 2018-09-10 | Nefisha Bridge-0079 | Petty Cash | 2 | 200 | 37
غلاية مياه | Each | 298.9992 | 2018-11-25 | RME Main Store | Petty Cash | 1 | 299 | 47
غلاية مياه | Each | 140 | 2018-11-25 | RME Main Store | Petty Cash | 1 | 140 | 47
غلاية مياه | Each | 90 | 2018-12-20 | PKG-053-EMAR/SIER/1354 | Petty Cash | 1 | 90 | 51
غلاية مياه | Each | 225 | 2018-12-23 | El Sewedy University-0085 | Petty Cash | 2 | 450 | 51
غلق جلد | Each | 20 | 2018-05-13 | Kayan-ARMY/KYAN/1446 | Petty Cash | 10 | 200 | 19
غلق جلد | Each | 16.815 | 2018-05-07 | Ministries Complex-0060 | الامل لتوريد العدد والامن الصناعى | 50 | 840.75 | 19
غيار رولة دهان | Each | 5.7 | 2018-01-27 | PKG-053-EMAR/SIER/1354 | Petty Cash | 5 | 28.5 | 4
غيار رولة دهان | Each | 4 | 2018-01-24 | PKG 107 Marassi Tank-EMAR/IPWT/1459 | Petty Cash | 2 | 8 | 4
غيار رولة دهان | Each | 5.7 | 2018-01-22 | Suez Steel Factory-0069 | Petty Cash | 1 | 5.7 | 4
غيار رولة دهان | Each | 5.7 | 2018-01-24 | PKG 117-0071 | Petty Cash | 2 | 11.4 | 4
غيار رولة دهان | Each | 10 | 2018-03-04 | PKG 107 Marassi Tank-EMAR/IPWT/1459 | Petty Cash | 2 | 20 | 9
غيار رولة دهان | Each | 17.1 | 2018-03-04 | PKG 107 Marassi Tank-EMAR/IPWT/1459 | Petty Cash | 3 | 51.3 | 9
غيار رولة دهان صغيرة | Each | 5 | 2018-04-01 | Benisueif Cement-CDRI/BSCC/1445 | Petty Cash | 6 | 30 | 13
غيار رولة دهان صغيرة | Each | 5.7 | 2018-04-01 | Benisueif Cement-CDRI/BSCC/1445 | Petty Cash | 6 | 34.2 | 13
غيار رولة دهان صغيرة | Each | 5.7 | 2018-03-29 | Amal Lock & Load-0053 | Petty Cash | 8 | 45.6 | 13
غيار رولة دهان صغيرة | Each | 5.7 | 2018-03-29 | Kayan Wall L&L-0068 | Petty Cash | 8 | 0 | 13
غيار رولة دهان صغيرة | Each | 5 | 2018-08-12 | Benisueif Cement-CDRI/BSCC/1445 | Petty Cash | 8 | 40 | 32
غيار رولة دهان صغيرة | Each | 5.7 | 2018-08-09 | NUCA R05-0082 | Petty Cash | 10 | 57 | 32
غيار رولة دهان صغيرة | Each | 7.98 | 2018-10-16 | Suez Steel Factory-0069 | Petty Cash | 5 | 39.9 | 42
غيار رولة دهان صغيرة | Each | 3 | 2018-10-15 | Benban Aswan-0083 | Petty Cash | 12 | 36 | 42
غيار رولة دهان صغيرة | Each | 5.7 | 2018-12-23 | PKG 117-0071 | Petty Cash | 2 | 11.4 | 51
غيار رولة دهان صغيرة | Each | 13.68 | 2018-12-17 | Fish Market-0080 | Petty Cash | 3 | 41.04 | 51
غيار رولة دهان كبيرة | Each | 15 | 2018-05-09 | PKG-053-EMAR/SIER/1354 | Petty Cash | 5 | 75 | 19
غيار رولة دهان كبيرة | Each | 10 | 2018-05-09 | PKG-053-EMAR/SIER/1354 | Petty Cash | 5 | 50 | 19
غيار رولة دهان كبيرة | Each | 10 | 2018-05-09 | Benisueif Cement-CDRI/BSCC/1445 | Petty Cash | 4 | 40 | 19
غيار رولة دهان كبيرة | Each | 10 | 2018-07-30 | French Fund Substations ( Ismailia )-0052 | Petty Cash | 1 | 10 | 31
غيار رولة دهان كبيرة | Each | 15 | 2018-08-01 | PKG 117-0071 | Petty Cash | 2 | 30 | 31
غيار رولة دهان كبيرة | Each | 10 | 2018-08-12 | Benisueif Cement-CDRI/BSCC/1445 | Petty Cash | 1 | 10 | 32
غيار رولة دهان كبيرة | Each | 15 | 2018-08-09 | Tunnel Of Sokhna Road-0074 | Petty Cash | 3 | 45 | 32
غيار رولة دهان كبيرة | Each | 28.5 | 2018-12-23 | PKG 117-0071 | Petty Cash | 2 | 57 | 51
غيار رولة دهان كبيرة | Each | 20 | 2018-12-17 | Benban Aswan-0083 | Petty Cash | 8 | 160 | 51
فارة كمبيوتر (USB ) | Each | 91.2 | 2018-05-22 | Siemens Power Station-0072 | Petty Cash | 13 | 1185.6 | 21
فارة كمبيوتر (USB ) | Each | 35 | 2018-05-22 | Al-Jazi Egypt | Petty Cash | 1 | 35 | 21
فانوس | Each | 228 | 2018-07-17 | Kayan-ARMY/KYAN/1446 | Petty Cash | 2 | 456 | 29
فانوس | Each | 35 | 2018-07-19 | Suez Steel Factory-0069 | Petty Cash | 2 | 70 | 29
فانوس اشارة رفرف | Each | 171 | 2018-03-04 | Siemens Power Station-0072 | Petty Cash | 2 | 342 | 9
فانوس اشارة رفرف | Each | 114 | 2018-03-04 | Siemens Power Station-0072 | Petty Cash | 2 | 228 | 9
فايبر بولي بروبلين 5KG | Roll | 60 | 2018-01-27 | PKG 107 Marassi Tank-EMAR/IPWT/1459 | Petty Cash | 2 | 120 | 4
فايبر بولي بروبلين 5KG | Roll | 65 | 2018-01-27 | PKG 107 Marassi Tank-EMAR/IPWT/1459 | Petty Cash | 3 | 195 | 4
فايبر بولي بروبلين | Bag | 47.88 | 2018-11-08 | Amal Lock & Load-0053 | النورس للتوريدات التجاريه | 100 | 0 | 45
فايبر بولي بروبلين | Bag | 62.7 | 2018-11-08 | Amal Lock & Load-0053 | سيكا مصر لكيماويات مواد البناء | 900 | 56430 | 45
فايل ملفات ارشيف | Each | 17.5 | 2018-09-17 | Royal City Mall-0063 | فيرتك | 50 | 875 | 38
فايل ملفات ارشيف | Each | 39.33 | 2018-09-20 | Sewedy Stores-0065 | فيرتك | 20 | 786.6 | 38
فايل ملفات ارشيف | Each | 23 | 2018-10-02 | RME Main Store | فيرتك | 15 | 345 | 40
فايل ملفات ارشيف | Each | 17.5 | 2018-10-02 | Kayan-ARMY/KYAN/1446 | فيرتك | 5 | 87.5 | 40
فايل ملفات ارشيف | Each | 17.5 | 2018-10-02 | Sewedy Stores-0065 | فيرتك | 20 | 350 | 40
فايل ملفات ارشيف | Each | 24 | 2018-11-05 | RME Main Store | فيرتك | 10 | 240 | 45
فايل ملفات ارشيف | Each | 17.5 | 2018-11-05 | Mohamed Ali Palace Restoration-0078 | فيرتك | 10 | 175 | 45
فدية خرسانة 5 بوصة | Each | 28.5 | 2018-03-29 | Kayan-ARMY/KYAN/1446 | القدس للتوريدات العمومية | 100 | 2850 | 13
فدية خرسانة 5 بوصة | Each | 45 | 2018-03-26 | Kayan-ARMY/KYAN/1446 | Ahmed Anas Shebl El-kholy, Mr. | 10 | 450 | 13
فدية خرسانة 5 بوصة | Each | 51.3 | 2018-03-29 | Kayan-ARMY/KYAN/1446 | مؤسسة الحمد للتوريدات | 100 | 5130 | 13
فدية خرسانة 5 بوصة | Each | 35 | 2018-04-02 | Kayan-ARMY/KYAN/1446 | Ahmed Anas Shebl El-kholy, Mr. | 20 | 700 | 14
فدية خرسانة 5 بوصة | Each | 51.3 | 2018-04-02 | Kayan-ARMY/KYAN/1446 | Ahmed Anas Shebl El-kholy, Mr. | 50 | 2565 | 14
فدية خرسانة 5 بوصة | Each | 50 | 2018-04-02 | PKG 117-0071 | Petty Cash | 1 | 50 | 14
فدية خرسانة 5 بوصة | Each | 51.3 | 2018-04-22 | Kayan-ARMY/KYAN/1446 | مؤسسة الحمد للتوريدات | 100 | 5130 | 16
فدية خرسانة 5 بوصة | Each | 36.48 | 2018-04-22 | Kayan-ARMY/KYAN/1446 | الامل لتوريد العدد والامن الصناعى | 50 | 1824 | 16
فدية خرسانة 5 بوصة | Each | 31.92 | 2018-04-22 | Kayan-ARMY/KYAN/1446 | شركة الغد المشرق لتجارة العدد و الامن | 50 | 1596 | 16
فدية خرسانة 5 بوصة | Each | 43.32 | 2018-04-22 | Kayan-ARMY/KYAN/1446 | Petty Cash | 28 | 1212.96 | 16
فدية خرسانة 5 بوصة | Each | 33.06 | 2019-04-24 | Sodic Club House-0032 | القدس للتوريدات العمومية | 50 | 0 | 17
فدية خرسانة 5 بوصة | Each | 39.9 | 2019-04-24 | Sodic Club House-0032 | الامل لتوريد العدد والامن الصناعى | 50 | 0 | 17
فدية خرسانة 5 بوصة | Each | 28.5 | 2019-04-22 | Kayan-ARMY/KYAN/1446 | القدس للتوريدات العمومية | 100 | 0 | 17
فدية خرسانة 5 بوصة | Each | 39.9 | 2018-05-06 | Sodic Club House-0032 | الامل لتوريد العدد والامن الصناعى | 50 | 1995 | 18
فدية خرسانة 5 بوصة | Each | 36.48 | 2018-05-06 | Sodic Club House-0032 | الامل لتوريد العدد والامن الصناعى | 50 | 1824 | 18
فدية خرسانة 5 بوصة | Each | 36.48 | 2018-04-30 | Royal City Mall-0063 | الامل لتوريد العدد والامن الصناعى | 20 | 729.6 | 18
فدية خرسانة 5 بوصة | Each | 31.92 | 2018-04-30 | Sewedy Stores-0065 | شركة الغد المشرق لتجارة العدد و الامن | 50 | 1596 | 18
فدية خرسانة 5 بوصة | Each | 36.48 | 2018-07-09 | Ministries Complex-0060 | شركة الغد المشرق لتجارة العدد و الامن | 50 | 1824 | 28
فدية خرسانة 5 بوصة | Each | 55 | 2018-07-10 | PKG 117-0071 | Petty Cash | 5 | 275 | 28
فدية خرسانة 5 بوصة | Each | 30 | 2018-08-01 | PKG-053-EMAR/SIER/1354 | Petty Cash | 5 | 150 | 31
فدية خرسانة 5 بوصة | Each | 36.48 | 2018-07-30 | New Capital Tunnel-0059 | شركة الغد المشرق لتجارة العدد و الامن | 60 | 2188.8 | 31
فدية خرسانة 5 بوصة | Each | 36.48 | 2018-08-08 | Sodic Club House-0032 | شركة الغد المشرق لتجارة العدد و الامن | 50 | 1824 | 32
فدية خرسانة 5 بوصة | Each | 30 | 2018-08-09 | Sodic Club House-0032 | Petty Cash | 5 | 150 | 32
فدية خرسانة 5 بوصة | Each | 36.48 | 2018-08-07 | Tunnel of Sokhna Road 2-0090 | الامل لتوريد العدد والامن الصناعى | 100 | 3648 | 32
فدية خرسانة 5 بوصة | Each | 30 | 2018-08-16 | Kayan-ARMY/KYAN/1446 | Ahmed Anas Shebl El-kholy, Mr. | 50 | 1500 | 33
فدية خرسانة 5 بوصة | Each | 36.48 | 2018-08-16 | Kayan-ARMY/KYAN/1446 | الامل لتوريد العدد والامن الصناعى | 300 | 10944 | 33
فدية خرسانة 5 بوصة | Each | 34.2 | 2018-11-28 | Kayan-ARMY/KYAN/1446 | Ahmed Anas Shebl El-kholy, Mr. | 20 | 684 | 48
فدية خرسانة 5 بوصة | Each | 38.76 | 2018-11-26 | PKG 117-0071 | شركة الاتحاد للتوريدات العمومية | 50 | 1938 | 48
فدية خرسانة 5 بوصة | Each | 50 | 2018-11-26 | PKG 117-0071 | Petty Cash | 10 | 500 | 48
فدية خرسانة 9 بوصة | Each | 85 | 2018-01-24 | Ismalia Brigde-0019 | Petty Cash | 2 | 170 | 4
فدية خرسانة 9 بوصة | Each | 74.1 | 2018-01-23 | Amal Lock & Load-0053 | Petty Cash | 75 | 5557.5 | 4
فدية خرسانة 9 بوصة | Each | 85 | 2018-01-22 | PKG 107 Marassi Tank-EMAR/IPWT/1459 | Petty Cash | 5 | 425 | 4
فدية خرسانة 9 بوصة | Each | 96.9 | 2018-01-22 | Kayan Wall L&L-0068 | Petty Cash | 7 | 678.3 | 4
فدية خرسانة 9 بوصة | Each | 102.6 | 2018-01-25 | Kayan Wall L&L-0068 | Petty Cash | 2 | 205.2 | 4
فدية خرسانة 9 بوصة | Each | 102.6 | 2018-02-11 | Kayan-ARMY/KYAN/1446 | Petty Cash | 10 | 1026 | 6
فدية خرسانة 9 بوصة | Each | 104.88 | 2019-02-05 | New Capital Tunnel-0059 | شركة الاتحاد للتوريدات العمومية | 100 | 0 | 6
فدية خرسانة 9 بوصة | Each | 74.1 | 2018-02-08 | Abu Sultan Bridge-0075 | معمار | 50 | 3705 | 6
فدية خرسانة 9 بوصة | Each | 108.3 | 2018-03-25 | Kayan-ARMY/KYAN/1446 | Ahmed Anas Shebl El-kholy, Mr. | 10 | 1083 | 12
فدية خرسانة 9 بوصة | Each | 74.1 | 2018-03-25 | Royal City Mall-0063 | معمار | 35 | 2593.5 | 12
فدية خرسانة 9 بوصة | Each | 74.1 | 2018-03-25 | Sewedy Stores-0065 | معمار | 20 | 1482 | 12
فدية خرسانة 9 بوصة | Each | 74.1 | 2018-03-26 | PKG-062-Village E PKG#62 | معمار | 50 | 3705 | 13
فدية خرسانة 9 بوصة | Each | 108.3 | 2018-03-26 | Kayan-ARMY/KYAN/1446 | Ahmed Anas Shebl El-kholy, Mr. | 9 | 974.7 | 13
فدية خرسانة 9 بوصة | Each | 74.1 | 2018-03-28 | Ministries Complex-0060 | معمار | 50 | 3705 | 13
فدية خرسانة 9 بوصة | Each | 74.1 | 2018-03-27 | Nefisha Bridge-0079 | معمار | 50 | 3705 | 13
فدية خرسانة 9 بوصة | Each | 100.32 | 2018-04-11 | Kayan-ARMY/KYAN/1446 | الامل لتوريد العدد والامن الصناعى | 260 | 26083.2 | 15
فدية خرسانة 9 بوصة | Each | 74.1 | 2018-04-11 | PKG 117-0071 | معمار | 30 | 2223 | 15
فدية خرسانة 9 بوصة | Each | 91.2 | 2018-04-22 | Kayan-ARMY/KYAN/1446 | الامل لتوريد العدد والامن الصناعى | 60 | 5472 | 16
فدية خرسانة 9 بوصة | Each | 100.32 | 2018-04-22 | Kayan-ARMY/KYAN/1446 | شركة الغد المشرق لتجارة العدد و الامن | 40 | 4012.8 | 16
فدية خرسانة 9 بوصة | Each | 193.8 | 2018-04-22 | Kayan-ARMY/KYAN/1446 | Petty Cash | 5 | 969 | 16
فدية خرسانة 9 بوصة | Each | 108.3 | 2018-04-19 | Sewedy Stores-0065 | الامل لتوريد العدد والامن الصناعى | 30 | 3249 | 16
فدية خرسانة 9 بوصة | Each | 79.8 | 2018-04-18 | Kayan Wall L&L-0068 | Petty Cash | 32 | 2553.6 | 16
فدية خرسانة 9 بوصة | Each | 85 | 2018-04-24 | PKG 107 Marassi Tank-EMAR/IPWT/1459 | Petty Cash | 2 | 170 | 17
فدية خرسانة 9 بوصة | Each | 74.1 | 2018-04-26 | Ministries Complex-0060 | معمار | 100 | 0 | 17
فدية خرسانة 9 بوصة | Each | 159.6 | 2018-04-26 | Mientra Factory-0076 | مؤسسة الحمد للتوريدات | 25 | 3990 | 17
فدية خرسانة 9 بوصة | Each | 153.9 | 2018-05-02 | Kayan-ARMY/KYAN/1446 | Petty Cash | 30 | 4617 | 18
فدية خرسانة 9 بوصة | Each | 96.9 | 2018-05-06 | Ministries Complex-0060 | الامل لتوريد العدد والامن الصناعى | 100 | 9690 | 18
فدية خرسانة 9 بوصة | Each | 100.32 | 2018-04-30 | Sewedy Stores-0065 | شركة الغد المشرق لتجارة العدد و الامن | 50 | 5016 | 18
فدية خرسانة 9 بوصة | Each | 91.2 | 2019-05-02 | Mientra Factory-0076 | الامل لتوريد العدد والامن الصناعى | 25 | 2280 | 18
فدية خرسانة 9 بوصة | Each | 96.9 | 2018-05-07 | Ministries Complex-0060 | الامل لتوريد العدد والامن الصناعى | 150 | 14535 | 19
فدية خرسانة 9 بوصة | Each | 79.8 | 2018-05-09 | Kayan Wall L&L-0068 | Petty Cash | 50 | 3990 | 19
فدية خرسانة 9 بوصة | Each | 96.9 | 2018-07-26 | RME Main Store | الامل لتوريد العدد والامن الصناعى | 50 | 4845 | 30
فدية خرسانة 9 بوصة | Each | 96.9 | 2018-07-26 | Kayan-ARMY/KYAN/1446 | الامل لتوريد العدد والامن الصناعى | 100 | 9690 | 30
فدية خرسانة 9 بوصة | Each | 104.88 | 2018-07-24 | Kayan Wall L&L-0068 | شركة الغد المشرق لتجارة العدد و الامن | 50 | 5244 | 30
فدية خرسانة 9 بوصة | Each | 104.88 | 2018-08-08 | Sodic Club House-0032 | شركة الغد المشرق لتجارة العدد و الامن | 50 | 5244 | 32
فدية خرسانة 9 بوصة | Each | 108.3 | 2018-08-12 | New Capital Tunnel-0059 | Petty Cash | 7 | 758.1 | 32
فدية خرسانة 9 بوصة | Each | 96.9 | 2018-08-07 | Tunnel of Sokhna Road 2-0090 | الامل لتوريد العدد والامن الصناعى | 100 | 9690 | 32
فدية خرسانة 9 بوصة | Each | 125 | 2018-09-26 | Nefisha Bridge-0079 | Petty Cash | 1 | 125 | 39
فدية خرسانة 9 بوصة | Each | 104.88 | 2018-09-30 | Nefisha Bridge-0079 | مؤسسة الحمد للتوريدات | 50 | 5244 | 39
فدية خرسانة 9 بوصة | Each | 115 | 2018-09-26 | NUCA R05 - Z02-0088 | Petty Cash | 3 | 345 | 39
فدية خرسانة 9 بوصة | Each | 104.88 | 2018-10-24 | New Capital Tunnel-0059 | شركة الاتحاد للتوريدات العمومية | 50 | 0 | 43
فدية خرسانة 9 بوصة | Each | 131.1 | 2018-10-27 | French Fund Substations (Bani-Swif)-0061 | Petty Cash | 4 | 524.4 | 43
فدية خرسانة 9 بوصة | Each | 216.6 | 2018-11-22 | Ministries Complex-0060 | Petty Cash | 10 | 2166 | 47
فدية خرسانة 9 بوصة | Each | 104.88 | 2018-11-25 | Ministries Complex-0060 | الجيوش لتجارة العدد والالات والتوريدات العموميه والاستيراد والتصدير | 100 | 10488 | 47
فدية خرسانة 9 بوصة | Each | 104.88 | 2018-11-25 | Sodic East Town-0092 | مؤسسة الحمد للتوريدات | 50 | 5244 | 47
فدية خرسانة 9 بوصة | Each | 104.88 | 2018-12-11 | Kayan-ARMY/KYAN/1446 | مؤسسة الحمد للتوريدات | 100 | 10488 | 50
فدية خرسانة 9 بوصة | Each | 127.68 | 2018-12-11 | Kayan-ARMY/KYAN/1446 | مؤسسة الحمد للتوريدات | 100 | 12768 | 50
فدية خرسانة 9 بوصة | Each | 216.6 | 2018-12-13 | Ministries Complex-0060 | Petty Cash | 10 | 2166 | 50
فدية خرسانة 9 بوصة | Each | 127.68 | 2018-12-12 | Royal City Mall-0063 | مؤسسة الحمد للتوريدات | 60 | 7660.8 | 50
فدية خرسانة 9 بوصة | Each | 104.88 | 2018-12-24 | Ministries Complex-0060 | شركة الاتحاد للتوريدات العمومية | 200 | 20976 | 52
فدية خرسانة 9 بوصة | Each | 60 | 2018-12-25 | French Fund Substations (Bani-Swif)-0061 | Petty Cash | 2 | 120 | 52
فدية خرشوفة 4 بوصة 1 صف | Each | 65 | 2018-04-02 | Suez Steel Factory-0069 | Petty Cash | 4 | 260 | 14
فدية خرشوفة 4 بوصة 1 صف | Each | 75 | 2018-04-02 | Suez Steel Factory-0069 | Petty Cash | 50 | 3750 | 14
فدية خرشوفة 4 بوصة 2 صف | Each | 68.4 | 2018-01-17 | Benisueif Cement-CDRI/BSCC/1445 | شركة الغد المشرق لتجارة العدد و الامن | 50 | 3420 | 3
فدية خرشوفة 4 بوصة 2 صف | Each | 65 | 2018-01-20 | Benisueif Cement-CDRI/BSCC/1445 | Petty Cash | 8 | 520 | 3
فدية خرشوفة 4 بوصة 2 صف | Each | 65.8008 | 2018-01-16 | Ministries Complex-0060 | القدس للتوريدات العمومية | 20 | 0 | 3
فدية خرشوفة 4 بوصة 2 صف | Each | 68.4 | 2018-02-05 | Kayan-ARMY/KYAN/1446 | شركة الغد المشرق لتجارة العدد و الامن | 204 | 0 | 6
فدية خرشوفة 4 بوصة 2 صف | Each | 68.4 | 2018-02-06 | Kayan-ARMY/KYAN/1446 | معمار | 204 | 13953.6 | 6
فدية خرشوفة 4 بوصة 2 صف | Each | 100 | 2018-02-11 | French Fund Substations ( Ismailia )-0052 | Petty Cash | 3 | 300 | 6
فدية خرشوفة 4 بوصة 2 صف | Each | 130 | 2018-02-11 | French Fund Substations ( Ismailia )-0052 | Petty Cash | 6 | 780 | 6
فدية خرشوفة 4 بوصة 2 صف | Each | 68.4 | 2018-02-08 | Abu Sultan Bridge-0075 | شركة الغد المشرق لتجارة العدد و الامن | 50 | 3420 | 6
فدية خرشوفة 4 بوصة 2 صف | Each | 60 | 2018-03-25 | Amadid Substataion-0051 | معمار | 200 | 12000 | 12
فدية خرشوفة 4 بوصة 2 صف | Each | 68.4 | 2018-03-20 | French Fund Substations (Bani-Swif)-0061 | معمار | 50 | 3420 | 12
فدية خرشوفة 4 بوصة 2 صف | Each | 142.5 | 2018-04-01 | Benisueif Cement-CDRI/BSCC/1445 | Petty Cash | 6 | 855 | 13
فدية خرشوفة 4 بوصة 2 صف | Each | 79.8 | 2018-04-01 | Benisueif Cement-CDRI/BSCC/1445 | Petty Cash | 6 | 478.8 | 13
فدية خرشوفة 4 بوصة 2 صف | Each | 125 | 2018-04-01 | Benisueif Cement-CDRI/BSCC/1445 | Petty Cash | 2 | 250 | 13
فدية خرشوفة 4 بوصة 2 صف | Each | 68.4 | 2018-04-01 | Nefisha Bridge-0079 | شركة الغد المشرق لتجارة العدد و الامن | 20 | 1368 | 13
فدية خرشوفة 4 بوصة 2 صف | Each | 142.5 | 2018-04-10 | French Fund Substations (Bani-Swif)-0061 | Petty Cash | 10 | 1425 | 15
فدية خرشوفة 4 بوصة 2 صف | Each | 68.4 | 2018-04-11 | Suez Steel Factory-0069 | معمار | 100 | 6840 | 15
فدية خرشوفة 4 بوصة 2 صف | Each | 68.4 | 2018-05-06 | Sodic Club House-0032 | الامل لتوريد العدد والامن الصناعى | 50 | 3420 | 18
فدية خرشوفة 4 بوصة 2 صف | Each | 60 | 2018-05-03 | French Fund Substations (Bani-Swif)-0061 | شركة الغد المشرق لتجارة العدد و الامن | 25 | 1500 | 18
فدية خرشوفة 4 بوصة 2 صف | Each | 85.5 | 2018-07-30 | Benisueif Cement-CDRI/BSCC/1445 | شركة الغد المشرق لتجارة العدد و الامن | 50 | 4275 | 31
فدية خرشوفة 4 بوصة 2 صف | Each | 74.1 | 2018-07-30 | New Capital Tunnel-0059 | شركة الغد المشرق لتجارة العدد و الامن | 60 | 4446 | 31
فدية خرشوفة 4 بوصة 2 صف | Each | 74.1 | 2018-08-02 | Suez Steel Factory-0069 | معمار | 50 | 3705 | 31
فدية خرشوفة 4 بوصة 2 صف | Each | 62 | 2018-09-05 | French Fund Substations (Bani-Swif)-0061 | الامل لتوريد العدد والامن الصناعى | 25 | 1550 | 36
فدية خرشوفة 4 بوصة 2 صف | Each | 180 | 2018-09-06 | Sewedy Stores-0065 | Petty Cash | 1 | 180 | 36
فدية خرشوفة 4 بوصة 2 صف | Each | 90 | 2018-09-19 | Amadid Substataion-0051 | Petty Cash | 6 | 540 | 38
فدية خرشوفة 4 بوصة 2 صف | Each | 62.7 | 2018-09-19 | Amadid Substataion-0051 | Petty Cash | 15 | 940.5 | 38
فدية خرشوفة 4 بوصة 2 صف | Each | 62 | 2018-09-23 | French Fund Substations ( Ismailia )-0052 | الامل لتوريد العدد والامن الصناعى | 100 | 6200 | 38
فدية خرشوفة 4 بوصة 2 صف | Each | 70.68 | 2018-09-17 | Suez Steel Factory-0069 | الامل لتوريد العدد والامن الصناعى | 70 | 4947.6 | 38
فدية خرشوفة 4 بوصة 2 صف | Each | 102.6 | 2018-09-23 | PKG 117-0071 | Petty Cash | 10 | 1026 | 38
فدية خرشوفة 4 بوصة 2 صف | Each | 62 | 2018-09-27 | Amadid Substataion-0051 | الامل لتوريد العدد والامن الصناعى | 100 | 6200 | 39
فدية خرشوفة 4 بوصة 2 صف | Each | 70.68 | 2018-09-27 | Nefisha Bridge-0079 | الامل لتوريد العدد والامن الصناعى | 100 | 7068 | 39
فدية خرشوفة 4 بوصة 2 صف | Each | 90 | 2018-10-04 | Amadid Substataion-0051 | Petty Cash | 16 | 1440 | 40
فدية خرشوفة 4 بوصة 2 صف | Each | 62.7 | 2018-10-04 | Amadid Substataion-0051 | Petty Cash | 20 | 1254 | 40
فدية خرشوفة 4 بوصة 2 صف | Each | 70.68 | 2018-10-15 | PKG 117-0071 | القدس للتوريدات العمومية | 30 | 2120.4 | 42
فدية خرشوفة 4 بوصة 2 صف | Each | 102.6 | 2018-10-18 | PKG 117-0071 | Petty Cash | 10 | 1026 | 42
فدية خرشوفة 4 بوصة 2 صف | Each | 142.5 | 2018-11-26 | French Fund Substations (Bani-Swif)-0061 | Petty Cash | 10 | 1425 | 48
فدية خرشوفة 4 بوصة 2 صف | Each | 80 | 2018-11-27 | Mientra Factory-0076 | Petty Cash | 5 | 400 | 48
فدية خرشوفة 4 بوصة 2 صف | Each | 60 | 2018-12-05 | French Fund Substations (Bani-Swif)-0061 | معمار | 40 | 2400 | 49
فدية خرشوفة 4 بوصة 2 صف | Each | 68.4 | 2018-12-05 | Suez Steel Factory-0069 | شركة الغد المشرق لتجارة العدد و الامن | 100 | 6840 | 49
فدية خرشوفة 4 بوصة 2 صف | Each | 68.4 | 2018-12-09 | Mientra Factory-0076 | شركة الغد المشرق لتجارة العدد و الامن | 20 | 1368 | 49
فدية خرشوفة 4 بوصة 2 صف | Each | 91.2 | 2018-12-16 | Kayan-ARMY/KYAN/1446 | شركة الغد المشرق لتجارة العدد و الامن | 100 | 9120 | 50
فدية خرشوفة 4 بوصة 2 صف | Each | 120 | 2018-12-16 | Sewedy Stores-0065 | Petty Cash | 6 | 720 | 50
فدية خرشوفة 4 بوصة 2 صف | Each | 55 | 2018-12-16 | Sewedy Stores-0065 | Petty Cash | 9 | 495 | 50
فدية خرشوفة 4 بوصة 2 صف | Each | 85.5 | 2018-12-13 | Suez Steel Factory-0069 | Petty Cash | 20 | 1710 | 50
فدية خرشوفة 4 بوصة 2 صف | Each | 60 | 2018-12-23 | Amadid Substataion-0051 | شركة الغد المشرق لتجارة العدد و الامن | 50 | 3000 | 51
فدية خرشوفة 4 بوصة 2 صف | Each | 120 | 2018-12-23 | Mientra Factory-0076 | Petty Cash | 1 | 120 | 51
فدية صينية منشار 9 بوصة | Each | 114 | 2018-01-24 | Suez Steel Factory-0069 | Petty Cash | 1 | 114 | 4
فدية صينية منشار 9 بوصة | Each | 96.9 | 2018-01-25 | Suez Steel Factory-0069 | Petty Cash | 10 | 969 | 4
فدية ماكينة تقطيع سيراميك | Each | 25 | 2018-01-22 | PKG-053-EMAR/SIER/1354 | Petty Cash | 10 | 250 | 4
فدية ماكينة تقطيع سيراميك | Each | 25 | 2018-01-23 | PKG-053-EMAR/SIER/1354 | Petty Cash | 5 | 125 | 4
فدية ماكينة تقطيع سيراميك | Each | 28.5 | 2018-01-27 | PKG-053-EMAR/SIER/1354 | Petty Cash | 2 | 57 | 4
فدية منشار 9.25 بوصة | Each | 456 | 2018-01-24 | Suez Steel Factory-0069 | Petty Cash | 1 | 456 | 4
فدية منشار 9.25 بوصة | Each | 165.3 | 2018-01-25 | Suez Steel Factory-0069 | Petty Cash | 15 | 2479.5 | 4
فدية منشار 9.25 بوصة | Each | 222.3 | 2018-02-05 | Kayan-ARMY/KYAN/1446 | مؤسسة الحمد للتوريدات | 25 | 5557.5 | 6
فدية منشار 9.25 بوصة | Each | 136.8 | 2018-02-06 | Suez Steel Factory-0069 | شركة الاتحاد للتوريدات العمومية | 25 | 3420 | 6
فدية منشار 9.25 بوصة | Each | 68.4 | 2018-02-11 | Tunnel Of Sokhna Road-0074 | معمار | 100 | 6840 | 6
فدية منشار 9.25 بوصة | Each | 85.5 | 2018-02-08 | Abu Sultan Bridge-0075 | معمار | 100 | 8550 | 6
فدية منشار 9.25 بوصة | Each | 222.3 | 2018-02-13 | Ministries Complex-0060 | مؤسسة الحمد للتوريدات | 50 | 11115 | 7
فدية منشار 9.25 بوصة | Each | 148.2 | 2018-02-18 | PKG 117-0071 | شركة الاتحاد للتوريدات العمومية | 20 | 2964 | 7
فدية منشار 9.25 بوصة | Each | 285 | 2018-03-08 | Royal City Mall-0063 | الفاراب للاستيراد | 20 | 5700 | 10
فدية منشار 9.25 بوصة | Each | 148.2 | 2018-03-11 | Suez Steel Factory-0069 | شركة الاتحاد للتوريدات العمومية | 50 | 7410 | 10
فدية منشار 9.25 بوصة | Each | 163.1999 | 2018-04-02 | Suez Steel Factory-0069 | شركة الاتحاد للتوريدات العمومية | 50 | 8159.99 | 14
فدية منشار 9.25 بوصة | Each | 222.3 | 2018-04-02 | Suez Steel Factory-0069 | مؤسسة الحمد للتوريدات | 50 | 11115 | 14
فدية منشار 9.25 بوصة | Each | 163.02 | 2018-04-05 | Al-Jazi Egypt | مؤسسة الحمد للتوريدات | 20 | 3260.4 | 14
فدية منشار 9.25 بوصة | Each | 143.16 | 2018-04-10 | French Fund Substations (Bani-Swif)-0061 | مؤسسة الحمد للتوريدات | 10 | 1431.6 | 15
فدية منشار 9.25 بوصة | Each | 163.1999 | 2018-04-11 | PKG 117-0071 | شركة الاتحاد للتوريدات العمومية | 20 | 3264 | 15
فدية منشار 9.25 بوصة | Each | 163.2024 | 2018-04-16 | Ministries Complex-0060 | مؤسسة الحمد للتوريدات | 100 | 16320.24 | 16
فدية منشار 9.25 بوصة | Each | 163.02 | 2018-04-19 | Royal City Mall-0063 | مؤسسة الحمد للتوريدات | 20 | 3260.4 | 16
فدية منشار 9.25 بوصة | Each | 163.02 | 2018-04-17 | Suez Steel Factory-0069 | مؤسسة الحمد للتوريدات | 100 | 16302 | 16
فدية منشار 9.25 بوصة | Each | 96.9 | 2019-04-21 | Siemens Power Station-0072 | الاخلاص لتوريد جميع انواع العدد | 10 | 969 | 16
فدية منشار 9.25 بوصة | Each | 148.2 | 2018-04-17 | Mientra Factory-0076 | شركة الاتحاد للتوريدات العمومية | 20 | 2964 | 16
فدية منشار 9.25 بوصة | Each | 163.1999 | 2019-04-22 | Ministries Complex-0060 | شركة الاتحاد للتوريدات العمومية | 100 | 0 | 17
فدية منشار 9.25 بوصة | Each | 163.1999 | 2018-04-26 | Mientra Factory-0076 | شركة الاتحاد للتوريدات العمومية | 15 | 2448 | 17
فدية منشار 9.25 بوصة | Each | 159.6 | 2018-04-26 | Mientra Factory-0076 | مؤسسة الحمد للتوريدات | 20 | 3192 | 17
فدية منشار 9.25 بوصة | Each | 169.86 | 2018-04-26 | Mientra Factory-0076 | مؤسسة الحمد للتوريدات | 15 | 2547.9 | 17
فدية منشار 9.25 بوصة | Each | 151.62 | 2018-05-16 | Ministries Complex-0060 | مؤسسة الحمد للتوريدات | 100 | 15162 | 20
فدية منشار 9.25 بوصة | Each | 85 | 2018-05-16 | Suez Steel Factory-0069 | Petty Cash | 5 | 425 | 20
فدية منشار 9.25 بوصة | Each | 151.62 | 2018-05-14 | Suez Steel Factory-0069 | مؤسسة الحمد للتوريدات | 20 | 3032.4 | 20
فدية منشار 9.25 بوصة | Each | 102.6 | 2018-07-26 | RME Main Store | شركة الاتحاد للتوريدات العمومية | 40 | 4104 | 30
فدية منشار 9.25 بوصة | Each | 108.3 | 2018-07-26 | Mientra Factory-0076 | شركة الاتحاد للتوريدات العمومية | 100 | 10830 | 30
فدية منشار 9.25 بوصة | Each | 149.34 | 2018-07-26 | Mientra Factory-0076 | مؤسسة الحمد للتوريدات | 50 | 7467 | 30
فدية منشار 9.25 بوصة | Each | 149.34 | 2018-07-26 | NUCA R05-0082 | مؤسسة الحمد للتوريدات | 5 | 746.7 | 30
فدية منشار 9.25 بوصة | Each | 102.6 | 2018-08-02 | Mientra Factory-0076 | شركة الاتحاد للتوريدات العمومية | 50 | 5130 | 31
فدية منشار 9.25 بوصة | Each | 120 | 2018-07-31 | Al-Jazi Egypt | Petty Cash | 3 | 360 | 31
فدية منشار 9.25 بوصة | Each | 100 | 2018-09-13 | French Fund Substations (Bani-Swif)-0061 | Petty Cash | 1 | 100 | 37
فدية منشار 9.25 بوصة | Each | 120 | 2018-09-10 | Hyper EL-Temsah-0070 | Petty Cash | 1 | 120 | 37
فدية منشار 9.25 بوصة | Each | 159.6 | 2018-09-10 | Nefisha Bridge-0079 | Petty Cash | 5 | 798 | 37
فدية منشار 9.25 بوصة | Each | 65 | 2018-09-24 | French Fund Substations (Bani-Swif)-0061 | Petty Cash | 4 | 260 | 39
فدية منشار 9.25 بوصة | Each | 145.92 | 2018-09-24 | Suez Steel Factory-0069 | مؤسسة الحمد للتوريدات | 100 | 14592 | 39
فدية منشار 9.25 بوصة | Each | 120 | 2018-09-30 | Hyper EL-Temsah-0070 | Petty Cash | 1 | 120 | 39
فدية منشار 9.25 بوصة | Each | 108.3 | 2018-09-26 | Nefisha Bridge-0079 | Petty Cash | 10 | 1083 | 39
فدية منشار 9.25 بوصة | Each | 145.92 | 2018-09-30 | Nefisha Bridge-0079 | مؤسسة الحمد للتوريدات | 150 | 21888 | 39
فدية منشار 9.25 بوصة | Each | 95 | 2018-10-23 | Hyper EL-Temsah-0070 | Petty Cash | 2 | 190 | 43
فدية منشار 9.25 بوصة | Each | 125.4 | 2018-10-22 | Benban Aswan-0083 | Petty Cash | 1 | 125.4 | 43
فدية منشار 9.25 بوصة | Each | 95 | 2018-11-25 | Hyper EL-Temsah-0070 | Petty Cash | 4 | 380 | 47
فدية منشار 9.25 بوصة | Each | 142.5 | 2018-11-25 | Sodic East Town-0092 | شركة الاتحاد للتوريدات العمومية | 50 | 7125 | 47
فدية منشار 9.25 بوصة | Each | 50 | 2018-12-23 | French Fund Substations (Bani-Swif)-0061 | Petty Cash | 2 | 100 | 51
فدية منشار 9.25 بوصة | Each | 75 | 2018-12-17 | Fish Market-0080 | Petty Cash | 5 | 375 | 51
فدية منشار 9.25 بوصة | Each | 125.4 | 2018-12-24 | Hyper EL-Temsah-0070 | Petty Cash | 2 | 250.8 | 52
فدية منشار 9.25 بوصة | Each | 102.6 | 2018-12-24 | Hyper EL-Temsah-0070 | Petty Cash | 3 | 307.8 | 52
فدية منشار صنية 9 بوصة | Each | 102.6 | 2018-11-26 | Al-Jazi Egypt | Petty Cash | 7 | 718.2 | 48
فدية منشار صنية 9 بوصة | Each | 136.8 | 2018-11-29 | Al-Jazi Egypt | Petty Cash | 10 | 1368 | 48
فدية منشار صنية خشابي 12بوصة | Each | 324.9 | 2018-02-05 | Kayan-ARMY/KYAN/1446 | مؤسسة الحمد للتوريدات | 10 | 3249 | 6
فدية منشار صنية خشابي 12بوصة | Each | 145 | 2018-02-05 | Suez Steel Factory-0069 | Petty Cash | 2 | 290 | 6
فدية منشار صنية خشابي 12بوصة | Each | 145 | 2018-02-05 | Suez Steel Factory-0069 | Petty Cash | 10 | 1450 | 6
فدية منشار صنية خشابي 12بوصة | Each | 171 | 2018-02-06 | Suez Steel Factory-0069 | شركة الاتحاد للتوريدات العمومية | 25 | 4275 | 6
فدية منشار صنية خشابي 12بوصة | Each | 191.52 | 2018-08-07 | Suez Steel Factory-0069 | مؤسسة الحمد للتوريدات | 50 | 9576 | 32
فدية منشار صنية خشابي 12بوصة | Each | 855 | 2018-08-09 | Mientra Factory-0076 | Petty Cash | 1 | 855 | 32
فرشة بلاط | Each | 9 | 2018-01-24 | New Capital Tunnel-0059 | Petty Cash | 2 | 18 | 4
فرشة بلاط | Each | 5 | 2018-01-23 | Suez Steel Factory-0069 | Petty Cash | 2 | 10 | 4
فرشة بلاط | Each | 15 | 2018-01-27 | Siemens Power Station-0072 | Petty Cash | 5 | 75 | 4
فرشة بلاط | Each | 4 | 2018-01-27 | Siemens Power Station-0072 | Petty Cash | 15 | 60 | 4
فرشة دهان 1 بوصة | Each | 7 | 2018-07-31 | Mohamed Ali Palace Restoration-0078 | Petty Cash | 1 | 7 | 31
فرشة دهان 1 بوصة | Each | 5 | 2018-07-31 | Mohamed Ali Palace Restoration-0078 | Petty Cash | 1 | 5 | 31
فرشة دهان 1.5 بوصة | Each | 15 | 2018-01-24 | Ismalia Brigde-0019 | Petty Cash | 1 | 15 | 4
فرشة دهان 1.5 بوصة | Each | 5 | 2018-01-23 | Royal City Mall-0063 | Petty Cash | 1 | 5 | 4
فرشة دهان 2 بوصة | Each | 7 | 2018-01-21 | Benisueif Pwr-Bani Suef | Petty Cash | 2 | 14 | 3
فرشة دهان 2 بوصة | Each | 15 | 2018-01-20 | Mostasmereen-0040 | Petty Cash | 1 | 15 | 3
فرشة دهان 2 بوصة | Each | 15 | 2018-01-22 | PKG-053-EMAR/SIER/1354 | Petty Cash | 10 | 150 | 4
فرشة دهان 2 بوصة | Each | 10 | 2018-01-23 | PKG-053-EMAR/SIER/1354 | Petty Cash | 5 | 50 | 4
فرشة دهان 2 بوصة | Each | 7 | 2018-01-23 | Benisueif Pwr-Bani Suef | Petty Cash | 2 | 14 | 4
فرشة دهان 2 بوصة | Each | 10 | 2018-01-27 | Kayan-ARMY/KYAN/1446 | Petty Cash | 1 | 10 | 4
فرشة دهان 2 بوصة | Each | 30 | 2018-01-27 | PKG 107 Marassi Tank-EMAR/IPWT/1459 | Petty Cash | 1 | 30 | 4
فرشة دهان 2 بوصة | Each | 17.1 | 2018-01-27 | PKG 107 Marassi Tank-EMAR/IPWT/1459 | Petty Cash | 1 | 17.1 | 4
فرشة دهان 2 بوصة | Each | 17.5 | 2018-01-25 | French Fund Substations (Bani-Swif)-0061 | Petty Cash | 5 | 87.5 | 4
فرشة دهان 2 بوصة | Each | 28.5 | 2018-01-22 | Suez Steel Factory-0069 | Petty Cash | 9 | 256.5 | 4
فرشة دهان 2 بوصة | Each | 28.5 | 2018-01-25 | Suez Steel Factory-0069 | Petty Cash | 10 | 285 | 4
فرشة دهان 2 بوصة | Each | 15 | 2018-01-24 | PKG 117-0071 | Petty Cash | 2 | 30 | 4
فرشة دهان 2 بوصة | Each | 17.1 | 2018-01-23 | Siemens Power Station-0072 | Petty Cash | 2 | 34.2 | 4
فرشة دهان 2 بوصة | Each | 13.68 | 2018-01-24 | Siemens Power Station-0072 | Petty Cash | 2 | 27.36 | 4
فرشة دهان 2 بوصة | Each | 15 | 2018-01-27 | Siemens Power Station-0072 | Petty Cash | 2 | 30 | 4
فرشة دهان 2 بوصة | Each | 15 | 2018-02-12 | PKG-053-EMAR/SIER/1354 | Petty Cash | 5 | 75 | 7
فرشة دهان 2 بوصة | Each | 15 | 2018-02-12 | PKG-053-EMAR/SIER/1354 | Petty Cash | 10 | 150 | 7
فرشة دهان 2 بوصة | Each | 13.0074 | 2018-02-12 | Siemens Power Station-0072 | Petty Cash | 5 | 65.04 | 7
فرشة دهان 2 بوصة | Each | 7.41 | 2018-02-12 | Siemens Power Station-0072 | شركة الغد المشرق لتجارة العدد و الامن | 20 | 148.2 | 7
فرشة دهان 2 بوصة | Each | 15 | 2018-03-11 | PKG-053-EMAR/SIER/1354 | Petty Cash | 5 | 75 | 10
فرشة دهان 2 بوصة | Each | 20 | 2018-03-07 | Royal City Mall-0063 | Petty Cash | 2 | 40 | 10
فرشة دهان 2 بوصة | Each | 10 | 2018-04-01 | Benisueif Cement-CDRI/BSCC/1445 | Petty Cash | 2 | 20 | 13
فرشة دهان 2 بوصة | Each | 10 | 2018-04-01 | Benisueif Cement-CDRI/BSCC/1445 | Petty Cash | 5 | 50 | 13
فرشة دهان 2 بوصة | Each | 15 | 2018-03-29 | Sewedy Stores-0065 | Petty Cash | 2 | 30 | 13
فرشة دهان 2 بوصة | Each | 10 | 2018-04-01 | Tunnel Of Sokhna Road-0074 | Petty Cash | 2 | 20 | 13
فرشة دهان 2 بوصة | Each | 10 | 2018-03-29 | Tunnel Of Sokhna Road-0074 | Petty Cash | 2 | 20 | 13
فرشة دهان 2 بوصة | Each | 15 | 2018-04-19 | PKG-053-EMAR/SIER/1354 | Petty Cash | 5 | 75 | 16
فرشة دهان 2 بوصة | Each | 10 | 2018-04-17 | Mohamed Ali Palace Restoration-0078 | Petty Cash | 2 | 20 | 16
فرشة دهان 2 بوصة | Each | 14.82 | 2018-04-26 | Amadid Substataion-0051 | Petty Cash | 3 | 44.46 | 17
فرشة دهان 2 بوصة | Each | 10 | 2018-04-24 | PKG 107 Marassi Tank-EMAR/IPWT/1459 | Petty Cash | 6 | 60 | 17
فرشة دهان 2 بوصة | Each | 5.7 | 2018-04-26 | Royal City Mall-0063 | الامل لتوريد العدد والامن الصناعى | 20 | 114 | 17
فرشة دهان 2 بوصة | Each | 15 | 2018-05-07 | RME Main Store | Petty Cash | 1 | 15 | 19
فرشة دهان 2 بوصة | Each | 20 | 2018-05-09 | Benisueif Pwr-Bani Suef | Petty Cash | 1 | 20 | 19
فرشة دهان 2 بوصة | Each | 12 | 2018-05-13 | Kayan-ARMY/KYAN/1446 | Petty Cash | 10 | 120 | 19
فرشة دهان 2 بوصة | Each | 15 | 2018-05-09 | Benisueif Cement-CDRI/BSCC/1445 | Petty Cash | 2 | 30 | 19
فرشة دهان 2 بوصة | Each | 5.13 | 2018-05-13 | Royal City Mall-0063 | الامل لتوريد العدد والامن الصناعى | 30 | 153.9 | 19
فرشة دهان 2 بوصة | Each | 5.13 | 2018-05-21 | Royal City Mall-0063 | الامل لتوريد العدد والامن الصناعى | 10 | 51.3 | 21
فرشة دهان 2 بوصة | Each | 28.5 | 2018-05-22 | Suez Steel Factory-0069 | Petty Cash | 10 | 285 | 21
فرشة دهان 2 بوصة | Each | 15 | 2018-05-23 | Tunnel Of Sokhna Road-0074 | Petty Cash | 5 | 75 | 21
فرشة دهان 2 بوصة | Each | 10 | 2018-07-18 | Benisueif Pwr-Bani Suef | Petty Cash | 1 | 10 | 29
فرشة دهان 2 بوصة | Each | 34.2 | 2018-07-19 | Suez Steel Factory-0069 | Petty Cash | 3 | 102.6 | 29
فرشة دهان 2 بوصة | Each | 5.13 | 2018-08-08 | Sodic Club House-0032 | الامل لتوريد العدد والامن الصناعى | 20 | 102.6 | 32
فرشة دهان 2 بوصة | Each | 22.8 | 2018-08-09 | NUCA R05-0082 | Petty Cash | 2 | 45.6 | 32
فرشة دهان 2 بوصة | Each | 28.5 | 2018-10-16 | Suez Steel Factory-0069 | Petty Cash | 3 | 85.5 | 42
فرشة دهان 2 بوصة | Each | 7.41 | 2018-10-15 | Al-Jazi Egypt | القدس للتوريدات العمومية | 20 | 148.2 | 42
فرشة دهان 2 بوصة | Each | 17.1 | 2018-10-15 | NUCA R05-0082 | Petty Cash | 1 | 17.1 | 42
فرشة دهان 2 بوصة | Each | 7.5 | 2018-11-07 | Amadid Substataion-0051 | Petty Cash | 2 | 15 | 45
فرشة دهان 2 بوصة | Each | 17.1 | 2018-11-11 | French Fund Substations (Bani-Swif)-0061 | Petty Cash | 4 | 68.4 | 45
فرشة دهان 2 بوصة | Each | 15 | 2018-12-10 | PKG-053-EMAR/SIER/1354 | Petty Cash | 6 | 90 | 50
فرشة دهان 2 بوصة | Each | 20 | 2018-12-10 | PKG 117-0071 | Petty Cash | 2 | 40 | 50
فرشة دهان 2 بوصة | Each | 15 | 2018-12-16 | Siemens Power Station-0072 | Petty Cash | 1 | 15 | 50
فرشة دهان 2 بوصة | Each | 7.41 | 2018-12-16 | R05 concrete station | شركة الغد المشرق لتجارة العدد و الامن | 4 | 29.64 | 50
فرشة دهان 3 بوصة | Each | 22.8 | 2018-01-27 | PKG-053-EMAR/SIER/1354 | Petty Cash | 5 | 114 | 4
فرشة دهان 3 بوصة | Each | 13.68 | 2018-01-23 | Amal Lock & Load-0053 | Petty Cash | 24 | 328.32 | 4
فرشة دهان 3 بوصة | Each | 17.1 | 2018-01-27 | PKG 107 Marassi Tank-EMAR/IPWT/1459 | Petty Cash | 2 | 34.2 | 4
فرشة دهان 3 بوصة | Each | 15 | 2018-01-27 | French Fund Substations (Bani-Swif)-0061 | Petty Cash | 2 | 30 | 4
فرشة دهان 3 بوصة | Each | 15 | 2018-01-23 | Royal City Mall-0063 | Petty Cash | 2 | 30 | 4
فرشة دهان 3 بوصة | Each | 22.8 | 2018-01-25 | Suez Steel Factory-0069 | Petty Cash | 1 | 22.8 | 4
فرشة دهان 3 بوصة | Each | 34.2 | 2018-01-25 | Siemens Power Station-0072 | Petty Cash | 2 | 68.4 | 4
فرشة دهان 3 بوصة | Each | 29.64 | 2018-04-26 | Amadid Substataion-0051 | Petty Cash | 3 | 88.92 | 17
فرشة دهان 3 بوصة | Each | 20 | 2018-04-23 | French Fund Substations (Bani-Swif)-0061 | Petty Cash | 3 | 60 | 17
فرشة دهان 3 بوصة | Each | 30 | 2018-07-24 | PKG-053-EMAR/SIER/1354 | Petty Cash | 3 | 90 | 30
فرشة دهان 3 بوصة | Each | 25 | 2018-07-26 | Al-Jazi Egypt | Petty Cash | 2 | 50 | 30
فرشة دهان 3 بوصة | Each | 15 | 2018-10-18 | PKG 117-0071 | Petty Cash | 2 | 30 | 42
فرشة دهان 3 بوصة | Each | 17 | 2018-10-15 | Benban Aswan-0083 | Petty Cash | 3 | 51 | 42
فرشة دهان 3 بوصة | Each | 28.5 | 2018-11-25 | Sodic Club House-0032 | Petty Cash | 5 | 142.5 | 47
فرشة دهان 3 بوصة | Each | 39.9 | 2018-11-25 | Sodic Club House-0032 | Petty Cash | 5 | 199.5 | 47
فرشة دهان 3 بوصة | Each | 51.3 | 2018-12-23 | PKG 117-0071 | Petty Cash | 1 | 51.3 | 51
فرشة دهان 3 بوصة | Each | 28.5 | 2018-12-17 | Fish Market-0080 | Petty Cash | 3 | 85.5 | 51
فرشة دهان 3 بوصة | Each | 20 | 2018-12-23 | Tunnel of Sokhna Road 2-0090 | Petty Cash | 4 | 80 | 51
فرشة سلك كباية حرة | Each | 90 | 2018-01-24 | Ismalia Brigde-0019 | Petty Cash | 1 | 90 | 4
فرشة سلك كباية حرة | Each | 20.52 | 2018-01-28 | Siemens Power Station-0072 | الاخلاص لتوريد جميع انواع العدد | 20 | 410.4 | 4
فرشة سلك كباية حرة | Each | 17 | 2018-11-11 | French Fund Substations ( Ismailia )-0052 | شركة الغد المشرق لتجارة العدد و الامن | 50 | 850 | 45
فرشة سلك كباية حرة | Each | 19.38 | 2018-11-11 | El Sadat Factory | شركة الغد المشرق لتجارة العدد و الامن | 10 | 193.8 | 45
فرشة سلك كباية مجدولة | Each | 18.81 | 2018-02-08 | Tunnel Of Sokhna Road-0074 | شركة الغد المشرق لتجارة العدد و الامن | 100 | 1881 | 6
فرشة سلك كباية مجدولة | Each | 20.52 | 2018-02-08 | Tunnel Of Sokhna Road-0074 | شركة الغد المشرق لتجارة العدد و الامن | 50 | 1026 | 6
فرشة سلك كباية مجدولة | Each | 20.52 | 2018-02-08 | Abu Sultan Bridge-0075 | شركة الغد المشرق لتجارة العدد و الامن | 50 | 1026 | 6
فرشة سلك كباية مجدولة | Each | 22.8 | 2018-05-13 | Royal City Mall-0063 | القدس للتوريدات العمومية | 30 | 684 | 19
فرشة سلك كباية مجدولة | Each | 20.52 | 2018-05-07 | Sewedy Stores-0065 | القدس للتوريدات العمومية | 10 | 205.2 | 19
فرشة سلك يدوي | Each | 25.65 | 2018-01-27 | Ben Zayed Bridge | Petty Cash | 15 | 0 | 4
فرشة سلك يدوي | Each | 17 | 2018-01-24 | New Capital Tunnel-0059 | Petty Cash | 2 | 34 | 4
فرشة سلك يدوي | Each | 25.65 | 2018-01-27 | New Capital Tunnel-0059 | Petty Cash | 15 | 384.75 | 4
فرشة سلك يدوي | Each | 6.84 | 2018-01-28 | Siemens Power Station-0072 | الاخلاص لتوريد جميع انواع العدد | 20 | 136.8 | 4
فرشة سلك يدوي | Each | 7.41 | 2018-04-16 | Sodic Club House-0032 | شركة الغد المشرق لتجارة العدد و الامن | 25 | 185.25 | 16
فرشة سلك يدوي | Each | 10.0001 | 2018-04-17 | Siemens Power Station-0072 | Petty Cash | 24 | 240 | 16
فرشة سلك يدوي | Each | 9.9978 | 2018-04-22 | Siemens Power Station-0072 | Petty Cash | 24 | 239.95 | 16
فرشة سلك يدوي | Each | 7.41 | 2019-04-21 | Siemens Power Station-0072 | شركة الغد المشرق لتجارة العدد و الامن | 100 | 741 | 16
فرشة سلك يدوي | Each | 10 | 2018-04-19 | Mientra Factory-0076 | Petty Cash | 5 | 50 | 16
فرشة سلك يدوي | Each | 20.52 | 2018-04-30 | Sodic Club House-0032 | Petty Cash | 5 | 102.6 | 18
فرشة سلك يدوي | Each | 7.695 | 2019-05-02 | Mientra Factory-0076 | الامل لتوريد العدد والامن الصناعى | 20 | 153.9 | 18
فرشة سلك يدوي | Each | 7.41 | 2018-04-30 | Al-Jazi Egypt | شركة الغد المشرق لتجارة العدد و الامن | 20 | 148.2 | 18
فرشة سلك يدوي | Each | 7.41 | 2018-05-09 | Royal City Mall-0063 | شركة الغد المشرق لتجارة العدد و الامن | 50 | 370.5 | 19
فرشة سلك يدوي | Each | 10 | 2018-05-09 | Siemens Power Station-0072 | Petty Cash | 25 | 250 | 19
فرشة سلك يدوي | Each | 7.41 | 2018-05-21 | Royal City Mall-0063 | شركة الغد المشرق لتجارة العدد و الامن | 50 | 370.5 | 21
فرشة سلك يدوي | Each | 10.0001 | 2018-05-27 | Siemens Power Station-0072 | Petty Cash | 10 | 100 | 21
فرشة سلك يدوي | Each | 10 | 2018-09-10 | Hyper EL-Temsah-0070 | Petty Cash | 4 | 40 | 37
فرشة سلك يدوي | Each | 7.41 | 2018-09-10 | Benban Aswan-0083 | شركة الغد المشرق لتجارة العدد و الامن | 40 | 296.4 | 37
فرشة سلك يدوي | Each | 12 | 2018-09-25 | Al-Jazi Egypt | Petty Cash | 20 | 240 | 39
فرشة سلك يدوي | Each | 22.8 | 2018-09-27 | NUCA R05-0082 | Petty Cash | 3 | 68.4 | 39
فرشة سلك يدوي | Each | 19.38 | 2018-10-17 | Royal City Mall-0063 | القدس للتوريدات العمومية | 100 | 0 | 42
فرشة سلك يدوي | Each | 22.8 | 2018-10-21 | Royal City Mall-0063 | القدس للتوريدات العمومية | 20 | 456 | 42
فرشة سلك يدوي | Each | 11.4 | 2018-10-18 | NUCA R05 - Z02-0088 | Petty Cash | 6 | 68.4 | 42
فرشة سلك يدوي | Each | 10 | 2018-11-25 | El Sewedy University-0085 | Petty Cash | 10 | 100 | 47
فرشة سلك يدوي | Each | 6.84 | 2018-11-25 | El Sewedy University-0085 | الامل لتوريد العدد والامن الصناعى | 25 | 171 | 47
فرشة سلك يدوي | Each | 6.84 | 2018-11-29 | Royal City Mall-0063 | القدس للتوريدات العمومية | 30 | 0 | 48
فرشة سلك يدوي | Each | 6.84 | 2018-11-28 | Suez Steel Factory-0069 | الامل لتوريد العدد والامن الصناعى | 120 | 820.8 | 48
فرشة سلك يدوي | Each | 15 | 2018-11-28 | El Sewedy University-0085 | Petty Cash | 3 | 45 | 48
فرشة سلك يدوي | Each | 7.41 | 2018-12-05 | Royal City Mall-0063 | معمار | 30 | 222.3 | 49
فرشة سلك يدوي | Each | 6.84 | 2018-12-05 | El Sewedy University-0085 | الامل لتوريد العدد والامن الصناعى | 20 | 136.8 | 49
فرشة عزل صغيرة | Each | 10 | 2018-01-22 | Benisueif Cement-CDRI/BSCC/1445 | Petty Cash | 1 | 10 | 4
فرشة عزل صغيرة | Each | 15 | 2018-01-23 | Sewedy Stores-0065 | Petty Cash | 5 | 75 | 4
فرشة عزل صغيرة | Each | 19.38 | 2018-10-17 | Suez Steel Factory-0069 | Petty Cash | 20 | 387.6 | 42
فرشة عزل صغيرة | Each | 17.1 | 2018-10-15 | Al-Jazi Egypt | القدس للتوريدات العمومية | 150 | 2565 | 42
فرشة عزل كبيرة | Each | 19.38 | 2018-02-11 | New Capital Tunnel-0059 | معمار | 3 | 58.14 | 6
فرشة عزل كبيرة | Each | 17.1 | 2019-02-05 | Mientra Factory-0076 | القدس للتوريدات العمومية | 50 | 855 | 6
فرشة عزل كبيرة | Each | 14.82 | 2018-07-26 | RME Main Store | شركة الغد المشرق لتجارة العدد و الامن | 100 | 1482 | 30
فرشة عزل كبيرة | Each | 28.5 | 2018-07-24 | Siemens Power Station-0072 | معمار | 50 | 1425 | 30
فرشة عزل كبيرة | Each | 15 | 2018-07-29 | Nefisha Bridge-0079 | Petty Cash | 5 | 75 | 30
فرشة عزل كبيرة | Each | 15 | 2018-09-16 | PKG-053-EMAR/SIER/1354 | Petty Cash | 3 | 45 | 37
فرشة عزل كبيرة | Each | 17.1 | 2018-09-12 | Siemens Power Station-0072 | شركة الغد المشرق لتجارة العدد و الامن | 50 | 855 | 37
فرشة عزل كبيرة | Each | 17.1 | 2018-09-10 | Benban Aswan-0083 | شركة الغد المشرق لتجارة العدد و الامن | 10 | 171 | 37
فرطاسة | Each | 5.7 | 2019-02-05 | RME Main Store | شركة الغد المشرق لتجارة العدد و الامن | 500 | 2850 | 6
فرطاسة | Each | 15.0001 | 2018-02-05 | Amadid Substataion-0051 | Petty Cash | 1 | 15 | 6
فرطاسة | Each | 5 | 2018-02-08 | French Fund Substations (Bani-Swif)-0061 | Petty Cash | 30 | 150 | 6
فرطاسة | Each | 5.7 | 2018-02-08 | Tunnel Of Sokhna Road-0074 | معمار | 10 | 57 | 6
فرطاسة | Each | 4.5 | 2018-03-01 | Amadid Substataion-0051 | الامل لتوريد العدد والامن الصناعى | 50 | 225 | 9
فرطاسة | Each | 4 | 2018-03-01 | Amadid Substataion-0051 | Petty Cash | 5 | 20 | 9
فرطاسة | Each | 10 | 2018-03-04 | Mientra Factory-0076 | Petty Cash | 10 | 100 | 9
فرطاسة | Each | 5.7 | 2018-03-25 | Sewedy Stores-0065 | معمار | 20 | 114 | 12
فرطاسة | Each | 10 | 2018-03-19 | Suez Steel Factory-0069 | Petty Cash | 50 | 500 | 12
فرطاسة | Each | 5.7 | 2018-03-21 | Abu Sultan Bridge-0075 | معمار | 10 | 57 | 12
فرطاسة | Each | 4.56 | 2018-03-29 | Amal Lock & Load-0053 | Petty Cash | 4 | 18.24 | 13
فرطاسة | Each | 4.56 | 2018-03-29 | Kayan Wall L&L-0068 | Petty Cash | 4 | 0 | 13
فرطاسة | Each | 5.13 | 2018-03-29 | Nefisha Bridge-0079 | الامل لتوريد العدد والامن الصناعى | 10 | 51.3 | 13
فرطاسة | Each | 13 | 2018-06-10 | New Capital Tunnel-0059 | Petty Cash | 5 | 65 | 23
فرطاسة | Each | 5.7 | 2018-06-06 | Royal City Mall-0063 | معمار | 20 | 114 | 23
فرطاسة | Each | 5.7 | 2018-06-07 | Siemens Power Station-0072 | معمار | 15 | 85.5 | 23
فرطاسة | Each | 11.4 | 2018-09-10 | New Capital Tunnel-0059 | Petty Cash | 4 | 45.6 | 37
فرطاسة | Each | 5.7 | 2018-09-10 | Hyper EL-Temsah-0070 | Petty Cash | 5 | 28.5 | 37
فرطاسة | Each | 5 | 2018-09-25 | Siemens Power Station-0072 | Petty Cash | 5 | 25 | 39
فرطاسة | Each | 17.1 | 2018-09-27 | NUCA R05 - Z02-0088 | Petty Cash | 2 | 34.2 | 39
فلاشة 8 جيجا | Each | 110 | 2018-08-27 | Hyper EL-Temsah-0070 | Petty Cash | 1 | 110 | 35
فلاشة 8 جيجا | Each | 91.2 | 2018-08-29 | Siemens Power Station-0072 | Petty Cash | 5 | 456 | 35
فلانشة حديد16'' - PN 16 | Each | 4252.2 | 2018-10-16 | PKG 117-0071 | حبيش للاعمال الهندسية | 2 | 8504.4 | 42
فلانشة حديد16'' - PN 16 | Each | 969 | 2018-10-18 | PKG 117-0071 | Petty Cash | 2 | 1938 | 42
فلانشة حديد4'' - PN 16 | Each | 272.85 | 2018-03-11 | French Fund Substations (Bani-Swif)-0061 | ( يونيفال )لمتحدة لصناعة المحابس ولوازم | 8 | 2182.8 | 10
فلانشة حديد4'' - PN 16 | Each | 311.049 | 2018-03-08 | Royal City Mall-0063 | ( يونيفال )لمتحدة لصناعة المحابس ولوازم | 12 | 3732.59 | 10
فلانشة حديد4'' - PN 16 | Each | 114 | 2018-03-21 | Royal City Mall-0063 | حبيش للاعمال الهندسية | 10 | 1140 | 12
فلانشة حديد4'' - PN 16 | Each | 311.049 | 2018-03-21 | Royal City Mall-0063 | ( يونيفال )لمتحدة لصناعة المحابس ولوازم | 2 | 622.1 | 12
فلانشة حديد4'' - PN 16 | Each | 108.3 | 2018-03-21 | Suez Steel Factory-0069 | حبيش للاعمال الهندسية | 4 | 433.2 | 12
فلانشة حديد4'' - PN 16 | Each | 108.3 | 2018-03-21 | Suez Steel Factory-0069 | حبيش للاعمال الهندسية | 35 | 3790.5 | 12
فلانشة حديد4'' - PN 16 | Each | 108.3 | 2018-05-13 | Kayan-ARMY/KYAN/1446 | Petty Cash | 8 | 866.4 | 19
فلانشة حديد4'' - PN 16 | Each | 228 | 2018-05-08 | Ministries Complex-0060 | حبيش للاعمال الهندسية | 10 | 2280 | 19
فلانشة حديد4'' - PN 16 | Each | 256.8 | 2018-12-02 | French Fund Substations (Bani-Swif)-0061 | ( يونيفال )لمتحدة لصناعة المحابس ولوازم | 15 | 3852 | 48
فلانشة حديد4'' - PN 16 | Each | 115.7556 | 2018-11-29 | Suez Steel Factory-0069 | شركة المعداوى للأدوات الصحية | 2 | 231.51 | 48
فلانشة حديد6'' - PN 16 | Each | 451.35 | 2018-03-11 | French Fund Substations (Bani-Swif)-0061 | ( يونيفال )لمتحدة لصناعة المحابس ولوازم | 8 | 3610.8 | 10
فلانشة حديد6'' - PN 16 | Each | 514.539 | 2018-03-08 | Royal City Mall-0063 | ( يونيفال )لمتحدة لصناعة المحابس ولوازم | 10 | 5145.39 | 10
فلانشة حديد6'' - PN 16 | Each | 514.539 | 2018-03-21 | Royal City Mall-0063 | ( يونيفال )لمتحدة لصناعة المحابس ولوازم | 5 | 2572.7 | 12
فلانشة حديد6'' - PN 16 | Each | 200.355 | 2018-03-21 | Suez Steel Factory-0069 | حبيش للاعمال الهندسية | 4 | 801.42 | 12
فلانشة حديد6'' - PN 16 | Each | 200.355 | 2018-03-21 | Suez Steel Factory-0069 | حبيش للاعمال الهندسية | 80 | 16028.4 | 12
فلانشة حديد½2'' - PN 6 | Each | 75 | 2018-01-19 | Mostasmereen-0040 | Petty Cash | 1 | 75 | 3
فلانشة حديد½2'' - PN 6 | Each | 65 | 2018-01-19 | Mostasmereen-0040 | Petty Cash | 3 | 195 | 3
فلتر 3 مرحلة | Each | 433.2 | 2018-08-08 | NUCA R05-0082 | مؤسسة سما للتجارة و التوريدات | 5 | 2166 | 32
فلتر 3 مرحلة | Each | 350 | 2018-08-09 | NUCA R05-0082 | Petty Cash | 1 | 350 | 32
فلتر 3004300 | Each | 210.9 | 2018-01-27 | Suez Steel Factory-0069 | Petty Cash | 4 | 843.6 | 4
فلتر 3004300 | Each | 125.4 | 2018-01-27 | Suez Steel Factory-0069 | Petty Cash | 2 | 250.8 | 4
فلتر بنزين | Each | 62.7 | 2018-01-28 | RME Main Store | المصرية للسيارات | 2 | 125.4 | 4
فلتر بنزين | Each | 15 | 2018-01-25 | Suez Steel Factory-0069 | Petty Cash | 2 | 30 | 4
فلتر بنزين | Each | 28.5 | 2018-02-04 | RME Main Store | Petty Cash | 3 | 85.5 | 5
فلتر بنزين | Each | 22.8 | 2018-01-29 | Sodic Club House-0032 | Petty Cash | 1 | 22.8 | 5
فلتر بنزين | Each | 20 | 2018-02-01 | Kayan-ARMY/KYAN/1446 | Petty Cash | 3 | 60 | 5
فلتر بنزين | Each | 427.5 | 2018-02-05 | RME Main Store | Petty Cash | 1 | 427.5 | 6
فلتر بنزين | Each | 108.3 | 2018-02-05 | RME Main Store | Petty Cash | 5 | 541.5 | 6
فلتر بنزين | Each | 62.7 | 2018-03-15 | RME Main Store | الشركة المصرية العالمية للسيارات | 5 | 0 | 11
فلتر بنزين | Each | 28.5 | 2018-03-15 | RME Main Store | الشركة المصرية العالمية للسيارات | 8 | 0 | 11
فلتر بنزين | Each | 62.7 | 2018-03-12 | RME Main Store | Petty Cash | 2 | 125.4 | 11
فلتر بنزين | Each | 28.5 | 2019-04-24 | RME Main Store | الشركة المصرية العالمية للسيارات | 8 | 228 | 17
فلتر بنزين | Each | 62.7 | 2019-04-24 | RME Main Store | الشركة المصرية العالمية للسيارات | 5 | 313.5 | 17
فلتر بنزين | Each | 22.8 | 2018-10-11 | Equipment | Petty Cash | 4 | 91.2 | 41
فلتر بنزين | Each | 342 | 2018-10-09 | Equipment | Petty Cash | 1 | 342 | 41
فلتر بنزين | Each | 427.5 | 2018-12-10 | Equipment | Petty Cash | 1 | 427.5 | 50
فلتر بنزين | Each | 17.1 | 2018-12-10 | Equipment | Petty Cash | 1 | 17.1 | 50
فلتر بنزين | Each | 10 | 2018-12-13 | Equipment | Petty Cash | 2 | 20 | 50
فلتر جاز | Each | 25 | 2018-01-20 | Sodic Club House-0032 | Petty Cash | 1 | 25 | 3
فلتر جاز | Each | 13.68 | 2018-01-21 | New Capital Tunnel-0059 | Petty Cash | 2 | 27.36 | 3
فلتر جاز | Each | 1083 | 2018-01-21 | New Capital Tunnel-0059 | Petty Cash | 1 | 1083 | 3
فلتر جاز | Each | 70 | 2018-01-22 | PKG-053-EMAR/SIER/1354 | Petty Cash | 2 | 140 | 4
فلتر جاز | Each | 60 | 2018-01-23 | PKG-053-EMAR/SIER/1354 | Petty Cash | 1 | 60 | 4
فلتر جاز | Each | 263.454 | 2018-01-23 | Benisueif Cement-CDRI/BSCC/1445 | Petty Cash | 2 | 526.91 | 4
فلتر جاز | Each | 40 | 2018-01-24 | Amal Lock & Load-0053 | Petty Cash | 1 | 40 | 4
فلتر جاز | Each | 136.8 | 2018-01-22 | New Capital Tunnel-0059 | Petty Cash | 2 | 273.6 | 4
فلتر جاز | Each | 256.5 | 2018-01-22 | New Capital Tunnel-0059 | Petty Cash | 2 | 513 | 4
فلتر جاز | Each | 381.9 | 2018-01-24 | Royal City Mall-0063 | Petty Cash | 1 | 381.9 | 4
فلتر جاز | Each | 444.6 | 2018-01-25 | Royal City Mall-0063 | Petty Cash | 1 | 444.6 | 4
فلتر جاز | Each | 70 | 2018-01-25 | Kayan Wall L&L-0068 | Petty Cash | 1 | 70 | 4
فلتر جاز | Each | 50 | 2018-01-25 | Kayan Wall L&L-0068 | Petty Cash | 1 | 50 | 4
فلتر جاز | Each | 263.454 | 2018-01-25 | Kayan Wall L&L-0068 | Petty Cash | 1 | 263.45 | 4
فلتر جاز | Each | 263.454 | 2018-01-22 | Suez Steel Factory-0069 | Petty Cash | 2 | 526.91 | 4
فلتر جاز | Each | 175 | 2018-01-24 | Suez Steel Factory-0069 | Petty Cash | 2 | 350 | 4
فلتر جاز | Each | 74.1 | 2018-01-25 | Suez Steel Factory-0069 | Petty Cash | 4 | 296.4 | 4
فلتر جاز | Each | 267.9 | 2018-01-27 | Suez Steel Factory-0069 | Petty Cash | 2 | 535.8 | 4
فلتر جاز | Each | 229.14 | 2018-01-28 | Suez Steel Factory-0069 | Petty Cash | 2 | 458.28 | 4
فلتر جاز | Each | 216.6 | 2018-01-29 | RME Main Store | الدولية للتجارة والتوزيع | 2 | 433.2 | 5
فلتر جاز | Each | 51.3 | 2018-02-04 | RME Main Store | Petty Cash | 3 | 153.9 | 5
فلتر جاز | Each | 60 | 2018-01-29 | Kayan-ARMY/KYAN/1446 | Petty Cash | 2 | 120 | 5
فلتر جاز | Each | 142.5 | 2018-02-01 | Kayan-ARMY/KYAN/1446 | Petty Cash | 1 | 142.5 | 5
فلتر جاز | Each | 108.3 | 2018-02-05 | RME Main Store | Petty Cash | 10 | 1083 | 6
فلتر جاز | Each | 74.1 | 2018-02-06 | RME Main Store | Petty Cash | 5 | 370.5 | 6
فلتر جاز | Each | 74.1 | 2018-02-06 | RME Main Store | Petty Cash | 5 | 370.5 | 6
فلتر جاز | Each | 182.4 | 2018-02-08 | RME Main Store | اوتو جاك | 15 | 2736 | 6
فلتر جاز | Each | 216.6 | 2018-02-08 | RME Main Store | اوتو جاك | 15 | 3249 | 6
فلتر جاز | Each | 20 | 2018-02-11 | Amal Lock & Load-0053 | Petty Cash | 1 | 20 | 6
فلتر جاز | Each | 39.9 | 2018-02-14 | RME Main Store | Petty Cash | 4 | 159.6 | 7
فلتر جاز | Each | 35 | 2018-02-12 | PKG-053-EMAR/SIER/1354 | Petty Cash | 1 | 35 | 7
فلتر جاز | Each | 136.8 | 2018-02-12 | New Capital Tunnel-0059 | Petty Cash | 1 | 136.8 | 7
فلتر جاز | Each | 50 | 2018-02-12 | Sewedy Stores-0065 | Petty Cash | 1 | 50 | 7
فلتر جاز | Each | 160 | 2018-02-12 | Kayan Wall L&L-0068 | Petty Cash | 1 | 160 | 7
فلتر جاز | Each | 399 | 2018-02-12 | Siemens Power Station-0072 | Petty Cash | 1 | 399 | 7
فلتر جاز | Each | 228 | 2018-02-12 | Siemens Power Station-0072 | Petty Cash | 1 | 228 | 7
فلتر جاز | Each | 239.4 | 2018-02-12 | Siemens Power Station-0072 | Petty Cash | 1 | 239.4 | 7
فلتر جاز | Each | 39.9 | 2018-02-20 | RME Main Store | الشركة المصرية العالمية للسيارات | 6 | 239.4 | 8
فلتر جاز | Each | 256.5 | 2018-02-20 | RME Main Store | اوتو جاك | 4 | 1026 | 8
فلتر جاز | Each | 75 | 2018-03-07 | Amal Lock & Load-0053 | Petty Cash | 1 | 75 | 10
فلتر جاز | Each | 378.48 | 2018-03-07 | Mientra Factory-0076 | Petty Cash | 1 | 378.48 | 10
فلتر جاز | Each | 190 | 2018-03-18 | RME Main Store | اوتو جاك | 20 | 0 | 11
فلتر جاز | Each | 51.3 | 2018-03-15 | RME Main Store | الشركة المصرية العالمية للسيارات | 2 | 0 | 11
فلتر جاز | Each | 108.3 | 2018-03-12 | RME Main Store | Petty Cash | 5 | 541.5 | 11
فلتر جاز | Each | 741 | 2018-03-12 | RME Main Store | Petty Cash | 2 | 1482 | 11
فلتر جاز | Each | 90 | 2018-03-18 | PKG-053-EMAR/SIER/1354 | Petty Cash | 2 | 180 | 11
فلتر جاز | Each | 427.5 | 2018-03-13 | New Capital Tunnel-0059 | Petty Cash | 1 | 427.5 | 11
فلتر جاز | Each | 216.6 | 2018-03-19 | RME Main Store | اوتو جاك | 20 | 4332 | 12
فلتر جاز | Each | 307.8 | 2018-03-25 | Royal City Mall-0063 | Petty Cash | 2 | 615.6 | 12
فلتر جاز | Each | 263.454 | 2018-04-01 | Amal Lock & Load-0053 | Petty Cash | 1 | 263.45 | 13
فلتر جاز | Each | 399 | 2018-03-27 | Siemens Power Station-0072 | Petty Cash | 6 | 2394 | 13
فلتر جاز | Each | 51.3 | 2019-04-24 | RME Main Store | الشركة المصرية العالمية للسيارات | 2 | 102.6 | 17
فلتر جاز | Each | 150 | 2018-04-24 | Kayan-ARMY/KYAN/1446 | Petty Cash | 1 | 150 | 17
فلتر جاز | Each | 74.1 | 2018-04-30 | Ministries Complex-0060 | Petty Cash | 1 | 74.1 | 18
فلتر جاز | Each | 771.9852 | 2018-04-30 | Suez Steel Factory-0069 | Petty Cash | 1 | 771.99 | 18
فلتر جاز | Each | 319.2 | 2018-05-02 | Al-Jazi Egypt | Petty Cash | 1 | 319.2 | 18
فلتر جاز | Each | 35 | 2018-05-09 | PKG-053-EMAR/SIER/1354 | Petty Cash | 1 | 35 | 19
فلتر جاز | Each | 290 | 2018-05-09 | Amal Lock & Load-0053 | Petty Cash | 1 | 290 | 19
فلتر جاز | Each | 22.8 | 2018-05-09 | Kayan Wall L&L-0068 | Petty Cash | 2 | 45.6 | 19
فلتر جاز | Each | 263.454 | 2018-05-31 | Suez Steel Factory-0069 | Petty Cash | 1 | 263.45 | 22
فلتر جاز | Each | 131.1 | 2018-06-03 | Mientra Factory-0076 | Petty Cash | 1 | 131.1 | 22
فلتر جاز | Each | 220 | 2018-06-10 | Amal Lock & Load-0053 | Petty Cash | 1 | 220 | 23
فلتر جاز | Each | 404.7 | 2018-06-10 | Royal City Mall-0063 | Petty Cash | 1 | 404.7 | 23
فلتر جاز | Each | 60 | 2018-06-06 | Suez Steel Factory-0069 | Petty Cash | 2 | 120 | 23
فلتر جاز | Each | 120 | 2018-06-06 | Suez Steel Factory-0069 | Petty Cash | 1 | 120 | 23
فلتر جاز | Each | 10 | 2018-06-26 | Sodic Club House-0032 | Petty Cash | 1 | 10 | 26
فلتر جاز | Each | 136.8 | 2018-06-27 | Mientra Factory-0076 | Petty Cash | 2 | 273.6 | 26
فلتر جاز | Each | 263.454 | 2018-06-27 | Mientra Factory-0076 | Petty Cash | 1 | 263.45 | 26
فلتر جاز | Each | 95 | 2018-07-26 | Amal Lock & Load-0053 | Petty Cash | 1 | 95 | 30
فلتر جاز | Each | 193.8 | 2018-07-26 | Kayan Wall L&L-0068 | Petty Cash | 1 | 193.8 | 30
فلتر جاز | Each | 239.4 | 2018-07-26 | Kayan Wall L&L-0068 | Petty Cash | 1 | 239.4 | 30
فلتر جاز | Each | 399 | 2018-07-26 | Kayan Wall L&L-0068 | Petty Cash | 1 | 399 | 30
فلتر جاز | Each | 108.3 | 2018-07-26 | Kayan Wall L&L-0068 | Petty Cash | 1 | 108.3 | 30
فلتر جاز | Each | 228 | 2018-07-26 | Siemens Power Station-0072 | Petty Cash | 2 | 456 | 30
فلتر جاز | Each | 290.7 | 2018-07-29 | Mientra Factory-0076 | Petty Cash | 1 | 290.7 | 30
فلتر جاز | Each | 300 | 2018-08-30 | Suez Steel Factory-0069 | Petty Cash | 2 | 600 | 35
فلتر جاز | Each | 256.5 | 2018-08-30 | Mientra Factory-0076 | Petty Cash | 1 | 256.5 | 35
فلتر جاز | Each | 100 | 2018-09-18 | Amal Lock & Load-0053 | Petty Cash | 1 | 100 | 38
فلتر جاز | Each | 297.6768 | 2018-09-18 | Royal City Mall-0063 | Petty Cash | 2 | 595.35 | 38
فلتر جاز | Each | 171 | 2018-09-25 | Kayan-ARMY/KYAN/1446 | Ahmed Anas Shebl El-kholy, Mr. | 1 | 171 | 39
فلتر جاز | Each | 285 | 2018-09-30 | Equipment | Petty Cash | 1 | 285 | 39
فلتر جاز | Each | 319.2 | 2018-09-30 | Equipment | Petty Cash | 1 | 319.2 | 39
فلتر جاز | Each | 399 | 2018-10-17 | Equipment | Petty Cash | 2 | 798 | 42
فلتر جاز | Each | 150 | 2018-10-17 | Equipment | Petty Cash | 2 | 300 | 42
فلتر جاز | Each | 150 | 2018-10-31 | Equipment | Petty Cash | 1 | 150 | 44
فلتر جاز | Each | 250 | 2018-10-31 | Equipment | Petty Cash | 1 | 250 | 44
فلتر جاز | Each | 136.8 | 2018-11-11 | Equipment | Petty Cash | 2 | 273.6 | 45
فلتر جاز | Each | 615.6 | 2018-11-11 | Equipment | Petty Cash | 1 | 615.6 | 45
فلتر جاز | Each | 142.5 | 2018-11-26 | Equipment | Petty Cash | 1 | 142.5 | 48
فلتر جاز | Each | 627 | 2018-11-27 | Equipment | Petty Cash | 1 | 627 | 48
فلتر جاز | Each | 85.5 | 2018-11-29 | Equipment | Petty Cash | 1 | 85.5 | 48
فلتر جاز | Each | 180 | 2018-12-03 | Amal Lock & Load-0053 | Petty Cash | 1 | 180 | 49
فلتر جاز | Each | 228 | 2018-12-04 | Equipment | Petty Cash | 1 | 228 | 49
فلتر جاز | Each | 175 | 2018-12-05 | Equipment | Petty Cash | 1 | 175 | 49
فلتر جاز | Each | 15 | 2018-12-17 | Equipment | Petty Cash | 1 | 15 | 51
فلتر جاز | Each | 210 | 2018-12-17 | Equipment | Petty Cash | 6 | 1260 | 51
فلتر جاز | Each | 120 | 2018-12-19 | Equipment | Petty Cash | 1 | 120 | 51
فلتر جاز | Each | 399 | 2018-12-19 | Equipment | Petty Cash | 2 | 798 | 51
فلتر جاز 13/25 | Each | 671.1636 | 2018-01-25 | Kayan Wall L&L-0068 | Petty Cash | 1 | 671.16 | 4
فلتر جاز 13/25 | Each | 313.5 | 2018-01-27 | Suez Steel Factory-0069 | Petty Cash | 2 | 627 | 4
فلتر جاز 13/25 | Each | 427.5 | 2018-01-27 | Suez Steel Factory-0069 | Petty Cash | 2 | 855 | 4
فلتر جاز 13/25 | Each | 256.5 | 2018-01-27 | Suez Steel Factory-0069 | Petty Cash | 2 | 513 | 4
فلتر جاز 13/25 | Each | 487.92 | 2018-01-28 | Suez Steel Factory-0069 | Petty Cash | 1 | 487.92 | 4
فلتر جاز 13/25 | Each | 228 | 2018-01-25 | Siemens Power Station-0072 | Petty Cash | 2 | 456 | 4
فلتر جاز 214 (ميني لودر) | Each | 34.2 | 2018-01-29 | Sodic Club House-0032 | Petty Cash | 1 | 34.2 | 5
فلتر جاز 214 (ميني لودر) | Each | 655.5 | 2018-02-01 | Kayan-ARMY/KYAN/1446 | Petty Cash | 1 | 655.5 | 5
فلتر جاز طويل نيسان بيك اب | Each | 39.9 | 2018-12-10 | Equipment | Petty Cash | 10 | 399 | 50
فلتر جاز طويل نيسان بيك اب | Each | 95 | 2018-12-10 | Equipment | Petty Cash | 1 | 95 | 50
فلتر جاز طويل نيسان بيك اب | Each | 65 | 2018-12-18 | Equipment | Petty Cash | 7 | 455 | 51
فلتر جاز طويل نيسان بيك اب | Each | 65 | 2018-12-18 | Equipment | Petty Cash | 3 | 195 | 51
فلتر جاز طويل نيسان بيك اب | Each | 85 | 2018-12-20 | Equipment | Petty Cash | 1 | 85 | 51
فلتر جاز طويل نيسان بيك اب | Each | 85 | 2018-12-23 | Equipment | Petty Cash | 10 | 850 | 51
فلتر جاز فاصل | Each | 350 | 2018-07-03 | Al-Jazi Egypt | Petty Cash | 1 | 350 | 27
فلتر جاز فاصل | Each | 1.14 | 2018-07-03 | Al-Jazi Egypt | Petty Cash | 350 | 0 | 27
فلتر جاز قصير نيسان بيك اب | Each | 96.9 | 2018-10-08 | Equipment | Petty Cash | 3 | 290.7 | 41
فلتر جاز قصير نيسان بيك اب | Each | 41.04 | 2018-10-09 | Equipment | Petty Cash | 5 | 205.2 | 41
فلتر جاز قصير نيسان بيك اب | Each | 41.04 | 2018-12-10 | Equipment | Petty Cash | 10 | 410.4 | 50
فلتر جاز قصير نيسان بيك اب | Each | 85 | 2018-12-10 | Equipment | Petty Cash | 1 | 85 | 50
فلتر جاز قصير نيسان بيك اب | Each | 40 | 2018-12-18 | Equipment | Petty Cash | 2 | 80 | 51
فلتر جاز قصير نيسان بيك اب | Each | 45 | 2018-12-18 | Equipment | Petty Cash | 3 | 135 | 51
فلتر جاز قصير نيسان بيك اب | Each | 75 | 2018-12-20 | Equipment | Petty Cash | 1 | 75 | 51
فلتر جاز نيسان اربع ارواح اصلي | Each | 675 | 2018-07-29 | RME Main Store | Petty Cash | 4 | 2700 | 30
فلتر جاز نيسان اربع ارواح اصلي | Each | 1000 | 2018-07-29 | RME Main Store | Petty Cash | 1 | 1000 | 30
فلتر جاز نيسان اربع ارواح اصلي | Each | 675 | 2018-07-29 | RME Main Store | Petty Cash | 1 | 675 | 30
فلتر زيت 512 | Each | 40 | 2018-01-20 | Sodic Club House-0032 | Petty Cash | 1 | 40 | 3
فلتر زيت 512 | Each | 285 | 2018-01-21 | New Capital Tunnel-0059 | Petty Cash | 2 | 570 | 3
فلتر زيت 512 | Each | 399 | 2018-01-20 | Kayan Wall L&L-0068 | Petty Cash | 1 | 399 | 3
فلتر زيت 512 | Each | 51.3 | 2018-01-28 | RME Main Store | المصرية للسيارات | 2 | 102.6 | 4
فلتر زيت 512 | Each | 39.9 | 2018-01-28 | RME Main Store | المصرية للسيارات | 7 | 279.3 | 4
فلتر زيت 512 | Each | 456 | 2018-01-27 | Kayan-ARMY/KYAN/1446 | Petty Cash | 1 | 456 | 4
فلتر زيت 512 | Each | 189.3654 | 2018-01-23 | Benisueif Cement-CDRI/BSCC/1445 | Petty Cash | 1 | 189.37 | 4
فلتر زيت 512 | Each | 30 | 2018-01-24 | Amal Lock & Load-0053 | Petty Cash | 1 | 30 | 4
فلتر زيت 512 | Each | 285 | 2018-01-22 | New Capital Tunnel-0059 | Petty Cash | 2 | 570 | 4
فلتر زيت 512 | Each | 2536.5 | 2018-01-22 | Royal City Mall-0063 | Petty Cash | 1 | 2536.5 | 4
فلتر زيت 512 | Each | 285 | 2018-01-24 | Royal City Mall-0063 | Petty Cash | 1 | 285 | 4
فلتر زيت 512 | Each | 285 | 2018-01-25 | Royal City Mall-0063 | Petty Cash | 1 | 285 | 4
فلتر زيت 512 | Each | 189.3654 | 2018-01-22 | Suez Steel Factory-0069 | Petty Cash | 2 | 378.73 | 4
فلتر زيت 512 | Each | 90 | 2018-01-24 | Suez Steel Factory-0069 | Petty Cash | 1 | 90 | 4
فلتر زيت 512 | Each | 199.5 | 2018-01-27 | Suez Steel Factory-0069 | Petty Cash | 2 | 399 | 4
فلتر زيت 512 | Each | 185.82 | 2018-01-28 | Suez Steel Factory-0069 | Petty Cash | 1 | 185.82 | 4
فلتر زيت 512 | Each | 285 | 2018-01-25 | Siemens Power Station-0072 | Petty Cash | 2 | 570 | 4
فلتر زيت 512 | Each | 250.8 | 2018-01-29 | RME Main Store | الدولية للتجارة والتوزيع | 6 | 1504.8 | 5
فلتر زيت 512 | Each | 43.32 | 2018-02-04 | RME Main Store | Petty Cash | 2 | 86.64 | 5
فلتر زيت 512 | Each | 62.7 | 2018-02-04 | RME Main Store | Petty Cash | 2 | 125.4 | 5
فلتر زيت 512 | Each | 171 | 2018-02-01 | Kayan-ARMY/KYAN/1446 | Petty Cash | 1 | 171 | 5
فلتر زيت 512 | Each | 171 | 2018-02-01 | Kayan-ARMY/KYAN/1446 | Petty Cash | 1 | 171 | 5
فلتر زيت 512 | Each | 96.9 | 2018-02-05 | RME Main Store | Petty Cash | 5 | 484.5 | 6
فلتر زيت 512 | Each | 39.9 | 2018-02-05 | RME Main Store | Petty Cash | 5 | 199.5 | 6
فلتر زيت 512 | Each | 74.1 | 2018-02-05 | RME Main Store | Petty Cash | 1 | 74.1 | 6
فلتر زيت 512 | Each | 45.6 | 2018-02-08 | RME Main Store | اوتو جاك | 15 | 684 | 6
فلتر زيت 512 | Each | 75 | 2018-02-05 | Benisueif Cement-CDRI/BSCC/1445 | Petty Cash | 1 | 75 | 6
فلتر زيت 512 | Each | 228 | 2018-02-11 | Amal Lock & Load-0053 | Petty Cash | 1 | 228 | 6
فلتر زيت 512 | Each | 165.3 | 2018-02-14 | RME Main Store | Petty Cash | 2 | 330.6 | 7
فلتر زيت 512 | Each | 120 | 2018-02-12 | Kayan Wall L&L-0068 | Petty Cash | 1 | 120 | 7
فلتر زيت 512 | Each | 285 | 2018-02-12 | Siemens Power Station-0072 | Petty Cash | 1 | 285 | 7
فلتر زيت 512 | Each | 319.2 | 2018-02-12 | Siemens Power Station-0072 | Petty Cash | 1 | 319.2 | 7
فلتر زيت 512 | Each | 108.3 | 2018-02-20 | RME Main Store | الشركة المصرية العالمية للسيارات | 6 | 649.8 | 8
فلتر زيت 512 | Each | 136.8 | 2018-02-20 | RME Main Store | اوتو جاك | 4 | 547.2 | 8
فلتر زيت 512 | Each | 108.3 | 2018-03-15 | RME Main Store | الشركة المصرية العالمية للسيارات | 2 | 0 | 11
فلتر زيت 512 | Each | 62.7 | 2018-03-15 | RME Main Store | الشركة المصرية العالمية للسيارات | 6 | 0 | 11
فلتر زيت 512 | Each | 51.3 | 2018-03-15 | RME Main Store | الشركة المصرية العالمية للسيارات | 10 | 0 | 11
فلتر زيت 512 | Each | 62.7 | 2018-03-15 | RME Main Store | الشركة المصرية العالمية للسيارات | 20 | 0 | 11
فلتر زيت 512 | Each | 62.7 | 2019-04-24 | RME Main Store | الشركة المصرية العالمية للسيارات | 6 | 376.2 | 17
فلتر زيت 512 | Each | 51.3 | 2019-04-24 | RME Main Store | الشركة المصرية العالمية للسيارات | 10 | 513 | 17
فلتر زيت 512 | Each | 108.3 | 2019-04-24 | RME Main Store | الشركة المصرية العالمية للسيارات | 2 | 216.6 | 17
فلتر زيت 512 | Each | 62.7 | 2019-04-24 | RME Main Store | الشركة المصرية العالمية للسيارات | 20 | 1254 | 17
فلتر زيت 512 | Each | 130 | 2018-05-28 | Amadid Substataion-0051 | Petty Cash | 1 | 130 | 22
فلتر زيت 512 | Each | 330.6 | 2018-06-03 | Mientra Factory-0076 | Petty Cash | 1 | 330.6 | 22
فلتر زيت 512 | Each | 70 | 2018-06-26 | Sodic Club House-0032 | Petty Cash | 1 | 70 | 26
فلتر زيت 512 | Each | 285 | 2018-06-27 | Mientra Factory-0076 | Petty Cash | 1 | 285 | 26
فلتر زيت 512 | Each | 189.3654 | 2018-06-27 | Mientra Factory-0076 | Petty Cash | 1 | 189.37 | 26
فلتر زيت 512 | Each | 60 | 2018-09-16 | PKG-053-EMAR/SIER/1354 | Petty Cash | 1 | 60 | 37
فلتر زيت 512 | Each | 90 | 2018-09-10 | Kayan-ARMY/KYAN/1446 | Petty Cash | 1 | 90 | 37
فلتر زيت 842 (ميني لودر) | Each | 313.5 | 2018-03-13 | New Capital Tunnel-0059 | Petty Cash | 1 | 313.5 | 11
فلتر زيت 842 (ميني لودر) | Each | 484.5 | 2018-03-13 | New Capital Tunnel-0059 | Petty Cash | 1 | 484.5 | 11
فلتر زيت بوب كات | Each | 250 | 2018-05-09 | Amal Lock & Load-0053 | Petty Cash | 1 | 250 | 19
فلتر زيت بوب كات | Each | 125.4 | 2018-05-08 | Siemens Power Station-0072 | Petty Cash | 1 | 125.4 | 19
فلتر زيت سوزكي | Each | 30 | 2018-09-19 | Sodic Club House-0032 | Petty Cash | 1 | 30 | 38
فلتر زيت سوزكي | Each | 35 | 2018-09-20 | Royal City Mall-0063 | Petty Cash | 1 | 35 | 38
فلتر زيت سوزكي | Each | 25 | 2018-10-22 | Equipment | Petty Cash | 1 | 25 | 43
فلتر زيت سوزكي | Each | 35 | 2018-10-25 | Equipment | Petty Cash | 1 | 35 | 43
فلتر زيت سوزكي | Each | 50 | 2018-12-17 | Equipment | Petty Cash | 1 | 50 | 51
فلتر زيت سوزكي | Each | 40 | 2018-12-23 | Equipment | Petty Cash | 10 | 400 | 51
فلتر زيت سيارة تويوتا | Each | 171 | 2018-01-25 | Royal City Mall-0063 | Petty Cash | 2 | 342 | 4
فلتر زيت سيارة تويوتا | Each | 74.1 | 2018-01-27 | Suez Steel Factory-0069 | Petty Cash | 2 | 148.2 | 4
فلتر زيت سيارة تويوتا | Each | 153.9 | 2018-02-05 | RME Main Store | Petty Cash | 5 | 769.5 | 6
فلتر زيت سيارة تويوتا | Each | 96.9 | 2018-02-05 | RME Main Store | Petty Cash | 4 | 387.6 | 6
فلتر زيت سيارة تويوتا | Each | 175 | 2018-11-27 | Equipment | Petty Cash | 1 | 175 | 48
فلتر زيت سيارة تويوتا | Each | 96.9 | 2018-11-27 | Equipment | Petty Cash | 1 | 96.9 | 48
فلتر زيت فتيس | Each | 60 | 2018-01-27 | Kayan-ARMY/KYAN/1446 | Petty Cash | 2 | 120 | 4
فلتر زيت فتيس | Each | 108.3 | 2018-01-27 | Suez Steel Factory-0069 | Petty Cash | 4 | 433.2 | 4
فلتر زيت فيرنا | Each | 50 | 2018-10-09 | Equipment | Petty Cash | 1 | 50 | 41
فلتر زيت فيرنا | Each | 35 | 2018-10-08 | Equipment | Petty Cash | 1 | 35 | 41
فلتر زيت فيرنا | Each | 39.9 | 2018-10-09 | Equipment | Petty Cash | 5 | 199.5 | 41
فلتر زيت فيرنا | Each | 50 | 2018-10-25 | Equipment | Petty Cash | 1 | 50 | 43
فلتر زيت فيرنا | Each | 45.6 | 2018-10-25 | Equipment | Petty Cash | 1 | 45.6 | 43
فلتر زيت فيرنا | Each | 57 | 2018-12-17 | Equipment | Petty Cash | 10 | 570 | 51
فلتر زيت فيرنا | Each | 37 | 2018-12-23 | Equipment | Petty Cash | 10 | 370 | 51
فلتر زيت لسيارة هيونداي | Each | 39.9 | 2018-03-12 | RME Main Store | Petty Cash | 2 | 79.8 | 11
فلتر زيت لسيارة هيونداي | Each | 45.6 | 2018-03-12 | RME Main Store | Petty Cash | 2 | 91.2 | 11
فلتر زيت نيسان | Each | 96.9 | 2018-03-12 | RME Main Store | Petty Cash | 5 | 484.5 | 11
فلتر زيت نيسان | Each | 125.4 | 2018-03-12 | RME Main Store | Petty Cash | 2 | 0 | 11
فلتر زيت نيسان | Each | 39.9 | 2018-03-12 | RME Main Store | Petty Cash | 2 | 79.8 | 11
فلتر زيت نيسان بيك اب | Each | 165.3 | 2018-12-09 | Equipment | Petty Cash | 5 | 826.5 | 49
فلتر زيت نيسان بيك اب | Each | 30 | 2018-12-09 | Equipment | Petty Cash | 5 | 150 | 49
فلتر زيت نيسان صانى | Each | 34.2 | 2018-07-02 | RME Main Store | Petty Cash | 3 | 102.6 | 27
فلتر زيت نيسان صانى | Each | 114 | 2018-07-08 | Royal City Mall-0063 | Petty Cash | 1 | 114 | 27
فلتر زيت هيدروليك | Each | 290 | 2018-01-27 | Kayan-ARMY/KYAN/1446 | Petty Cash | 1 | 290 | 4
فلتر زيت هيدروليك | Each | 513 | 2018-01-22 | Royal City Mall-0063 | Petty Cash | 1 | 513 | 4
فلتر زيت هيدروليك | Each | 220 | 2018-01-24 | Royal City Mall-0063 | Petty Cash | 1 | 220 | 4
فلتر زيت هيدروليك | Each | 60 | 2018-01-25 | Kayan Wall L&L-0068 | Petty Cash | 1 | 60 | 4
فلتر زيت هيدروليك | Each | 80 | 2018-01-25 | Kayan Wall L&L-0068 | Petty Cash | 1 | 80 | 4
فلتر زيت هيدروليك | Each | 189.3654 | 2018-01-25 | Kayan Wall L&L-0068 | Petty Cash | 1 | 189.37 | 4
فلتر زيت هيدروليك | Each | 125 | 2018-01-24 | Suez Steel Factory-0069 | Petty Cash | 1 | 125 | 4
فلتر زيت هيدروليك | Each | 188.1 | 2018-01-27 | Suez Steel Factory-0069 | Petty Cash | 2 | 376.2 | 4
فلتر زيت هيدروليك | Each | 228 | 2018-01-29 | Kayan-ARMY/KYAN/1446 | Petty Cash | 1 | 228 | 5
فلتر زيت هيدروليك | Each | 285 | 2018-02-01 | Kayan-ARMY/KYAN/1446 | Petty Cash | 1 | 285 | 5
فلتر زيت هيدروليك | Each | 96.9 | 2018-02-14 | RME Main Store | Petty Cash | 4 | 387.6 | 7
فلتر زيت هيدروليك | Each | 40 | 2018-02-12 | PKG-053-EMAR/SIER/1354 | Petty Cash | 1 | 40 | 7
فلتر زيت هيدروليك | Each | 370.5 | 2018-03-13 | New Capital Tunnel-0059 | Petty Cash | 1 | 370.5 | 11
فلتر زيت هيدروليك | Each | 1083 | 2018-03-13 | New Capital Tunnel-0059 | Petty Cash | 1 | 1083 | 11
فلتر زيت هيدروليك | Each | 189.3654 | 2018-04-01 | Amal Lock & Load-0053 | Petty Cash | 1 | 189.37 | 13
فلتر زيت هيدروليك | Each | 114 | 2018-03-29 | Suez Steel Factory-0069 | Petty Cash | 1 | 114 | 13
فلتر هواء | Each | 85.5 | 2018-01-28 | RME Main Store | المصرية للسيارات | 5 | 427.5 | 4
فلتر هواء | Each | 450.3 | 2018-01-28 | RME Main Store | المصرية للسيارات | 6 | 2701.8 | 4
فلتر هواء | Each | 85.5 | 2018-01-25 | Royal City Mall-0063 | Petty Cash | 4 | 342 | 4
فلتر هواء | Each | 100 | 2018-01-25 | Kayan Wall L&L-0068 | Petty Cash | 1 | 100 | 4
فلتر هواء | Each | 142.5 | 2018-02-04 | RME Main Store | Petty Cash | 8 | 1140 | 5
فلتر هواء | Each | 57 | 2018-02-04 | RME Main Store | Petty Cash | 3 | 171 | 5
فلتر هواء | Each | 456 | 2018-01-29 | Sodic Club House-0032 | Petty Cash | 1 | 456 | 5
فلتر هواء | Each | 222.3 | 2018-02-05 | RME Main Store | Petty Cash | 2 | 444.6 | 6
فلتر هواء | Each | 153.9 | 2018-02-05 | RME Main Store | Petty Cash | 1 | 153.9 | 6
فلتر هواء | Each | 108.3 | 2018-02-08 | RME Main Store | اوتو جاك | 10 | 1083 | 6
فلتر هواء | Each | 1425 | 2018-02-05 | Suez Steel Factory-0069 | Petty Cash | 1 | 1425 | 6
فلتر هواء | Each | 307.8 | 2018-02-20 | RME Main Store | اوتو جاك | 4 | 1231.2 | 8
فلتر هواء | Each | 239.4 | 2018-02-20 | RME Main Store | الشركة المصرية العالمية للسيارات | 12 | 2872.8 | 8
فلتر هواء | Each | 70 | 2018-02-20 | Kayan Wall L&L-0068 | Petty Cash | 3 | 210 | 8
فلتر هواء | Each | 74.1 | 2018-03-15 | RME Main Store | الشركة المصرية العالمية للسيارات | 5 | 0 | 11
فلتر هواء | Each | 142.5 | 2018-03-15 | RME Main Store | الشركة المصرية العالمية للسيارات | 6 | 0 | 11
فلتر هواء | Each | 165.3 | 2018-03-15 | RME Main Store | الشركة المصرية العالمية للسيارات | 2 | 0 | 11
فلتر هواء | Each | 85.5 | 2018-03-15 | RME Main Store | الشركة المصرية العالمية للسيارات | 2 | 0 | 11
فلتر هواء | Each | 91.2 | 2018-03-12 | RME Main Store | Petty Cash | 1 | 91.2 | 11
فلتر هواء | Each | 125.4 | 2018-03-12 | RME Main Store | Petty Cash | 2 | 250.8 | 11
فلتر هواء | Each | 125.4 | 2018-03-12 | RME Main Store | Petty Cash | 10 | 1254 | 11
فلتر هواء | Each | 57 | 2018-03-12 | RME Main Store | Petty Cash | 10 | 570 | 11
فلتر هواء | Each | 74.1 | 2018-03-12 | RME Main Store | Petty Cash | 1 | 74.1 | 11
فلتر هواء | Each | 125.4 | 2018-03-12 | RME Main Store | Petty Cash | 4 | 501.6 | 11
فلتر هواء | Each | 131.1 | 2018-03-12 | RME Main Store | Petty Cash | 6 | 786.6 | 11
فلتر هواء | Each | 74.1 | 2018-03-12 | RME Main Store | Petty Cash | 4 | 296.4 | 11
فلتر هواء | Each | 125.4 | 2018-03-28 | RME Main Store | اوتو جاك | 7 | 877.8 | 13
فلتر هواء | Each | 114 | 2018-03-28 | RME Main Store | اوتو جاك | 2 | 228 | 13
فلتر هواء | Each | 131.1 | 2018-03-28 | RME Main Store | اوتو جاك | 12 | 1573.2 | 13
فلتر هواء | Each | 125.4 | 2018-03-28 | RME Main Store | اوتو جاك | 2 | 250.8 | 13
فلتر هواء | Each | 102.6 | 2018-04-18 | Ministries Complex-0060 | Petty Cash | 5 | 513 | 16
فلتر هواء | Each | 741 | 2018-04-19 | Royal City Mall-0063 | Petty Cash | 1 | 741 | 16
فلتر هواء | Each | 74.1 | 2019-04-24 | RME Main Store | الشركة المصرية العالمية للسيارات | 5 | 370.5 | 17
فلتر هواء | Each | 165.3 | 2019-04-24 | RME Main Store | الشركة المصرية العالمية للسيارات | 2 | 330.6 | 17
فلتر هواء | Each | 85.5 | 2019-04-24 | RME Main Store | الشركة المصرية العالمية للسيارات | 2 | 171 | 17
فلتر هواء | Each | 142.5 | 2019-04-24 | RME Main Store | الشركة المصرية العالمية للسيارات | 6 | 855 | 17
فلتر هواء | Each | 136.8 | 2018-04-23 | Kayan-ARMY/KYAN/1446 | Petty Cash | 2 | 273.6 | 17
فلتر هواء | Each | 250 | 2018-04-24 | Kayan-ARMY/KYAN/1446 | Petty Cash | 1 | 250 | 17
فلتر هواء | Each | 615.8736 | 2018-09-04 | Royal City Mall-0063 | Petty Cash | 1 | 615.87 | 36
فلتر هواء | Each | 65 | 2018-09-03 | NUCA R05-0082 | Petty Cash | 1 | 65 | 36
فلتر هواء | Each | 256.5 | 2018-09-19 | Sodic Club House-0032 | Petty Cash | 1 | 256.5 | 38
فلتر هواء | Each | 120 | 2018-09-18 | Suez Steel Factory-0069 | Petty Cash | 1 | 120 | 38
فلتر هواء | Each | 295 | 2018-12-10 | PKG-053-EMAR/SIER/1354 | Petty Cash | 1 | 295 | 50
فلتر هواء | Each | 256.5 | 2018-12-10 | Equipment | Petty Cash | 1 | 256.5 | 50
فلتر هواء F900 | Each | 136.8 | 2018-02-20 | RME Main Store | الشركة المصرية العالمية للسيارات | 3 | 410.4 | 8
فلتر هواء F900 | Each | 216.6 | 2018-02-20 | RME Main Store | الشركة المصرية العالمية للسيارات | 15 | 3249 | 8
فلتر هواء خارجي | Each | 228 | 2018-01-27 | Kayan-ARMY/KYAN/1446 | Petty Cash | 1 | 228 | 4
فلتر هواء خارجي | Each | 590.1438 | 2018-01-23 | Benisueif Cement-CDRI/BSCC/1445 | Petty Cash | 1 | 590.14 | 4
فلتر هواء خارجي | Each | 741.3762 | 2018-01-25 | Kayan Wall L&L-0068 | Petty Cash | 1 | 741.38 | 4
فلتر هواء خارجي | Each | 142.5 | 2018-02-04 | RME Main Store | Petty Cash | 1 | 142.5 | 5
فلتر هواء خارجي | Each | 456 | 2018-01-29 | Kayan-ARMY/KYAN/1446 | Petty Cash | 1 | 456 | 5
فلتر هواء خارجي | Each | 180 | 2018-07-26 | Amal Lock & Load-0053 | Petty Cash | 1 | 180 | 30
فلتر هواء خارجي | Each | 456 | 2018-07-26 | Kayan Wall L&L-0068 | Petty Cash | 1 | 456 | 30
فلتر هواء خارجي | Each | 513 | 2018-07-26 | Kayan Wall L&L-0068 | Petty Cash | 1 | 513 | 30
فلتر هواء داخلي | Each | 228 | 2018-01-27 | Kayan-ARMY/KYAN/1446 | Petty Cash | 1 | 228 | 4
فلتر هواء داخلي | Each | 1041.9828 | 2018-01-23 | Benisueif Cement-CDRI/BSCC/1445 | Petty Cash | 1 | 1041.98 | 4
فلتر هواء داخلي | Each | 451.8276 | 2018-01-25 | Kayan Wall L&L-0068 | Petty Cash | 1 | 451.83 | 4
فلتر هواء داخلي | Each | 399 | 2018-05-31 | Suez Steel Factory-0069 | Petty Cash | 2 | 798 | 22
فلتر هواء داخلي | Each | 307.8 | 2018-06-03 | Mientra Factory-0076 | Petty Cash | 1 | 307.8 | 22
فلتر هواء داخلي | Each | 200 | 2018-06-10 | Amal Lock & Load-0053 | Petty Cash | 1 | 200 | 23
فلتر هواء داخلي | Each | 290 | 2018-06-10 | Amal Lock & Load-0053 | Petty Cash | 1 | 290 | 23
فلتر هواء نيسان بيك اب | Each | 51.3 | 2018-10-09 | Equipment | Petty Cash | 5 | 256.5 | 41
فلتر هواء نيسان بيك اب | Each | 100 | 2018-10-09 | Equipment | Petty Cash | 1 | 100 | 41
فلكسيبل معدن مغلف pvc المقاس ¾ " | Meter | 55 | 2018-07-12 | Amadid Substataion-0051 | جولدن لايت GOLDEN LIGHT | 1080 | 59400 | 28
فلكسيبل معدن مغلف pvc المقاس ¾ " | Meter | 1026 | 2018-07-11 | Siemens Power Station-0072 | جولدن لايت GOLDEN LIGHT | 30 | 0 | 28
فلكسيبل معدن مغلف pvc المقاس ¾ " | Meter | 34.2 | 2018-07-11 | Siemens Power Station-0072 | جولدن لايت GOLDEN LIGHT | 900 | 30780 | 28
فلوماك | Each | 427.5 | 2018-09-11 | Nefisha Bridge-0079 | Petty Cash | 1 | 427.5 | 37
فلوماك | Each | 353.4 | 2018-09-12 | Nefisha Bridge-0079 | Petty Cash | 1 | 353.4 | 37
فنار مضيء | Each | 285 | 2018-02-12 | Siemens Power Station-0072 | Petty Cash | 2 | 570 | 7
فنار مضيء | Each | 256.5 | 2018-02-13 | Siemens Power Station-0072 | Petty Cash | 2 | 513 | 7
فنار مضيء | Each | 85 | 2018-07-16 | Suez Steel Factory-0069 | Petty Cash | 1 | 85 | 29
فنار مضيء | Each | 85 | 2018-07-19 | Suez Steel Factory-0069 | Petty Cash | 1 | 85 | 29
فنار مضيء | Each | 100 | 2018-07-19 | Suez Steel Factory-0069 | Petty Cash | 2 | 200 | 29
فوطة صفراء | Each | 3.42 | 2018-01-22 | PKG-053-EMAR/SIER/1354 | شركة الغد المشرق لتجارة العدد و الامن | 400 | 1368 | 4
فوطة صفراء | Each | 5.7 | 2018-01-27 | PKG-053-EMAR/SIER/1354 | Petty Cash | 24 | 136.8 | 4
فوطة صفراء | Each | 10 | 2018-01-25 | Kayan-ARMY/KYAN/1446 | Petty Cash | 100 | 1000 | 4
فوطة صفراء | Each | 7.98 | 2018-04-30 | Sodic Club House-0032 | Petty Cash | 20 | 159.6 | 18
فوطة صفراء | Each | 3.42 | 2018-04-30 | Sodic Club House-0032 | Petty Cash | 20 | 68.4 | 18
فوطة صفراء | Each | 5.7 | 2018-09-25 | Sodic Club House-0032 | Petty Cash | 5 | 28.5 | 39
فوطة صفراء | Each | 17.1 | 2018-09-30 | Sodic Club House-0032 | Petty Cash | 20 | 342 | 39
فوطة صفراء | Each | 5.7 | 2018-10-09 | Sodic Club House-0032 | Petty Cash | 10 | 57 | 41
فوطة صفراء | Each | 10 | 2018-10-09 | Sodic Club House-0032 | Petty Cash | 20 | 200 | 41
فوطة صفراء | Each | 5.7 | 2018-10-25 | Sodic Club House-0032 | Petty Cash | 20 | 0 | 43
فوطة صفراء | Each | 10 | 2018-10-25 | Sodic Club House-0032 | Petty Cash | 15 | 150 | 43
فوطة صفراء | Each | 5.7 | 2018-11-19 | Sodic Club House-0032 | Petty Cash | 20 | 114 | 47
فوطة صفراء | Each | 5 | 2018-11-25 | Siemens Power Station-0072 | Petty Cash | 10 | 50 | 47
فوطة صفراء | Each | 5.7 | 2018-11-26 | Sodic Club House-0032 | Petty Cash | 20 | 114 | 48
فوطة صفراء | Each | 3.75 | 2018-11-27 | Suez Steel Factory-0069 | Petty Cash | 24 | 90 | 48
فوطة صفراء | Each | 5.7 | 2018-12-05 | Suez Steel Factory-0069 | Petty Cash | 36 | 205.2 | 49
فوطة صفراء | Each | 5 | 2018-12-06 | El Sewedy University-0085 | Petty Cash | 5 | 25 | 49
فوطة صفراء | Each | 11.4 | 2018-12-10 | Sodic Club House-0032 | Petty Cash | 30 | 342 | 50
فوطة صفراء | Each | 10 | 2018-12-16 | Siemens Power Station-0072 | Petty Cash | 15 | 150 | 50
فوطة صفراء | Each | 11.4 | 2018-12-23 | Sodic Club House-0032 | Petty Cash | 30 | 342 | 51
فوطة صفراء | Each | 11.4 | 2018-12-19 | Sodic Club House-0032 | Petty Cash | 6 | 68.4 | 51
فوطة صفراء | Each | 11.4 | 2018-12-23 | Sodic Club House-0032 | Petty Cash | 30 | 342 | 51
فوطة صفراء | Each | 11.4 | 2018-12-23 | Siemens Power Station-0072 | Petty Cash | 20 | 228 | 51
فوطة صفراء | Each | 11.4 | 2018-12-23 | Siemens Power Station-0072 | Petty Cash | 24 | 273.6 | 51
فوطة صفراء | Each | 10 | 2018-12-19 | El Sewedy University-0085 | Petty Cash | 7 | 70 | 51
فوم أبيض 1م * 2مم * 2.5 سم | Cubic Meter | 0 | 2018-01-19 | New Capital Tunnel-0059 | Petty Cash | 2 | 0 | 3
فوم أبيض 1م * 2مم * 2.5 سم | Cubic Meter | 541.5 | 2018-01-19 | New Capital Tunnel-0059 | Petty Cash | 2 | 1083 | 3
فوم أبيض 1م * 2مم * 2.5 سم | Cubic Meter | 410 | 2018-02-08 | Amadid Substataion-0051 | Petty Cash | 1 | 410 | 6
فوم أبيض 1م * 2مم * 2.5 سم | Cubic Meter | 45.6 | 2018-02-06 | Ministries Complex-0060 | Petty Cash | 30 | 1368 | 6
فوم أبيض 1م * 2مم * 5سم | Each | 52 | 2018-10-24 | Amadid Substataion-0051 | Petty Cash | 10 | 520 | 43
فوم أبيض 1م * 2مم * 5سم | Each | 110 | 2018-10-24 | Nefisha Bridge-0079 | Petty Cash | 11 | 1210 | 43
فوم أبيض 1م * 2مم * 5سم | Each | 125.4 | 2018-11-21 | Nefisha Bridge-0079 | Petty Cash | 20 | 2508 | 47
فوم أبيض 1م * 2مم * 5سم | Each | 110 | 2018-11-22 | Nefisha Bridge-0079 | Petty Cash | 3 | 330 | 47
فوم ابيض 5سم | Cubic Meter | 659.9999 | 2019-01-01 | Mientra Factory-0076 | الشركة العربية للمواد العازلة والتعبئة | 20 | 13200 | 1
فوم ابيض 5سم | Cubic Meter | 1254 | 2019-01-02 | NUCA R05-0082 | ارمادا للتسويق والمقاولات | 20 | 25080 | 1
فوم ابيض 5سم | Cubic Meter | 1280 | 2018-07-29 | Amadid Substataion-0051 | الامل لتوريد العدد والامن الصناعى | 5 | 6400 | 30
فوم ابيض 5سم | Cubic Meter | 969 | 2018-07-26 | Mientra Factory-0076 | الامل لتوريد العدد والامن الصناعى | 30 | 29070 | 30
فوم ابيض 5سم | Cubic Meter | 444.6 | 2018-07-25 | Mohamed Ali Palace Restoration-0078 | Petty Cash | 1 | 444.6 | 30
فوم ابيض 5سم | Cubic Meter | 969 | 2018-08-02 | Mientra Factory-0076 | الامل لتوريد العدد والامن الصناعى | 20 | 19380 | 31
فوم ابيض 5سم | Cubic Meter | 444.6 | 2018-07-31 | Mohamed Ali Palace Restoration-0078 | Petty Cash | 1 | 444.6 | 31
فوم ابيض سمك 1سم كثافة 30كجم | Cubic Meter | 1345.2 | 2018-05-23 | Siemens Power Station-0072 | الامل لتوريد العدد والامن الصناعى | 2 | 2690.4 | 21
فوم ابيض سمك 1سم كثافة 30كجم | Cubic Meter | 2250 | 2018-05-27 | Siemens Power Station-0072 | Petty Cash | 0.12 | 270 | 21
فوم ابيض سمك 2 سم كثافة 17 | Cubic Meter | 30 | 2018-02-05 | Benisueif Cement-CDRI/BSCC/1445 | Petty Cash | 9 | 270 | 6
فوم ابيض سمك 2 سم كثافة 17 | Cubic Meter | 30 | 2018-02-05 | Benisueif Cement-CDRI/BSCC/1445 | Petty Cash | 9 | 270 | 6
فوم ابيض سمك 2 سم كثافة 17 | Cubic Meter | 30 | 2018-02-05 | Benisueif Cement-CDRI/BSCC/1445 | Petty Cash | 9 | 270 | 6
فوم ابيض سمك 2 سم كثافة 17 | Cubic Meter | 30 | 2018-02-05 | Benisueif Cement-CDRI/BSCC/1445 | Petty Cash | 5 | 150 | 6
فوم ابيض سمك 2 سم كثافة 17 | Cubic Meter | 30 | 2018-02-05 | Benisueif Cement-CDRI/BSCC/1445 | Petty Cash | 9 | 270 | 6
فوم ابيض سمك 2 سم كثافة 17 | Cubic Meter | 30 | 2018-02-05 | Benisueif Cement-CDRI/BSCC/1445 | Petty Cash | 9 | 270 | 6
فوم ابيض سمك 2 سم كثافة 17 | Cubic Meter | 350 | 2018-02-11 | Siemens Power Station-0072 | Petty Cash | 0.18 | 0 | 6
فوم ابيض سمك 2 سم كثافة 17 | Cubic Meter | 35 | 2018-03-25 | Benisueif Cement-CDRI/BSCC/1445 | Petty Cash | 1 | 35 | 12
فوم ابيض سمك 2 سم كثافة 17 | Cubic Meter | 35 | 2018-03-25 | Benisueif Cement-CDRI/BSCC/1445 | Petty Cash | 8 | 280 | 12
فوم ابيض سمك 2 سم كثافة 17 | Cubic Meter | 35 | 2018-03-25 | Benisueif Cement-CDRI/BSCC/1445 | Petty Cash | 8 | 280 | 12
فوم ابيض سمك 2 سم كثافة 17 | Cubic Meter | 416.6667 | 2018-03-19 | Suez Steel Factory-0069 | Petty Cash | 1.2 | 500 | 12
فوم ابيض سمك 2 سم كثافة 17 | Cubic Meter | 450 | 2018-05-03 | Suez Steel Factory-0069 | Petty Cash | 8.5 | 3825 | 18
فوم ابيض سمك 2 سم كثافة 17 | Cubic Meter | 513 | 2018-05-02 | Suez Steel Factory-0069 | Petty Cash | 7.5 | 3847.5 | 18
فوم ابيض سمك 2 سم كثافة 17 | Cubic Meter | 450 | 2018-05-02 | Suez Steel Factory-0069 | Petty Cash | 2 | 900 | 18
فوم ابيض سمك 2 سم كثافة 17 | Cubic Meter | 500 | 2018-06-26 | Suez Steel Factory-0069 | Petty Cash | 3 | 1500 | 26
فوم ابيض سمك 2 سم كثافة 17 | Cubic Meter | 22.0625 | 2018-06-27 | Mientra Factory-0076 | Petty Cash | 16 | 0 | 26
فوم ابيض كثافة 17 سمك 2 سم باللوح | Each | 10 | 2018-09-25 | PKG 117-0071 | Petty Cash | 20 | 200 | 39
فوم ابيض كثافة 17 سمك 2 سم باللوح | Each | 26.79 | 2018-09-26 | Nefisha Bridge-0079 | Petty Cash | 40 | 1071.6 | 39
فوم ازرق 3 سم | Cubic Meter | 1399.92 | 2018-01-22 | Kayan-ARMY/KYAN/1446 | مارفلز للمقاولات العامه والتوريدات | 80 | 111993.6 | 4
فوم ازرق 3 سم | Cubic Meter | 1285.92 | 2018-01-27 | Kayan-ARMY/KYAN/1446 | مارفلز للمقاولات العامه والتوريدات | 80 | 102873.6 | 4
فوم ازرق 5 سم | Cubic Meter | 1399.92 | 2018-01-22 | Kayan-ARMY/KYAN/1446 | مارفلز للمقاولات العامه والتوريدات | 80 | 111993.6 | 4
فوم ازرق 5 سم | Cubic Meter | 1285.92 | 2018-01-27 | Kayan-ARMY/KYAN/1446 | مارفلز للمقاولات العامه والتوريدات | 80 | 102873.6 | 4
فوم ازرق 5 سم | Cubic Meter | 1299.9999 | 2018-01-22 | Benisueif Cement-CDRI/BSCC/1445 | اللدائن الحديثة | 40 | 52000 | 4
فوم ازرق 5 سم | Cubic Meter | 1220 | 2018-03-20 | Kayan-ARMY/KYAN/1446 | Ahmed Anas Shebl El-kholy, Mr. | 2.1 | 2562 | 12
فوم ازرق 5 سم | Cubic Meter | 1530.0054 | 2019-03-19 | Kayan-ARMY/KYAN/1446 | استراتيجي للتسويق والمقاولات -اس جى فوم | 105 | 160650.57 | 12
فوم ازرق 5 سم | Cubic Meter | 1299.9999 | 2018-03-27 | Sodic Club House-0032 | بلوك الصناعيه | 18 | 23400 | 13
فوم ازرق 5 سم | Cubic Meter | 1299.9999 | 2018-03-27 | Sodic Club House-0032 | بلوك الصناعيه | 18 | 0 | 13
فوم ازرق 5 سم | Cubic Meter | 45.75 | 2018-03-26 | Kayan-ARMY/KYAN/1446 | Ahmed Anas Shebl El-kholy, Mr. | 15 | 0 | 13
فوم ازرق 5 سم | Cubic Meter | 45.75 | 2018-03-26 | Kayan-ARMY/KYAN/1446 | Ahmed Anas Shebl El-kholy, Mr. | 26 | 0 | 13
فوم ازرق 5 سم | Cubic Meter | 1425 | 2018-09-19 | Sodic Club House-0032 | Petty Cash | 1 | 1425 | 38
فوم ازرق 5 سم | Cubic Meter | 1618.8 | 2018-09-19 | Sodic Club House-0032 | انظمة الهندسة الكيماوية المتطورة ادفي كي | 12.5 | 20235 | 38
فوم ازرق 5 سم | Cubic Meter | 1618.8 | 2018-09-20 | Suez Steel Factory-0069 | انظمة الهندسة الكيماوية المتطورة ادفي كي | 80 | 129504 | 38
فوم ازرق 5 سم | Cubic Meter | 1653 | 2018-12-10 | Sodic Club House-0032 | Petty Cash | 1 | 1653 | 50
فوم ازرق 5 سم | Cubic Meter | 1442.1 | 2018-12-10 | Siemens Power Station-0072 | بلوك الصناعيه | 100 | 0 | 50
فوم ازرق 5 سم | Cubic Meter | 1350 | 2018-12-11 | Al-Jazi Egypt | اللدائن الحديثة | 10 | 13500 | 50
فوم ازرق 5 سم | Cubic Meter | 1350 | 2018-12-19 | Sodic Club House-0032 | اللدائن الحديثة | 10 | 13500 | 51
فوم ازرق 5 سم | Cubic Meter | 1618.8 | 2018-12-23 | Suez Steel Factory-0069 | انظمة الهندسة الكيماوية المتطورة ادفي كي | 35 | 56658 | 51
فوم سائل | Each | 50 | 2018-01-22 | PKG-053-EMAR/SIER/1354 | Petty Cash | 32 | 1600 | 4
فوم سائل | Each | 55 | 2018-01-24 | New Capital Tunnel-0059 | Petty Cash | 2 | 110 | 4
فيست برتقالي | Each | 23.94 | 2019-01-03 | Sewedy Stores-0065 | المؤسسه المصرية للتجاره والتوريدات | 25 | 598.5 | 1
فيست برتقالي | Each | 26.22 | 2019-01-03 | DPW Onshore Port & Terminal-0094 | الشركة المتكاملة للتوريدات والمقاولات | 300 | 7866 | 1
فيست برتقالي | Each | 22.8 | 2018-03-25 | RME Main Store | الشركة المتكاملة للتوريدات والمقاولات | 2500 | 57000 | 12
فيست برتقالي | Each | 23 | 2019-03-19 | French Fund Substations ( Ismailia )-0052 | Green Line For Supplies Co | 100 | 0 | 12
فيست برتقالي | Each | 17.1 | 2018-03-22 | Royal City Mall-0063 | الامل لتوريد العدد والامن الصناعى | 100 | 0 | 12
فيست برتقالي | Each | 17.1 | 2018-03-20 | Suez Steel Factory-0069 | الامل لتوريد العدد والامن الصناعى | 500 | 8550 | 12
فيست برتقالي | Each | 17.1 | 2018-03-25 | Mientra Factory-0076 | الامل لتوريد العدد والامن الصناعى | 400 | 0 | 12
فيست برتقالي | Each | 21.66 | 2018-06-07 | Siemens Power Station-0072 | الامل لتوريد العدد والامن الصناعى | 150 | 3249 | 23
فيست برتقالي | Each | 18.81 | 2018-06-05 | Mientra Factory-0076 | سيفتي باور | 50 | 940.5 | 23
فيست برتقالي | Each | 23.94 | 2018-06-06 | Benban Aswan-0083 | الشركة المتكاملة للتوريدات والمقاولات | 250 | 5985 | 23
فيست برتقالي | Each | 20 | 2018-07-12 | Kayan-ARMY/KYAN/1446 | Ahmed Anas Shebl El-kholy, Mr. | 50 | 1000 | 28
فيست برتقالي | Each | 23.94 | 2018-07-12 | Royal City Mall-0063 | سيفتي باور | 150 | 3591 | 28
فيست برتقالي | Each | 21.66 | 2018-07-17 | Kayan-ARMY/KYAN/1446 | الامل لتوريد العدد والامن الصناعى | 300 | 6498 | 29
فيست برتقالي | Each | 22.8 | 2018-07-17 | Nefisha Bridge-0079 | Green Line For Supplies Co | 100 | 2280 | 29
فيست برتقالي | Each | 21.66 | 2018-07-26 | RME Main Store | سيفتي باور | 1500 | 32490 | 30
فيست برتقالي | Each | 24.51 | 2018-07-29 | Sodic Club House-0032 | سيفتي باور | 50 | 1225.5 | 30
فيست برتقالي | Each | 21.66 | 2018-07-29 | Hyper EL-Temsah-0070 | الشركة المتكاملة للتوريدات والمقاولات | 50 | 1083 | 30
فيست برتقالي | Each | 21.66 | 2018-07-26 | Mientra Factory-0076 | الامل لتوريد العدد والامن الصناعى | 50 | 1083 | 30
فيست برتقالي | Each | 21.66 | 2018-07-29 | NUCA R05-0082 | الامل لتوريد العدد والامن الصناعى | 200 | 4332 | 30
فيست برتقالي | Each | 19.38 | 2018-07-30 | Sewedy Stores-0065 | سيفتي باور | 30 | 581.4 | 31
فيست برتقالي | Each | 21.66 | 2018-07-30 | Siemens Power Station-0072 | الامل لتوريد العدد والامن الصناعى | 150 | 3249 | 31
فيست برتقالي | Each | 21.66 | 2018-10-16 | Suez Steel Factory-0069 | الامل لتوريد العدد والامن الصناعى | 100 | 2166 | 42
فيست برتقالي | Each | 21.66 | 2018-10-16 | Siemens Power Station-0072 | الامل لتوريد العدد والامن الصناعى | 200 | 4332 | 42
فيست برتقالي | Each | 19 | 2018-10-21 | Benban Aswan-0083 | الامل لتوريد العدد والامن الصناعى | 300 | 0 | 42
فيست برتقالي | Each | 19 | 2018-10-21 | Benban Aswan-0083 | الامل لتوريد العدد والامن الصناعى | 200 | 0 | 42
فيست برتقالي | Each | 28.5 | 2018-11-06 | Suez Steel Factory-0069 | Petty Cash | 12 | 342 | 45
فيست برتقالي | Each | 26.22 | 2018-11-06 | Al-Jazi Egypt | Green Line For Supplies Co | 100 | 2622 | 45
فيست برتقالي | Each | 23.94 | 2018-11-08 | Sodic East Town-0092 | سيفتي باور | 200 | 4788 | 45
فيست برتقالي | Each | 21 | 2018-11-25 | Amadid Substataion-0051 | سيفتي باور | 100 | 2100 | 47
فيست برتقالي | Each | 23.94 | 2018-11-25 | Royal City Mall-0063 | سيفتي باور | 100 | 2394 | 47
فيست برتقالي | Each | 23.94 | 2018-11-25 | Mientra Factory-0076 | سيفتي باور | 50 | 1197 | 47
فيست برتقالي | Each | 26.22 | 2018-12-02 | Royal City Mall-0063 | الشركة المتكاملة للتوريدات والمقاولات | 100 | 2622 | 48
فيست برتقالي | Each | 23.94 | 2018-11-29 | NUCA R05 - Z02-0088 | سيفتي باور | 150 | 3591 | 48
فيست برتقالي | Each | 26.22 | 2018-12-16 | Kayan-ARMY/KYAN/1446 | Green Line For Supplies Co | 150 | 3933 | 50
فيست برتقالي | Each | 23.94 | 2018-12-10 | Ministries Complex-0060 | سيفتي باور | 500 | 11970 | 50
فيست برتقالي | Each | 26.22 | 2018-12-13 | NUCA R05-0082 | Green Line For Supplies Co | 200 | 5244 | 50
فيست برتقالي | Each | 25 | 2018-12-10 | PKG# 144, Marassi-0093 | Petty Cash | 14 | 350 | 50
فيست ليموني | Each | 31.92 | 2018-08-08 | Sodic Club House-0032 | Green Line For Supplies Co | 50 | 1596 | 32
فيست ليموني | Each | 34.2 | 2018-08-07 | Royal City Mall-0063 | الامل لتوريد العدد والامن الصناعى | 50 | 1710 | 32
فيست ليموني | Each | 28.5 | 2018-08-07 | Mientra Factory-0076 | سيفتي باور | 21 | 598.5 | 32
فيست ليموني | Each | 34.2 | 2018-08-12 | Nefisha Bridge-0079 | Petty Cash | 5 | 171 | 32
فيست ليموني | Each | 31.92 | 2018-08-07 | Al-Jazi Egypt | Green Line For Supplies Co | 30 | 957.6 | 32
فيست ليموني | Each | 23.94 | 2018-08-26 | Kayan-ARMY/KYAN/1446 | سيفتي باور | 150 | 3591 | 34
فيست ليموني | Each | 34.2 | 2018-08-26 | Mientra Factory-0076 | الامل لتوريد العدد والامن الصناعى | 20 | 684 | 34
فيست مديرين 3M | Each | 85.5 | 2018-01-19 | New Capital Tunnel-0059 | Petty Cash | 1 | 85.5 | 3
فيست مديرين 3M | Each | 85.5 | 2018-01-19 | New Capital Tunnel-0059 | Petty Cash | 1 | 85.5 | 3
فيست مديرين 3M | Each | 75 | 2018-01-19 | New Capital Tunnel-0059 | Petty Cash | 1 | 75 | 3
فيست مديرين 3M | Each | 85.5 | 2018-01-19 | New Capital Tunnel-0059 | Petty Cash | 1 | 85.5 | 3
فيست مديرين 3M | Each | 85.5 | 2018-01-24 | New Capital Tunnel-0059 | Petty Cash | 1 | 85.5 | 4
فيست مديرين 3M | Each | 180 | 2018-01-22 | Ministries Complex-0060 | Petty Cash | 3 | 540 | 4
فيست مديرين 3M | Each | 100 | 2018-12-06 | Sewedy Stores-0065 | Petty Cash | 2 | 200 | 49
فيست مديرين 3M | Each | 119.7 | 2018-12-04 | New Alamein City EW-0084 | Green Line For Supplies Co | 1 | 119.7 | 49
فيشة 3 شوكة | Each | 14 | 2018-06-28 | Abu Sultan Bridge-0075 | Petty Cash | 3 | 42 | 26
فيشة 3 شوكة | Each | 10 | 2018-06-27 | Abu Sultan Bridge-0075 | Petty Cash | 10 | 100 | 26
فيشة ثلاثية | Each | 7.98 | 2018-01-22 | New Capital Tunnel-0059 | Petty Cash | 1 | 7.98 | 4
فيشة ثلاثية | Each | 5 | 2018-01-22 | Suez Steel Factory-0069 | Petty Cash | 1 | 5 | 4
فيشة ثلاثية | Each | 10 | 2018-11-27 | El Sewedy University-0085 | Petty Cash | 3 | 30 | 48
فيشة ثلاثية | Each | 20 | 2018-11-27 | El Sadat Factory | Petty Cash | 3 | 60 | 48
فيشة ثلاثية | Each | 10 | 2018-12-17 | Fish Market-0080 | Petty Cash | 2 | 20 | 51
فيشة ثلاثية | Each | 17.5 | 2018-12-23 | El Sewedy University-0085 | Petty Cash | 2 | 35 | 51
فيشة دكر 220 فولت | Each | 6.84 | 2018-01-21 | PKG-053-EMAR/SIER/1354 | Petty Cash | 50 | 342 | 3
فيشة دكر 220 فولت | Each | 8.0028 | 2018-01-15 | New Capital Tunnel-0059 | الحرم لتجارة الادوات والكابلات الكهربائيه مصطفى حبيب وشريكه | 100 | 800.28 | 3
فيشة دكر 220 فولت | Each | 22.8 | 2018-01-21 | Ministries Complex-0060 | مكة للتوريدات الكهربائية | 300 | 6840 | 3
فيشة دكر 220 فولت | Each | 6.84 | 2018-01-22 | PKG-053-EMAR/SIER/1354 | Petty Cash | 48 | 328.32 | 4
فيشة دكر 220 فولت | Each | 6.174 | 2018-01-23 | PKG-053-EMAR/SIER/1354 | Petty Cash | 40 | 246.96 | 4
فيشة دكر 220 فولت | Each | 9.12 | 2018-01-23 | Amal Lock & Load-0053 | Petty Cash | 10 | 91.2 | 4
فيشة دكر 220 فولت | Each | 9.12 | 2018-01-23 | Amal Lock & Load-0053 | Petty Cash | 25 | 228 | 4
فيشة دكر 220 فولت | Each | 2 | 2018-01-23 | Suez Steel Factory-0069 | Petty Cash | 2 | 4 | 4
فيشة دكر 220 فولت | Each | 5 | 2018-01-25 | Suez Steel Factory-0069 | Petty Cash | 1 | 5 | 4
فيشة دكر 220 فولت | Each | 7.98 | 2018-01-28 | PKG 117-0071 | الحرم لتجارة الادوات والكابلات الكهربائيه مصطفى حبيب وشريكه | 50 | 399 | 4
فيشة دكر 220 فولت | Each | 5.75 | 2018-02-18 | PKG-053-EMAR/SIER/1354 | Petty Cash | 50 | 287.5 | 7
فيشة دكر 220 فولت | Each | 3.5 | 2018-02-12 | Kayan Wall L&L-0068 | Petty Cash | 20 | 70 | 7
فيشة دكر 220 فولت | Each | 11.4 | 2018-04-03 | Kayan Wall L&L-0068 | مكة للتوريدات الكهربائية | 35 | 399 | 14
فيشة دكر 220 فولت | Each | 26.22 | 2018-04-02 | Nefisha Bridge-0079 | النيل للتوريدات الكهربائية | 100 | 2622 | 14
فيشة دكر 220 فولت | Each | 21.66 | 2018-04-10 | Ministries Complex-0060 | جرين لايت | 250 | 5415 | 15
فيشة دكر 220 فولت | Each | 11.4 | 2018-04-10 | PKG 117-0071 | مكة للتوريدات الكهربائية | 50 | 570 | 15
فيشة دكر 220 فولت | Each | 20.52 | 2018-05-23 | Sodic Club House-0032 | مكة للتوريدات الكهربائية | 50 | 1026 | 21
فيشة دكر 220 فولت | Each | 5 | 2018-05-22 | Suez Steel Factory-0069 | Petty Cash | 1 | 5 | 21
فيشة دكر 220 فولت | Each | 9 | 2018-05-29 | Tunnel Of Sokhna Road-0074 | Petty Cash | 15 | 135 | 22
فيشة دكر 220 فولت | Each | 7.41 | 2018-05-31 | Tunnel Of Sokhna Road-0074 | Petty Cash | 20 | 148.2 | 22
فيشة دكر 220 فولت | Each | 28.5 | 2018-07-09 | Kayan-ARMY/KYAN/1446 | الحرم لتجارة الادوات والكابلات الكهربائيه مصطفى حبيب وشريكه | 100 | 2850 | 28
فيشة دكر 220 فولت | Each | 25.08 | 2018-07-11 | Sewedy Stores-0065 | مكة للتوريدات الكهربائية | 50 | 1254 | 28
فيشة دكر 220 فولت | Each | 28.5 | 2018-07-11 | Mohamed Ali Palace Restoration-0078 | النيل للتوريدات الكهربائية | 25 | 712.5 | 28
فيشة دكر 220 فولت | Each | 28.5 | 2018-07-30 | Sodic Club House-0032 | الحرم لتجارة الادوات والكابلات الكهربائيه مصطفى حبيب وشريكه | 50 | 1425 | 31
فيشة دكر 220 فولت | Each | 26.22 | 2018-08-02 | Hyper EL-Temsah-0070 | النيل للتوريدات الكهربائية | 50 | 1311 | 31
فيشة دكر 220 فولت | Each | 7.98 | 2018-09-02 | NUCA R05-0082 | مكة للتوريدات الكهربائية | 20 | 159.6 | 35
فيشة دكر 220 فولت | Each | 10 | 2018-08-30 | Benban Aswan-0083 | Petty Cash | 1 | 10 | 35
فيشة دكر 220 فولت | Each | 20.52 | 2018-09-12 | Kayan-ARMY/KYAN/1446 | مكة للتوريدات الكهربائية | 100 | 2052 | 37
فيشة دكر 220 فولت | Each | 8 | 2018-09-10 | Benban Aswan-0083 | Petty Cash | 10 | 80 | 37
فيشة دكر 220 فولت | Each | 15 | 2018-09-23 | New Capital Tunnel-0059 | Petty Cash | 10 | 150 | 38
فيشة دكر 220 فولت | Each | 8 | 2018-09-20 | French Fund Substations (Bani-Swif)-0061 | Petty Cash | 10 | 80 | 38
فيشة دكر 220 فولت | Each | 10 | 2018-09-23 | New Alamein City EW-0084 | Petty Cash | 1 | 10 | 38
فيشة دكر 220 فولت | Each | 11.4 | 2018-09-26 | Sodic Club House-0032 | Petty Cash | 15 | 171 | 39
فيشة دكر 220 فولت | Each | 12 | 2018-09-26 | Royal City Mall-0063 | Petty Cash | 10 | 120 | 39
فيشة دكر 220 فولت | Each | 9.975 | 2018-09-25 | NUCA R05-0082 | Petty Cash | 20 | 199.5 | 39
فيشة دكر 220 فولت | Each | 22.8 | 2018-09-26 | NUCA R05-0082 | الحرم لتجارة الادوات والكابلات الكهربائيه مصطفى حبيب وشريكه | 150 | 3420 | 39
فيشة دكر 220 فولت | Each | 9.12 | 2018-10-02 | Nefisha Bridge-0079 | مكة للتوريدات الكهربائية | 100 | 912 | 40
فيشة دكر 220 فولت | Each | 10 | 2018-10-01 | Benban Aswan-0083 | Petty Cash | 2 | 20 | 40
فيشة دكر 220 فولت | Each | 30 | 2018-10-01 | Benban Aswan-0083 | Petty Cash | 3 | 90 | 40
فيشة دكر 220 فولت | Each | 9.12 | 2018-10-02 | Tunnel of Sokhna Road 2-0090 | مكة للتوريدات الكهربائية | 80 | 729.6 | 40
فيشة دكر 220 فولت | Each | 11.4 | 2018-10-28 | Sodic Club House-0032 | مكة للتوريدات الكهربائية | 30 | 342 | 43
فيشة دكر 220 فولت | Each | 10 | 2018-10-24 | Amal Lock & Load-0053 | Petty Cash | 10 | 100 | 43
فيشة دكر 220 فولت | Each | 7.41 | 2018-10-24 | New Capital Tunnel-0059 | Petty Cash | 20 | 148.2 | 43
فيشة دكر 220 فولت | Each | 7 | 2018-10-22 | Benban Aswan-0083 | Petty Cash | 5 | 35 | 43
فيشة دكر 220 فولت | Each | 10 | 2018-11-06 | French Fund Substations (Bani-Swif)-0061 | Petty Cash | 8 | 80 | 45
فيشة دكر 220 فولت | Each | 22.8 | 2018-11-05 | Abu Sultan Road Bridge 2-0089 | مكة للتوريدات الكهربائية | 80 | 1824 | 45
فيشة دكر 220 فولت | Each | 10 | 2018-11-06 | Tunnel of Sokhna Road 2-0090 | Petty Cash | 5 | 50 | 45
فيشة دكر 220 فولت | Each | 10 | 2018-12-11 | RME Main Store | Petty Cash | 2 | 20 | 50
فيشة دكر 220 فولت | Each | 22.8 | 2018-12-10 | Kayan-ARMY/KYAN/1446 | Ahmed Anas Shebl El-kholy, Mr. | 50 | 1140 | 50
فيشة دكر 220 فولت | Each | 10 | 2018-12-10 | PKG# 144, Marassi-0093 | Petty Cash | 10 | 100 | 50
فيشة ذكر + نتاية ثلاثي 4 بول 16 امبير | Each | 34.2 | 2018-07-02 | FIEM-GMSA/GZWF/1441 | Petty Cash | 2 | 68.4 | 27
فيشة ذكر + نتاية ثلاثي 4 بول 16 امبير | Each | 12.996 | 2018-07-05 | Al-Jazi Egypt | Petty Cash | 2 | 25.99 | 27
فيشة ذكر + نتاية ثلاثي 4 بول 16 امبير | Each | 125.4 | 2018-11-15 | El Sewedy University-0085 | النيل للتوريدات الكهربائية | 100 | 12540 | 46
فيشة ذكر + نتاية ثلاثي 4 بول 16 امبير | Each | 60 | 2018-11-18 | El Sewedy University-0085 | Petty Cash | 10 | 600 | 46
فيشة كاوتش 16أمبير 220فولت (ذكر+نتاية) | Each | 17.1 | 2018-07-31 | RME Main Store | Petty Cash | 4 | 68.4 | 31
فيشة كاوتش 16أمبير 220فولت (ذكر+نتاية) | Each | 2.5 | 2018-07-31 | Mohamed Ali Palace Restoration-0078 | Petty Cash | 1 | 2.5 | 31
فيشة كاوتش 16أمبير 220فولت (ذكر+نتاية) | Each | 19.95 | 2018-08-28 | PKG 117-0071 | Petty Cash | 25 | 498.75 | 35
فيشة كاوتش 16أمبير 220فولت (ذكر+نتاية) | Each | 45.6 | 2018-09-02 | Mientra Factory-0076 | الحرم لتجارة الادوات والكابلات الكهربائيه مصطفى حبيب وشريكه | 50 | 2280 | 35
فيشة كاوتش 16أمبير 220فولت (ذكر+نتاية) | Each | 19.95 | 2018-09-26 | Nefisha Bridge-0079 | Petty Cash | 50 | 997.5 | 39
فيشة كاوتش 16أمبير 220فولت (ذكر+نتاية) | Each | 51.3 | 2018-09-30 | NUCA R05-0082 | Petty Cash | 20 | 1026 | 39
فيشة كاوتش 16أمبير 220فولت (ذكر+نتاية) | Each | 19.95 | 2018-09-30 | NUCA R05-0082 | Petty Cash | 30 | 598.5 | 39
فيشة كاوتش 16أمبير 220فولت (ذكر+نتاية) | Each | 27.36 | 2018-10-24 | Royal City Mall-0063 | Petty Cash | 20 | 547.2 | 43
فيشة كاوتش 16أمبير 220فولت (ذكر+نتاية) | Each | 43.32 | 2018-10-28 | Mientra Factory-0076 | مكة للتوريدات الكهربائية | 100 | 4332 | 43
فيشة كاوتش 16أمبير 220فولت (ذكر+نتاية) | Each | 51.3 | 2018-10-22 | NUCA R05-0082 | النيل للتوريدات الكهربائية | 200 | 10260 | 43
فيشة كاوتش 16أمبير 220فولت (ذكر+نتاية) | Each | 51.3 | 2018-10-22 | NUCA R05-0082 | النيل للتوريدات الكهربائية | 200 | 10260 | 43
فيشة كاوتش 16أمبير 220فولت (ذكر+نتاية) | Each | 51.3 | 2018-11-26 | Royal City Mall-0063 | النيل للتوريدات الكهربائية | 40 | 2052 | 48
فيشة كاوتش 16أمبير 220فولت (ذكر+نتاية) | Each | 45.6 | 2018-11-26 | Royal City Mall-0063 | Petty Cash | 20 | 912 | 48
فيشة نتاية 220 فولت | Each | 6.84 | 2018-01-21 | PKG-053-EMAR/SIER/1354 | Petty Cash | 20 | 136.8 | 3
فيشة نتاية 220 فولت | Each | 8.0028 | 2018-01-15 | New Capital Tunnel-0059 | الحرم لتجارة الادوات والكابلات الكهربائيه مصطفى حبيب وشريكه | 100 | 800.28 | 3
فيشة نتاية 220 فولت | Each | 22.8 | 2018-01-21 | Ministries Complex-0060 | مكة للتوريدات الكهربائية | 300 | 6840 | 3
فيشة نتاية 220 فولت | Each | 6.84 | 2018-01-22 | PKG-053-EMAR/SIER/1354 | Petty Cash | 48 | 328.32 | 4
فيشة نتاية 220 فولت | Each | 6 | 2018-01-23 | PKG-053-EMAR/SIER/1354 | Petty Cash | 40 | 240 | 4
فيشة نتاية 220 فولت | Each | 9.12 | 2018-01-23 | Amal Lock & Load-0053 | Petty Cash | 10 | 91.2 | 4
فيشة نتاية 220 فولت | Each | 9.12 | 2018-01-23 | Amal Lock & Load-0053 | Petty Cash | 25 | 228 | 4
فيشة نتاية 220 فولت | Each | 7.98 | 2018-01-28 | PKG 117-0071 | الحرم لتجارة الادوات والكابلات الكهربائيه مصطفى حبيب وشريكه | 50 | 399 | 4
فيشة نتاية 220 فولت | Each | 5.75 | 2018-02-18 | PKG-053-EMAR/SIER/1354 | Petty Cash | 50 | 287.5 | 7
فيشة نتاية 220 فولت | Each | 3.5 | 2018-02-12 | Kayan Wall L&L-0068 | Petty Cash | 20 | 70 | 7
فيشة نتاية 220 فولت | Each | 11.4 | 2018-04-03 | Kayan Wall L&L-0068 | مكة للتوريدات الكهربائية | 35 | 399 | 14
فيشة نتاية 220 فولت | Each | 26.22 | 2018-04-02 | Nefisha Bridge-0079 | النيل للتوريدات الكهربائية | 100 | 2622 | 14
فيشة نتاية 220 فولت | Each | 21.66 | 2018-04-10 | Ministries Complex-0060 | جرين لايت | 250 | 5415 | 15
فيشة نتاية 220 فولت | Each | 11.4 | 2018-04-10 | PKG 117-0071 | مكة للتوريدات الكهربائية | 50 | 570 | 15
فيشة نتاية 220 فولت | Each | 9 | 2018-05-29 | Tunnel Of Sokhna Road-0074 | Petty Cash | 15 | 135 | 22
فيشة نتاية 220 فولت | Each | 7.41 | 2018-05-31 | Tunnel Of Sokhna Road-0074 | Petty Cash | 20 | 148.2 | 22
فيشة نتاية 220 فولت | Each | 28.5 | 2018-07-09 | Kayan-ARMY/KYAN/1446 | الحرم لتجارة الادوات والكابلات الكهربائيه مصطفى حبيب وشريكه | 100 | 2850 | 28
فيشة نتاية 220 فولت | Each | 25.08 | 2018-07-11 | Sewedy Stores-0065 | مكة للتوريدات الكهربائية | 50 | 1254 | 28
فيشة نتاية 220 فولت | Each | 28.5 | 2018-07-11 | Mohamed Ali Palace Restoration-0078 | النيل للتوريدات الكهربائية | 25 | 712.5 | 28
فيشة نتاية 220 فولت | Each | 28.5 | 2018-07-30 | Sodic Club House-0032 | الحرم لتجارة الادوات والكابلات الكهربائيه مصطفى حبيب وشريكه | 50 | 1425 | 31
فيشة نتاية 220 فولت | Each | 26.22 | 2018-08-02 | Hyper EL-Temsah-0070 | النيل للتوريدات الكهربائية | 50 | 1311 | 31
فيشة نتاية 220 فولت | Each | 12 | 2018-07-31 | Mohamed Ali Palace Restoration-0078 | Petty Cash | 1 | 12 | 31
فيشة نتاية 220 فولت | Each | 11.4 | 2018-09-26 | Sodic Club House-0032 | Petty Cash | 15 | 171 | 39
فيشة نتاية 220 فولت | Each | 9.975 | 2018-09-25 | NUCA R05-0082 | Petty Cash | 20 | 199.5 | 39
فيشة نتاية 220 فولت | Each | 22.8 | 2018-09-26 | NUCA R05-0082 | الحرم لتجارة الادوات والكابلات الكهربائيه مصطفى حبيب وشريكه | 150 | 3420 | 39
فيشة نتاية 220 فولت | Each | 9.12 | 2018-10-02 | Nefisha Bridge-0079 | مكة للتوريدات الكهربائية | 100 | 912 | 40
فيشة نتاية 220 فولت | Each | 30 | 2018-10-01 | Benban Aswan-0083 | Petty Cash | 3 | 90 | 40
فيشة نتاية 220 فولت | Each | 9.12 | 2018-10-02 | Tunnel of Sokhna Road 2-0090 | مكة للتوريدات الكهربائية | 80 | 729.6 | 40
فيشة نتاية 220 فولت | Each | 11.4 | 2018-10-28 | Sodic Club House-0032 | مكة للتوريدات الكهربائية | 30 | 342 | 43
فيشة نتاية 220 فولت | Each | 10 | 2018-10-24 | Amal Lock & Load-0053 | Petty Cash | 10 | 100 | 43
فيشة نتاية 220 فولت | Each | 7.41 | 2018-10-24 | New Capital Tunnel-0059 | Petty Cash | 20 | 148.2 | 43
فيشة نتاية 220 فولت | Each | 22.8 | 2018-12-10 | Kayan-ARMY/KYAN/1446 | Ahmed Anas Shebl El-kholy, Mr. | 50 | 1140 | 50
فيشة نتاية 220 فولت | Each | 10 | 2018-12-10 | PKG# 144, Marassi-0093 | Petty Cash | 10 | 100 | 50
فيشر 10 مم | Carton | 10 | 2018-10-22 | Sodic Club House-0032 | Petty Cash | 2 | 20 | 43
فيشر 10 مم | Carton | 6 | 2018-10-28 | French Fund Substations (Bani-Swif)-0061 | Petty Cash | 3 | 18 | 43
فيشر 12 مم | Each | 40 | 2018-01-22 | PKG-053-EMAR/SIER/1354 | Petty Cash | 2 | 80 | 4
فيشر 12 مم | Each | 0.57 | 2018-01-27 | PKG-053-EMAR/SIER/1354 | Petty Cash | 25 | 14.25 | 4
فيشر 6 مم | Each | 5 | 2018-09-17 | RME Main Store | Petty Cash | 1 | 5 | 38
فيشر 6 مم | Each | 5 | 2018-09-17 | RME Main Store | Petty Cash | 2 | 10 | 38
فيشر 6 مم | Each | 10 | 2018-09-19 | Siemens Power Station-0072 | Petty Cash | 13 | 130 | 38
فيشر 8 مم | Carton | 10 | 2018-01-24 | Mostasmereen-0040 | Petty Cash | 1 | 10 | 4
فيشر 8 مم | Carton | 5 | 2018-01-28 | Mostasmereen-0040 | Petty Cash | 1 | 5 | 4
فيشر 8 مم | Carton | 7 | 2018-03-08 | Mostasmereen-0040 | Petty Cash | 1 | 7 | 10
فيشر 8 مم | Carton | 10 | 2018-03-07 | Amal Lock & Load-0053 | Petty Cash | 1 | 10 | 10
فيشر 8 مم | Carton | 5 | 2018-07-12 | Amadid Substataion-0051 | Petty Cash | 5 | 25 | 28
فيشر 8 مم | Carton | 115 | 2018-07-10 | PKG 117-0071 | Petty Cash | 1 | 115 | 28
فيشر 8 مم | Carton | 13 | 2018-11-27 | El Sadat Factory | Petty Cash | 6 | 78 | 48
فيشر 8 مم | Carton | 15 | 2018-11-27 | El Sadat Factory | Petty Cash | 3 | 45 | 48
فيشر 8 مم | Carton | 14.25 | 2018-12-19 | Sodic Club House-0032 | Petty Cash | 2 | 28.5 | 51
فيشر 8 مم | Carton | 10 | 2018-12-19 | Royal City Mall-0063 | Petty Cash | 2 | 20 | 51
فيشر 8 مم | Each | 8 | 2018-01-27 | Ministries Complex-0060 | Petty Cash | 3 | 24 | 4
فيشر 8 مم | Each | 17.1 | 2018-01-23 | Ministries Complex-0060 | Petty Cash | 1 | 17.1 | 4
فيشر 8 مم | Each | 10 | 2018-01-28 | Siemens Power Station-0072 | Petty Cash | 2 | 20 | 4
فينيل مسنفر للأبواب والشبابيك | Square Meter | 418.0038 | 2018-09-02 | RME Main Store | GO ON جو اون | 3 | 1254.01 | 35
فينيل مسنفر للأبواب والشبابيك | Square Meter | 162.1308 | 2018-09-02 | RME Main Store | GO ON جو اون | 6.75 | 1094.38 | 35
فيوز سكينة | Each | 20.52 | 2018-08-13 | Kayan-ARMY/KYAN/1446 | Petty Cash | 3 | 61.56 | 33
فيوز سكينة | Each | 3 | 2018-08-15 | Kayan-ARMY/KYAN/1446 | Petty Cash | 18 | 54 | 33
فيوز سكينة | Each | 20 | 2018-10-24 | Benisueif Pwr-Bani Suef | Petty Cash | 4 | 80 | 43
فيوز سكينة | Each | 1.5 | 2018-10-24 | Equipment | Petty Cash | 15 | 22.5 | 43
فيوز سكينة | Each | 1 | 2018-10-25 | Equipment | Petty Cash | 55 | 55 | 43
فيوز سكينه صغير | Each | 3.5 | 2018-12-04 | Equipment | Petty Cash | 25 | 87.5 | 49
فيوز سكينه صغير | Each | 1.71 | 2018-12-04 | Equipment | Petty Cash | 50 | 85.5 | 49
قاطع مفتاح اوتوماتيك 32 امبير | Each | 142.5 | 2018-07-08 | Nefisha Bridge-0079 | Petty Cash | 2 | 285 | 27
قاطع مفتاح اوتوماتيك 32 امبير | Each | 357.39 | 2018-07-05 | Al-Jazi Egypt | Petty Cash | 2 | 714.78 | 27
قاطع مفتاح اوتوماتيك 32 امبير | Each | 7 | 2018-09-18 | Benban Aswan-0083 | Petty Cash | 4 | 28 | 38
قاطع مفتاح اوتوماتيك 32 امبير | Each | 35 | 2018-09-20 | Benban Aswan-0083 | Petty Cash | 2 | 70 | 38
قاعدة بلدي بلاستيك | Each | 25 | 2018-09-20 | Abu Sultan Road Bridge 2-0089 | Petty Cash | 4 | 100 | 38
قاعدة بلدي بلاستيك | Each | 60 | 2018-09-19 | Tunnel of Sokhna Road 2-0090 | Petty Cash | 3 | 180 | 38
قامة 5 م | Each | 570 | 2018-10-01 | Mientra Factory-0076 | Petty Cash | 1 | 570 | 40
قامة 5 م | Each | 513 | 2018-10-04 | NUCA R05-0082 | سيرفيينج سيستمز | 9 | 4617 | 40
قشارة كابلات | Each | 60 | 2018-12-11 | Benban Aswan-0083 | Petty Cash | 9 | 540 | 50
قشارة كابلات | Each | 91.2 | 2018-12-10 | Benban Aswan-0083 | Petty Cash | 1 | 91.2 | 50
قشارة كابلات | Each | 45 | 2018-12-10 | Benban Aswan-0083 | Petty Cash | 4 | 180 | 50
قصافة 6 " معزولة | Each | 74.1 | 2018-01-22 | Royal City Mall-0063 | Petty Cash | 2 | 148.2 | 4
قصافة 6 " معزولة | Each | 62.7 | 2018-01-25 | Siemens Power Station-0072 | Petty Cash | 3 | 188.1 | 4
قصافة عازل 8 بوصة | Each | 79.8 | 2018-10-28 | Siemens Power Station-0072 | Petty Cash | 6 | 478.8 | 43
قصافة عازل 8 بوصة | Each | 96.9 | 2018-10-22 | NUCA R05-0082 | Petty Cash | 2 | 193.8 | 43
قصافة كهرباء | Each | 60 | 2018-01-22 | PKG-053-EMAR/SIER/1354 | Petty Cash | 2 | 120 | 4
قصافة كهرباء | Each | 50 | 2018-01-24 | PKG-053-EMAR/SIER/1354 | Petty Cash | 8 | 400 | 4
قصافة كهرباء | Each | 30 | 2018-01-24 | New Capital Tunnel-0059 | Petty Cash | 1 | 30 | 4
قصافة كهرباء | Each | 46.74 | 2018-01-25 | French Fund Substations (Bani-Swif)-0061 | Petty Cash | 2 | 93.48 | 4
قصافة كهرباء | Each | 45 | 2018-02-11 | PKG-053-EMAR/SIER/1354 | Petty Cash | 5 | 225 | 6
قصافة كهرباء | Each | 62.7 | 2018-02-11 | French Fund Substations (Bani-Swif)-0061 | Petty Cash | 2 | 125.4 | 6
قصافة كهرباء | Each | 45 | 2018-02-11 | French Fund Substations (Bani-Swif)-0061 | Petty Cash | 3 | 135 | 6
قصافة كهرباء | Each | 74.1 | 2018-09-20 | Suez Steel Factory-0069 | Petty Cash | 4 | 296.4 | 38
قصافة كهرباء | Each | 108.3 | 2018-09-18 | Mohamed Ali Palace Restoration-0078 | Petty Cash | 1 | 108.3 | 38
قصافة كهرباء | Each | 35 | 2018-11-26 | French Fund Substations ( Ismailia )-0052 | Petty Cash | 3 | 105 | 48
قصافة كهرباء | Each | 108.3 | 2018-12-02 | Siemens Power Station-0072 | المحبه لتوريد العدد والالات ولوازم الورش والمصانع | 10 | 1083 | 48
قصافة كهرباء | Each | 62.7 | 2018-12-01 | Benban Aswan-0083 | Petty Cash | 30 | 1881 | 48
قصافة كهرباء | Each | 57 | 2018-11-29 | Benban Aswan-0083 | Petty Cash | 5 | 285 | 48
قصافة كهرباء | Each | 108.3 | 2018-12-26 | Kayan-ARMY/KYAN/1446 | شركة الاتحاد للتوريدات العمومية | 10 | 1083 | 52
قصافة كهرباء | Each | 108.3 | 2018-12-25 | El Sewedy University-0085 | الجيوش لتجارة العدد والالات والتوريدات العموميه والاستيراد والتصدير | 4 | 433.2 | 52
قصافة كهرباء | Each | 39.9 | 2018-12-30 | El Sadat Factory | Petty Cash | 1 | 39.9 | 52
قطاعة سوليتب صيني 106 | Each | 18.75 | 2018-03-26 | RME Main Store | فيرتك | 19 | 356.25 | 13
قطاعة سوليتب صيني 106 | Each | 19.85 | 2018-03-26 | RME Main Store | فيرتك | 4 | 79.4 | 13
قفل 3 بوصة | Each | 39.9 | 2018-11-12 | Siemens Power Station-0072 | Petty Cash | 5 | 199.5 | 46
قفل 3 بوصة | Each | 30 | 2018-11-12 | Siemens Power Station-0072 | Petty Cash | 5 | 150 | 46
قفل ¾" هولندى | Each | 28.5 | 2018-01-20 | Ismalia Brigde-0019 | Petty Cash | 8 | 228 | 3
قفل ¾" هولندى | Each | 57 | 2018-01-20 | Ismalia Brigde-0019 | Petty Cash | 4 | 228 | 3
قفل باب عادي | Each | 14.82 | 2018-11-25 | French Fund Substations (Bani-Swif)-0061 | Petty Cash | 1 | 14.82 | 47
قفل باب عادي | Each | 10 | 2018-11-25 | Hyper EL-Temsah-0070 | Petty Cash | 2 | 20 | 47
قفل عادى | Each | 20 | 2018-01-19 | Sodic Club House-0032 | Petty Cash | 1 | 20 | 3
قفل عادى | Each | 15 | 2018-01-20 | Sodic Club House-0032 | Petty Cash | 5 | 75 | 3
قفل عادى | Each | 55 | 2018-01-20 | Ministries Complex-0060 | Petty Cash | 4 | 220 | 3
قفل عادى | Each | 20 | 2018-01-25 | PKG-062-Village E PKG#62 | Petty Cash | 1 | 20 | 4
قفل عادى | Each | 27 | 2018-01-23 | Amal Lock & Load-0053 | Petty Cash | 2 | 54 | 4
قفل عادى | Each | 13 | 2018-01-23 | Ministries Complex-0060 | Petty Cash | 1 | 13 | 4
قفل عادى | Each | 39.9 | 2018-01-22 | Suez Steel Factory-0069 | Petty Cash | 5 | 199.5 | 4
قفل عادى | Each | 15 | 2018-01-25 | Suez Steel Factory-0069 | Petty Cash | 1 | 15 | 4
قفل عادى | Each | 22.8 | 2018-01-24 | Hyper EL-Temsah-0070 | Petty Cash | 1 | 22.8 | 4
قفل عادى | Each | 34.2 | 2018-01-24 | Hyper EL-Temsah-0070 | Petty Cash | 2 | 68.4 | 4
قفل عادى | Each | 25 | 2018-01-24 | PKG 117-0071 | Petty Cash | 2 | 50 | 4
قفل عادى | Each | 17.1 | 2018-01-23 | Siemens Power Station-0072 | Petty Cash | 1 | 17.1 | 4
قفل عادى | Each | 28.5 | 2018-01-24 | Siemens Power Station-0072 | Petty Cash | 2 | 57 | 4
قفل عادى | Each | 30 | 2018-01-28 | Siemens Power Station-0072 | Petty Cash | 1 | 30 | 4
قفل عادى | Each | 17 | 2018-02-11 | Kayan-ARMY/KYAN/1446 | Petty Cash | 4 | 68 | 6
قفل عادى | Each | 15 | 2018-02-11 | French Fund Substations ( Ismailia )-0052 | Petty Cash | 4 | 60 | 6
قفل عادى | Each | 10 | 2018-02-11 | Kayan Wall L&L-0068 | Petty Cash | 1 | 10 | 6
قفل عادى | Each | 20 | 2018-02-05 | PKG 117-0071 | Petty Cash | 1 | 20 | 6
قفل عادى | Each | 20 | 2018-02-05 | PKG 117-0071 | Petty Cash | 3 | 60 | 6
قفل عادى | Each | 20 | 2018-02-12 | Benisueif Cement-CDRI/BSCC/1445 | Petty Cash | 1 | 20 | 7
قفل عادى | Each | 25 | 2018-02-14 | Ministries Complex-0060 | Petty Cash | 4 | 100 | 7
قفل عادى | Each | 17.499 | 2018-02-12 | Siemens Power Station-0072 | Petty Cash | 2 | 35 | 7
قفل عادى | Each | 25 | 2018-02-28 | Siemens Power Station-0072 | Petty Cash | 1 | 25 | 9
قفل عادى | Each | 20 | 2018-03-04 | Mientra Factory-0076 | Petty Cash | 1 | 20 | 9
قفل عادى | Each | 20 | 2018-03-08 | Kayan-ARMY/KYAN/1446 | Ahmed Anas Shebl El-kholy, Mr. | 1 | 20 | 10
قفل عادى | Each | 70 | 2018-03-11 | Amadid Substataion-0051 | Petty Cash | 3 | 210 | 10
قفل عادى | Each | 10 | 2018-03-07 | Royal City Mall-0063 | Petty Cash | 1 | 10 | 10
قفل عادى | Each | 7.5 | 2018-03-08 | Sewedy Stores-0065 | Petty Cash | 1 | 7.5 | 10
قفل عادى | Each | 12 | 2018-03-08 | Sewedy Stores-0065 | Petty Cash | 1 | 12 | 10
قفل عادى | Each | 24.9991 | 2018-03-05 | Siemens Power Station-0072 | Petty Cash | 2 | 50 | 10
قفل عادى | Each | 15 | 2018-03-07 | Siemens Power Station-0072 | Petty Cash | 1 | 15 | 10
قفل عادى | Each | 25 | 2018-03-13 | Ministries Complex-0060 | Petty Cash | 4 | 100 | 11
قفل عادى | Each | 45.0004 | 2018-03-13 | Siemens Power Station-0072 | Petty Cash | 2 | 90 | 11
قفل عادى | Each | 20 | 2018-03-26 | Kayan-ARMY/KYAN/1446 | Ahmed Anas Shebl El-kholy, Mr. | 20 | 400 | 13
قفل عادى | Each | 10 | 2018-03-29 | Tunnel Of Sokhna Road-0074 | Petty Cash | 5 | 50 | 13
قفل عادى | Each | 17.1 | 2018-04-02 | Sodic Club House-0032 | Petty Cash | 1 | 17.1 | 14
قفل عادى | Each | 20 | 2018-04-05 | Royal City Mall-0063 | Petty Cash | 3 | 60 | 14
قفل عادى | Each | 12 | 2018-04-03 | Mientra Factory-0076 | Petty Cash | 1 | 12 | 14
قفل عادى | Each | 30 | 2018-04-10 | French Fund Substations (Bani-Swif)-0061 | Petty Cash | 1 | 30 | 15
قفل عادى | Each | 10 | 2018-04-10 | French Fund Substations (Bani-Swif)-0061 | Petty Cash | 2 | 20 | 15
قفل عادى | Each | 30 | 2018-04-12 | Sewedy Stores-0065 | Petty Cash | 1 | 30 | 15
قفل عادى | Each | 10 | 2018-04-18 | Siemens Power Station-0072 | Petty Cash | 1 | 10 | 16
قفل عادى | Each | 9 | 2018-04-22 | Nefisha Bridge-0079 | Petty Cash | 1 | 9 | 16
قفل عادى | Each | 15 | 2018-04-22 | Nefisha Bridge-0079 | Petty Cash | 1 | 15 | 16
قفل عادى | Each | 30 | 2018-04-24 | Kayan-ARMY/KYAN/1446 | Petty Cash | 2 | 60 | 17
قفل عادى | Each | 25 | 2018-04-24 | PKG 117-0071 | Petty Cash | 1 | 25 | 17
قفل عادى | Each | 7.5 | 2018-04-23 | Mientra Factory-0076 | Petty Cash | 1 | 7.5 | 17
قفل عادى | Each | 12 | 2018-05-31 | Suez Steel Factory-0069 | Petty Cash | 1 | 12 | 22
قفل عادى | Each | 15 | 2018-05-31 | Siemens Power Station-0072 | Petty Cash | 4 | 60 | 22
قفل عادى | Each | 15 | 2018-05-31 | Tunnel Of Sokhna Road-0074 | Petty Cash | 1 | 15 | 22
قفل عادى | Each | 80 | 2018-06-10 | Amal Lock & Load-0053 | Petty Cash | 1 | 80 | 23
قفل عادى | Each | 70 | 2018-06-10 | Amal Lock & Load-0053 | Petty Cash | 1 | 70 | 23
قفل عادى | Each | 10 | 2018-06-04 | Sewedy Stores-0065 | Petty Cash | 2 | 20 | 23
قفل عادى | Each | 22 | 2018-06-27 | Kayan-ARMY/KYAN/1446 | Ahmed Anas Shebl El-kholy, Mr. | 15 | 330 | 26
قفل عادى | Each | 20 | 2018-06-27 | Amadid Substataion-0051 | Petty Cash | 1 | 20 | 26
قفل عادى | Each | 5 | 2018-06-26 | Mientra Factory-0076 | Petty Cash | 1 | 5 | 26
قفل عادى | Each | 8 | 2018-06-28 | Al-Jazi Egypt | Petty Cash | 3 | 24 | 26
قفل عادى | Each | 25 | 2018-07-09 | Mientra Factory-0076 | Petty Cash | 1 | 25 | 28
قفل عادى | Each | 20 | 2018-07-10 | Benban Aswan-0083 | Petty Cash | 2 | 40 | 28
قفل عادى | Each | 12 | 2018-07-16 | French Fund Substations ( Ismailia )-0052 | Petty Cash | 1 | 12 | 29
قفل عادى | Each | 10 | 2018-07-16 | Sewedy Stores-0065 | Petty Cash | 1 | 10 | 29
قفل عادى | Each | 20 | 2018-07-29 | Kayan-ARMY/KYAN/1446 | Ahmed Anas Shebl El-kholy, Mr. | 2 | 40 | 30
قفل عادى | Each | 15 | 2018-07-24 | Royal City Mall-0063 | Petty Cash | 1 | 15 | 30
قفل عادى | Each | 45.6 | 2018-07-24 | Suez Steel Factory-0069 | Petty Cash | 6 | 273.6 | 30
قفل عادى | Each | 15 | 2018-07-26 | Al-Jazi Egypt | Petty Cash | 1 | 15 | 30
قفل عادى | Each | 20 | 2018-08-05 | French Fund Substations ( Ismailia )-0052 | Petty Cash | 1 | 20 | 31
قفل عادى | Each | 15 | 2018-07-30 | French Fund Substations ( Ismailia )-0052 | Petty Cash | 2 | 30 | 31
قفل عادى | Each | 25 | 2018-07-31 | Mohamed Ali Palace Restoration-0078 | Petty Cash | 2 | 50 | 31
قفل عادى | Each | 20 | 2018-07-31 | Mohamed Ali Palace Restoration-0078 | Petty Cash | 1 | 20 | 31
قفل عادى | Each | 20 | 2018-07-31 | Mohamed Ali Palace Restoration-0078 | Petty Cash | 1 | 20 | 31
قفل عادى | Each | 10 | 2018-08-12 | Sewedy Stores-0065 | Petty Cash | 1 | 10 | 32
قفل عادى | Each | 70 | 2018-08-12 | Nefisha Bridge-0079 | Petty Cash | 2 | 140 | 32
قفل عادى | Each | 28.5 | 2018-08-08 | NUCA R05-0082 | معمار | 10 | 285 | 32
قفل عادى | Each | 35 | 2018-08-29 | Suez Steel Factory-0069 | Petty Cash | 1 | 35 | 35
قفل عادى | Each | 25 | 2018-08-28 | Al-Jazi Egypt | Petty Cash | 2 | 50 | 35
قفل عادى | Each | 12 | 2018-08-30 | Benban Aswan-0083 | Petty Cash | 1 | 12 | 35
قفل عادى | Each | 15 | 2018-09-18 | Benban Aswan-0083 | Petty Cash | 10 | 150 | 38
قفل عادى | Each | 15 | 2018-09-19 | Tunnel of Sokhna Road 2-0090 | Petty Cash | 3 | 45 | 38
قفل عادى | Each | 20 | 2018-09-19 | Tunnel of Sokhna Road 2-0090 | Petty Cash | 1 | 20 | 38
قفل عادى | Each | 15 | 2018-10-04 | El Sewedy University-0085 | Petty Cash | 5 | 75 | 40
قفل عادى | Each | 25 | 2018-10-03 | Equipment | Petty Cash | 1 | 25 | 40
قفل عادى | Each | 20 | 2018-11-01 | Kayan-ARMY/KYAN/1446 | Ahmed Anas Shebl El-kholy, Mr. | 20 | 400 | 44
قفل عادى | Each | 20 | 2018-10-29 | Kayan-ARMY/KYAN/1446 | Ahmed Anas Shebl El-kholy, Mr. | 2 | 40 | 44
قفل عادى | Each | 28.5 | 2018-10-30 | Royal City Mall-0063 | Petty Cash | 13 | 370.5 | 44
قفل عادى | Each | 25 | 2018-10-31 | Al-Jazi Egypt | Petty Cash | 1 | 25 | 44
قفل عادى | Each | 20 | 2018-12-10 | PKG-053-EMAR/SIER/1354 | Petty Cash | 2 | 40 | 50
قفل عادى | Each | 20 | 2018-12-10 | Nefisha Bridge-0079 | Petty Cash | 1 | 20 | 50
قفل عادى | Each | 15 | 2018-12-11 | Benban Aswan-0083 | Petty Cash | 1 | 15 | 50
قفل عادى | Each | 10 | 2018-12-11 | Benban Aswan-0083 | Petty Cash | 3 | 30 | 50
قفل عادى | Each | 25 | 2018-12-20 | PKG-053-EMAR/SIER/1354 | Petty Cash | 1 | 25 | 51
قفل عادى | Each | 10 | 2018-12-20 | Amadid Substataion-0051 | Petty Cash | 3 | 30 | 51
قفل عادى | Each | 50 | 2018-12-20 | Kayan Wall L&L-0068 | Petty Cash | 1 | 50 | 51
قفل عادى | Each | 17 | 2018-12-23 | Mientra Factory-0076 | Petty Cash | 1 | 17 | 51
قفل عادى | Each | 15 | 2018-12-19 | NUCA R05-0082 | Petty Cash | 3 | 45 | 51
قفل عادى | Each | 15 | 2018-12-19 | Abu Sultan Road Bridge 2-0089 | Petty Cash | 1 | 15 | 51
قفل عادى | Each | 15 | 2018-12-20 | Abu Sultan Road Bridge 2-0089 | Petty Cash | 1 | 15 | 51
قفل عادى | Each | 22.8 | 2018-12-25 | Kayan-ARMY/KYAN/1446 | Ahmed Anas Shebl El-kholy, Mr. | 50 | 1140 | 52
قفل عادى | Each | 15 | 2018-12-26 | Mohamed Ali Palace Restoration-0078 | Petty Cash | 2 | 30 | 52
قفل كمبيوتر 2.5 | Each | 65 | 2018-12-20 | Amal Lock & Load-0053 | Petty Cash | 1 | 65 | 51
قفل كمبيوتر 2.5 | Each | 55 | 2018-12-20 | NUCA R05-0082 | Petty Cash | 2 | 110 | 51
قفل كمبيوتر 40 مم | Each | 35 | 2018-09-10 | Hyper EL-Temsah-0070 | Petty Cash | 1 | 35 | 37
قفل كمبيوتر 40 مم | Each | 25 | 2018-09-13 | Nefisha Bridge-0079 | Petty Cash | 1 | 25 | 37
قفل كمبيوتر 40 مم | Each | 25 | 2018-09-26 | Nefisha Bridge-0079 | Petty Cash | 1 | 25 | 39
قفل كمبيوتر 40 مم | Each | 40 | 2018-09-30 | Al-Jazi Egypt | Petty Cash | 2 | 80 | 39
قفل كمبيوتر 70 مم | Each | 38 | 2018-11-07 | Amadid Substataion-0051 | Petty Cash | 1 | 38 | 45
قفل كمبيوتر 70 مم | Each | 75 | 2018-11-06 | El Sewedy University-0085 | Petty Cash | 2 | 150 | 45
قفل نحاس (كمبيوتر | Each | 79.8 | 2018-01-20 | Sodic Club House-0032 | Petty Cash | 2 | 159.6 | 3
قفل نحاس (كمبيوتر | Each | 39.9 | 2018-01-19 | New Capital Tunnel-0059 | Petty Cash | 1 | 39.9 | 3
قفل نحاس (كمبيوتر | Each | 51.3 | 2018-01-21 | New Capital Tunnel-0059 | Petty Cash | 2 | 102.6 | 3
قفل نحاس (كمبيوتر | Each | 39.9 | 2018-01-20 | Ministries Complex-0060 | Petty Cash | 5 | 199.5 | 3
قفل نحاس (كمبيوتر | Each | 20 | 2018-01-20 | Ministries Complex-0060 | Petty Cash | 2 | 40 | 3
قفل نحاس (كمبيوتر | Each | 75 | 2018-01-20 | Suez Steel Factory-0069 | Petty Cash | 2 | 150 | 3
قفل نحاس (كمبيوتر | Each | 34.998 | 2018-01-25 | Sodic Club House-0032 | Petty Cash | 3 | 104.99 | 4
قفل نحاس (كمبيوتر | Each | 62.7 | 2018-01-28 | Ben Zayed Bridge | Petty Cash | 10 | 0 | 4
قفل نحاس (كمبيوتر | Each | 39.9 | 2018-01-27 | Ben Zayed Bridge | Petty Cash | 1 | 0 | 4
قفل نحاس (كمبيوتر | Each | 25 | 2018-01-27 | PKG 107 Marassi Tank-EMAR/IPWT/1459 | Petty Cash | 2 | 50 | 4
قفل نحاس (كمبيوتر | Each | 51.3 | 2018-01-22 | New Capital Tunnel-0059 | Petty Cash | 2 | 102.6 | 4
قفل نحاس (كمبيوتر | Each | 45 | 2018-01-24 | New Capital Tunnel-0059 | Petty Cash | 2 | 90 | 4
قفل نحاس (كمبيوتر | Each | 39.9 | 2018-01-24 | New Capital Tunnel-0059 | Petty Cash | 1 | 39.9 | 4
قفل نحاس (كمبيوتر | Each | 62.7 | 2018-01-28 | New Capital Tunnel-0059 | Petty Cash | 10 | 627 | 4
قفل نحاس (كمبيوتر | Each | 39.9 | 2018-01-27 | New Capital Tunnel-0059 | Petty Cash | 1 | 39.9 | 4
قفل نحاس (كمبيوتر | Each | 39.9 | 2018-01-28 | New Capital Tunnel-0059 | Petty Cash | 2 | 79.8 | 4
قفل نحاس (كمبيوتر | Each | 136.8 | 2018-01-22 | Royal City Mall-0063 | Petty Cash | 5 | 684 | 4
قفل نحاس (كمبيوتر | Each | 51.3 | 2018-01-22 | Suez Steel Factory-0069 | Petty Cash | 4 | 205.2 | 4
قفل نحاس (كمبيوتر | Each | 51.3 | 2018-01-24 | Hyper EL-Temsah-0070 | Petty Cash | 1 | 51.3 | 4
قفل نحاس (كمبيوتر | Each | 51.3 | 2018-01-24 | Hyper EL-Temsah-0070 | Petty Cash | 2 | 102.6 | 4
قفل نحاس (كمبيوتر | Each | 30 | 2018-01-28 | Siemens Power Station-0072 | Petty Cash | 10 | 300 | 4
قفل نحاس (كمبيوتر | Each | 35 | 2018-02-12 | PKG-053-EMAR/SIER/1354 | Petty Cash | 5 | 175 | 7
قفل نحاس (كمبيوتر | Each | 20 | 2018-02-12 | PKG-053-EMAR/SIER/1354 | Petty Cash | 4 | 80 | 7
قفل نحاس (كمبيوتر | Each | 45.6 | 2018-02-13 | Ministries Complex-0060 | معمار | 20 | 912 | 7
قفل نحاس (كمبيوتر | Each | 40 | 2018-03-07 | Ministries Complex-0060 | Petty Cash | 2 | 80 | 10
قفل نحاس (كمبيوتر | Each | 65 | 2018-03-08 | Royal City Mall-0063 | Petty Cash | 3 | 195 | 10
قفل نحاس (كمبيوتر | Each | 65 | 2018-03-08 | Royal City Mall-0063 | Petty Cash | 3 | 195 | 10
قفل نحاس (كمبيوتر | Each | 65 | 2018-03-08 | Royal City Mall-0063 | Petty Cash | 4 | 260 | 10
قفل نحاس (كمبيوتر | Each | 50 | 2018-03-06 | Tunnel Of Sokhna Road-0074 | Petty Cash | 1 | 50 | 10
قفل نحاس (كمبيوتر | Each | 50 | 2018-03-07 | Mientra Factory-0076 | Petty Cash | 1 | 50 | 10
قفل نحاس (كمبيوتر | Each | 20 | 2018-03-18 | PKG-053-EMAR/SIER/1354 | Petty Cash | 2 | 40 | 11
قفل نحاس (كمبيوتر | Each | 51.3 | 2018-03-18 | PKG-053-EMAR/SIER/1354 | Petty Cash | 10 | 513 | 11
قفل نحاس (كمبيوتر | Each | 45 | 2018-03-13 | New Capital Tunnel-0059 | Petty Cash | 2 | 90 | 11
قفل نحاس (كمبيوتر | Each | 20 | 2018-03-13 | Tunnel Of Sokhna Road-0074 | Petty Cash | 1 | 20 | 11
قفل نحاس (كمبيوتر | Each | 50 | 2018-03-15 | Mientra Factory-0076 | Petty Cash | 1 | 50 | 11
قفل نحاس (كمبيوتر | Each | 40.014 | 2018-03-20 | Sodic Club House-0032 | Petty Cash | 3 | 120.04 | 12
قفل نحاس (كمبيوتر | Each | 25 | 2018-03-22 | New Capital Tunnel-0059 | Petty Cash | 2 | 50 | 12
قفل نحاس (كمبيوتر | Each | 35 | 2018-03-29 | Tunnel Of Sokhna Road-0074 | Petty Cash | 2 | 70 | 13
قفل نحاس (كمبيوتر | Each | 50 | 2018-03-29 | Tunnel Of Sokhna Road-0074 | Petty Cash | 1 | 50 | 13
قفل نحاس (كمبيوتر | Each | 25 | 2018-04-02 | Amal Lock & Load-0053 | Petty Cash | 1 | 25 | 14
قفل نحاس (كمبيوتر | Each | 35 | 2018-04-05 | Royal City Mall-0063 | Petty Cash | 1 | 35 | 14
قفل نحاس (كمبيوتر | Each | 30 | 2018-04-03 | Mientra Factory-0076 | Petty Cash | 2 | 60 | 14
قفل نحاس (كمبيوتر | Each | 39.9 | 2018-05-07 | Royal City Mall-0063 | Petty Cash | 10 | 399 | 19
قفل نحاس (كمبيوتر | Each | 40 | 2018-05-10 | PKG 117-0071 | Petty Cash | 1 | 40 | 19
قفل نحاس (كمبيوتر | Each | 60 | 2018-05-09 | Abu Sultan Bridge-0075 | Petty Cash | 3 | 180 | 19
قفل نحاس (كمبيوتر | Each | 70 | 2018-05-13 | Nefisha Bridge-0079 | Petty Cash | 1 | 70 | 19
قفل نحاس (كمبيوتر | Each | 45 | 2018-05-22 | New Capital Tunnel-0059 | Petty Cash | 5 | 225 | 21
قفل نحاس (كمبيوتر | Each | 171 | 2018-05-22 | Suez Steel Factory-0069 | Petty Cash | 5 | 855 | 21
قفل نحاس (كمبيوتر | Each | 45 | 2018-06-21 | Benisueif Pwr-Bani Suef | Petty Cash | 1 | 45 | 25
قفل نحاس (كمبيوتر | Each | 17.1 | 2018-06-19 | NUCA R05-0082 | Petty Cash | 2 | 34.2 | 25
قفل نحاس (كمبيوتر | Each | 65 | 2018-07-09 | New Capital Tunnel-0059 | Petty Cash | 4 | 260 | 28
قفل نحاس (كمبيوتر | Each | 25 | 2018-07-10 | Benban Aswan-0083 | Petty Cash | 2 | 50 | 28
قفل نحاس (كمبيوتر | Each | 25 | 2018-09-23 | PKG 117-0071 | Petty Cash | 2 | 50 | 38
قفل نحاس (كمبيوتر | Each | 70 | 2018-09-19 | Tunnel of Sokhna Road 2-0090 | Petty Cash | 1 | 70 | 38
قفل نحاس (كمبيوتر | Each | 35 | 2018-10-17 | RME Main Store | Petty Cash | 3 | 105 | 42
قفل نحاس (كمبيوتر | Each | 45.6 | 2018-10-15 | Benban Aswan-0083 | Petty Cash | 5 | 228 | 42
قفل وسط | Each | 20 | 2018-01-19 | Sodic Club House-0032 | Petty Cash | 2 | 40 | 3
قفل وسط | Each | 28.5 | 2018-01-20 | Sodic Club House-0032 | Petty Cash | 5 | 142.5 | 3
قفل وسط | Each | 15 | 2018-01-21 | PKG-053-EMAR/SIER/1354 | Petty Cash | 3 | 45 | 3
قفل وسط | Each | 17 | 2018-01-21 | Kayan-ARMY/KYAN/1446 | Ahmed Anas Shebl El-kholy, Mr. | 20 | 340 | 3
قفل وسط | Each | 15 | 2018-01-20 | French Fund Substations ( Ismailia )-0052 | Petty Cash | 2 | 30 | 3
قفل وسط | Each | 15 | 2018-01-20 | PKG 107 Marassi Tank-EMAR/IPWT/1459 | Petty Cash | 3 | 45 | 3
قفل وسط | Each | 25 | 2018-01-20 | Suez Steel Factory-0069 | Petty Cash | 1 | 25 | 3
قفل وسط | Each | 14.82 | 2018-01-25 | PKG-053-EMAR/SIER/1354 | Petty Cash | 20 | 296.4 | 4
قفل وسط | Each | 17 | 2018-01-22 | PKG-053-EMAR/SIER/1354 | Petty Cash | 20 | 340 | 4
قفل وسط | Each | 22 | 2018-01-23 | Kayan-ARMY/KYAN/1446 | Petty Cash | 1 | 22 | 4
قفل وسط | Each | 12 | 2018-01-24 | New Capital Tunnel-0059 | Petty Cash | 1 | 12 | 4
قفل وسط | Each | 20 | 2018-01-22 | Ministries Complex-0060 | Petty Cash | 1 | 20 | 4
قفل وسط | Each | 12 | 2018-01-27 | French Fund Substations (Bani-Swif)-0061 | Petty Cash | 1 | 12 | 4
قفل وسط | Each | 19.38 | 2018-01-23 | Royal City Mall-0063 | Petty Cash | 2 | 38.76 | 4
قفل وسط | Each | 39.9 | 2018-01-25 | Suez Steel Factory-0069 | Petty Cash | 1 | 39.9 | 4
قفل وسط | Each | 10 | 2018-01-24 | PKG 117-0071 | Petty Cash | 3 | 30 | 4
قفل وسط | Each | 18 | 2018-02-11 | Sodic Club House-0032 | Petty Cash | 1 | 18 | 6
قفل وسط | Each | 18 | 2018-02-05 | Kayan-ARMY/KYAN/1446 | Petty Cash | 20 | 360 | 6
قفل وسط | Each | 15 | 2018-02-05 | Benisueif Cement-CDRI/BSCC/1445 | Petty Cash | 2 | 30 | 6
قفل وسط | Each | 25 | 2018-02-11 | French Fund Substations ( Ismailia )-0052 | Petty Cash | 4 | 100 | 6
قفل وسط | Each | 51.3 | 2018-02-11 | New Capital Tunnel-0059 | Petty Cash | 1 | 51.3 | 6
قفل وسط | Each | 10 | 2018-02-08 | French Fund Substations (Bani-Swif)-0061 | Petty Cash | 6 | 60 | 6
قفل وسط | Each | 15 | 2018-03-08 | French Fund Substations (Bani-Swif)-0061 | Petty Cash | 1 | 15 | 10
قفل وسط | Each | 20 | 2018-03-08 | Royal City Mall-0063 | Petty Cash | 1 | 20 | 10
قفل وسط | Each | 22 | 2018-03-07 | Royal City Mall-0063 | Petty Cash | 3 | 66 | 10
قفل وسط | Each | 25 | 2019-04-24 | RME Main Store | Petty Cash | 1 | 25 | 17
قفل وسط | Each | 20 | 2018-04-24 | PKG 117-0071 | Petty Cash | 1 | 20 | 17
قفل وسط | Each | 15 | 2018-05-10 | PKG 107 Marassi Tank-EMAR/IPWT/1459 | Petty Cash | 3 | 45 | 19
قفل وسط | Each | 11.4 | 2018-05-07 | Royal City Mall-0063 | Petty Cash | 1 | 11.4 | 19
قفل وسط | Each | 15 | 2018-05-23 | Kayan-ARMY/KYAN/1446 | Petty Cash | 5 | 75 | 21
قفل وسط | Each | 12 | 2018-05-27 | Amadid Substataion-0051 | Petty Cash | 1 | 12 | 21
قفل وسط | Each | 10 | 2018-06-06 | Amadid Substataion-0051 | Petty Cash | 1 | 10 | 23
قفل وسط | Each | 30 | 2018-06-04 | Sewedy Stores-0065 | Petty Cash | 1 | 30 | 23
قفل وسط | Each | 8 | 2018-07-10 | Sodic Club House-0032 | Petty Cash | 1 | 8 | 28
قفل وسط | Each | 15 | 2018-07-12 | Amadid Substataion-0051 | Petty Cash | 6 | 90 | 28
قفل وسط | Each | 17.5 | 2018-07-25 | Amadid Substataion-0051 | Petty Cash | 2 | 35 | 30
قفل وسط | Each | 34.2 | 2018-07-24 | Suez Steel Factory-0069 | Petty Cash | 2 | 68.4 | 30
قفل وسط | Each | 26.22 | 2018-07-24 | NUCA R05-0082 | شركة الغد المشرق لتجارة العدد و الامن | 5 | 131.1 | 30
قفل وسط | Each | 30 | 2018-08-29 | Suez Steel Factory-0069 | Petty Cash | 1 | 30 | 35
قفل وسط | Each | 17.5 | 2018-08-29 | NUCA R05-0082 | Petty Cash | 2 | 35 | 35
قفل وسط | Each | 12 | 2018-09-10 | Amadid Substataion-0051 | Petty Cash | 1 | 12 | 37
قفل وسط | Each | 35 | 2018-09-16 | Siemens Power Station-0072 | Petty Cash | 12 | 420 | 37
قفل وسط | Each | 35 | 2018-09-13 | Nefisha Bridge-0079 | Petty Cash | 1 | 35 | 37
قفل وسط | Each | 45 | 2018-09-12 | Benban Aswan-0083 | Petty Cash | 4 | 180 | 37
قفل وسط | Each | 12 | 2018-10-24 | Amadid Substataion-0051 | Petty Cash | 1 | 12 | 43
قفل وسط | Each | 13 | 2018-10-25 | French Fund Substations ( Ismailia )-0052 | Petty Cash | 4 | 52 | 43
قفل وسط | Each | 17 | 2018-12-13 | Amadid Substataion-0051 | Petty Cash | 2 | 34 | 50
قفل وسط | Each | 20 | 2018-12-10 | Abu Sultan Road Bridge 2-0089 | Petty Cash | 1 | 20 | 50
قفل وسط | Each | 10 | 2018-12-20 | Amadid Substataion-0051 | Petty Cash | 1 | 10 | 51
قفل وسط | Each | 20 | 2018-12-23 | PKG 117-0071 | Petty Cash | 3 | 60 | 51
قفل وسط | Each | 35 | 2018-12-19 | El Sewedy University-0085 | Petty Cash | 3 | 105 | 51
قفل وسط | Each | 10 | 2018-12-20 | Abu Sultan Road Bridge 2-0089 | Petty Cash | 1 | 10 | 51
قفل وسط 1.5 " | Each | 17 | 2018-02-11 | French Fund Substations (Bani-Swif)-0061 | Petty Cash | 1 | 17 | 6
قفل وسط 1.5 " | Each | 10 | 2018-02-05 | PKG 117-0071 | Petty Cash | 1 | 10 | 6
قفيز PPR مقاس 32 مم | Each | 11.4 | 2018-01-27 | Amadid Substataion-0051 | Petty Cash | 4 | 45.6 | 4
قفيز PPR مقاس 32 مم | Each | 25.08 | 2018-01-27 | PKG 107 Marassi Tank-EMAR/IPWT/1459 | Petty Cash | 52 | 1304.16 | 4
قلب خلاط 2/1 (نص ) بوصة | Each | 9.12 | 2018-01-25 | PKG-053-EMAR/SIER/1354 | Petty Cash | 2 | 18.24 | 4
قلب خلاط 2/1 (نص ) بوصة | Each | 35 | 2018-01-23 | Kayan-ARMY/KYAN/1446 | Petty Cash | 1 | 35 | 4
قلب خلاط 2/1 (نص ) بوصة | Each | 10 | 2018-01-23 | Kayan-ARMY/KYAN/1446 | Petty Cash | 2 | 20 | 4
قلب خلاط 2/1 (نص ) بوصة | Each | 9.69 | 2018-01-24 | Kayan-ARMY/KYAN/1446 | Petty Cash | 10 | 96.9 | 4
قلب خلاط 2/1 (نص ) بوصة | Each | 22.8 | 2018-01-28 | New Capital Tunnel-0059 | Petty Cash | 1 | 22.8 | 4
قلب خلاط 2/1 (نص ) بوصة | Each | 22.8 | 2018-01-24 | French Fund Substations (Bani-Swif)-0061 | Petty Cash | 4 | 91.2 | 4
قلب خلاط 2/1 (نص ) بوصة | Each | 17.1 | 2018-01-24 | French Fund Substations (Bani-Swif)-0061 | Petty Cash | 5 | 85.5 | 4
قلب خلاط 2/1 (نص ) بوصة | Each | 20 | 2018-01-23 | Royal City Mall-0063 | Petty Cash | 2 | 40 | 4
قلب خلاط 2/1 (نص ) بوصة | Each | 17 | 2018-01-22 | Sewedy Stores-0065 | Petty Cash | 1 | 17 | 4
قلب خلاط 2/1 (نص ) بوصة | Each | 10 | 2018-01-27 | Suez Steel Factory-0069 | Petty Cash | 3 | 30 | 4
قلب خلاط 2/1 (نص ) بوصة | Each | 68.4 | 2018-01-23 | Suez Steel Factory-0069 | Petty Cash | 4 | 273.6 | 4
قلب خلاط 2/1 (نص ) بوصة | Each | 20 | 2018-01-23 | Suez Steel Factory-0069 | Petty Cash | 1 | 20 | 4
قلب خلاط 2/1 (نص ) بوصة | Each | 28.5 | 2018-01-25 | Suez Steel Factory-0069 | Petty Cash | 4 | 114 | 4
قلب خلاط 2/1 (نص ) بوصة | Each | 15 | 2018-01-25 | Suez Steel Factory-0069 | Petty Cash | 1 | 15 | 4
قلب خلاط 2/1 (نص ) بوصة | Each | 10 | 2018-01-27 | Suez Steel Factory-0069 | Petty Cash | 4 | 40 | 4
قلب خلاط 2/1 (نص ) بوصة | Each | 26.6667 | 2018-01-27 | Suez Steel Factory-0069 | Petty Cash | 6 | 160 | 4
قلب خلاط 2/1 (نص ) بوصة | Each | 15 | 2018-04-02 | Kayan-ARMY/KYAN/1446 | Ahmed Anas Shebl El-kholy, Mr. | 2 | 30 | 14
قلب خلاط 2/1 (نص ) بوصة | Each | 30 | 2018-04-02 | Kayan-ARMY/KYAN/1446 | Ahmed Anas Shebl El-kholy, Mr. | 1 | 30 | 14
قلب خلاط 2/1 (نص ) بوصة | Each | 10 | 2018-04-30 | Sewedy Stores-0065 | Petty Cash | 6 | 60 | 18
قلب خلاط 2/1 (نص ) بوصة | Each | 11.4 | 2018-04-30 | Suez Steel Factory-0069 | Petty Cash | 4 | 45.6 | 18
قلب خلاط 2/1 (نص ) بوصة | Each | 9 | 2018-05-22 | Suez Steel Factory-0069 | Petty Cash | 2 | 18 | 21
قلب خلاط 2/1 (نص ) بوصة | Each | 8 | 2018-05-22 | Suez Steel Factory-0069 | Petty Cash | 25 | 200 | 21
قلب خلاط 2/1 (نص ) بوصة | Each | 20 | 2018-07-08 | Royal City Mall-0063 | Petty Cash | 4 | 80 | 27
قلب خلاط 2/1 (نص ) بوصة | Each | 34.998 | 2018-07-03 | Siemens Power Station-0072 | Petty Cash | 3 | 104.99 | 27
قلب خلاط 2/1 (نص ) بوصة | Each | 15 | 2018-09-12 | Kayan-ARMY/KYAN/1446 | Ahmed Anas Shebl El-kholy, Mr. | 10 | 150 | 37
قلب خلاط 2/1 (نص ) بوصة | Each | 28.5 | 2018-09-13 | Ministries Complex-0060 | Petty Cash | 8 | 228 | 37
قلب خلاط 2/1 (نص ) بوصة | Each | 15 | 2018-09-20 | Sewedy Stores-0065 | Petty Cash | 2 | 30 | 38
قلب خلاط 2/1 (نص ) بوصة | Each | 19.1613 | 2018-09-19 | Suez Steel Factory-0069 | Petty Cash | 9 | 172.45 | 38
قلب خلاط 2/1 (نص ) بوصة | Each | 19.1613 | 2018-09-19 | Suez Steel Factory-0069 | Petty Cash | 22 | 421.55 | 38
قلب خلاط 2/1 (نص ) بوصة | Each | 17.1 | 2018-09-20 | Benban Aswan-0083 | Petty Cash | 4 | 68.4 | 38
قلب كالون الأهرام | Each | 30 | 2018-01-20 | Kayan-ARMY/KYAN/1446 | Petty Cash | 1 | 30 | 3
قلب كالون الأهرام | Each | 65 | 2018-01-21 | Kayan-ARMY/KYAN/1446 | Petty Cash | 1 | 65 | 3
قلب كالون الأهرام | Each | 90 | 2018-01-20 | Ministries Complex-0060 | Petty Cash | 3 | 270 | 3
قلب كالون الأهرام | Each | 74.1 | 2018-01-20 | Ministries Complex-0060 | Petty Cash | 3 | 222.3 | 3
قلب كالون الأهرام | Each | 85 | 2018-01-22 | PKG-053-EMAR/SIER/1354 | Petty Cash | 2 | 170 | 4
قلب كالون الأهرام | Each | 50 | 2018-01-23 | Kayan-ARMY/KYAN/1446 | Petty Cash | 2 | 100 | 4
قلب كالون الأهرام | Each | 45 | 2018-01-22 | New Capital Tunnel-0059 | Petty Cash | 6 | 270 | 4
قلب كالون الأهرام | Each | 65 | 2018-01-24 | New Capital Tunnel-0059 | Petty Cash | 2 | 130 | 4
قلب كالون الأهرام | Each | 51.3 | 2018-01-24 | Hyper EL-Temsah-0070 | Petty Cash | 2 | 102.6 | 4
قلب كالون الأهرام | Each | 40 | 2018-01-24 | Siemens Power Station-0072 | Petty Cash | 4 | 160 | 4
قلب كالون الأهرام | Each | 95 | 2018-04-11 | Ministries Complex-0060 | Petty Cash | 3 | 285 | 15
قلب كالون الأهرام | Each | 75 | 2018-04-10 | French Fund Substations (Bani-Swif)-0061 | Petty Cash | 1 | 75 | 15
قلب كالون الأهرام | Each | 39.9 | 2018-05-14 | Sodic Club House-0032 | Petty Cash | 20 | 798 | 20
قلب كالون الأهرام | Each | 74 | 2018-05-16 | New Capital Tunnel-0059 | Petty Cash | 1 | 74 | 20
قلب كالون الأهرام | Each | 45 | 2018-05-16 | Ministries Complex-0060 | Petty Cash | 2 | 90 | 20
قلب كالون الأهرام | Each | 39.9 | 2018-06-26 | Sodic Club House-0032 | Petty Cash | 10 | 399 | 26
قلب كالون الأهرام | Each | 110 | 2018-06-26 | Ministries Complex-0060 | Petty Cash | 1 | 110 | 26
قلب كالون الأهرام | Each | 65 | 2018-07-24 | Siemens Power Station-0072 | Petty Cash | 2 | 130 | 30
قلب كالون الأهرام | Each | 65 | 2018-07-24 | Siemens Power Station-0072 | Petty Cash | 1 | 65 | 30
قلب كالون الأهرام | Each | 60 | 2018-07-26 | Siemens Power Station-0072 | Petty Cash | 1 | 60 | 30
قلب كالون الأهرام | Each | 60 | 2018-07-26 | Siemens Power Station-0072 | Petty Cash | 1 | 60 | 30
قلب كالون الأهرام | Each | 65 | 2018-07-25 | Nefisha Bridge-0079 | Petty Cash | 1 | 65 | 30
قلب كالون الأهرام | Each | 65 | 2018-07-29 | Nefisha Bridge-0079 | Petty Cash | 1 | 65 | 30
قلب كالون الأهرام | Each | 80 | 2018-07-29 | Nefisha Bridge-0079 | Petty Cash | 4 | 320 | 30
قلب كالون الأهرام | Each | 80 | 2018-07-29 | NUCA R05-0082 | Petty Cash | 1 | 80 | 30
قلب كالون الأهرام | Each | 65 | 2018-08-07 | Siemens Power Station-0072 | Petty Cash | 2 | 130 | 32
قلب كالون الأهرام | Each | 85 | 2018-08-12 | Nefisha Bridge-0079 | Petty Cash | 1 | 85 | 32
قلب كالون الأهرام | Each | 95 | 2018-09-16 | PKG-053-EMAR/SIER/1354 | Petty Cash | 2 | 190 | 37
قلب كالون الأهرام | Each | 95 | 2018-09-16 | PKG-053-EMAR/SIER/1354 | Petty Cash | 1 | 95 | 37
قلب كالون الأهرام | Each | 79.8 | 2018-09-12 | Ministries Complex-0060 | Petty Cash | 10 | 798 | 37
قلب كالون الأهرام | Each | 55 | 2018-09-13 | Ministries Complex-0060 | Petty Cash | 2 | 110 | 37
قلب كالون الأهرام | Each | 70 | 2018-09-19 | Sodic Club House-0032 | Petty Cash | 1 | 70 | 38
قلب كالون الأهرام | Each | 96.9 | 2018-09-23 | Siemens Power Station-0072 | الامل لتوريد العدد والامن الصناعى | 6 | 581.4 | 38
قلب كالون الأهرام | Each | 45 | 2018-09-19 | Tunnel of Sokhna Road 2-0090 | Petty Cash | 1 | 45 | 38
قلب كالون الأهرام | Each | 100 | 2018-10-18 | Ministries Complex-0060 | Petty Cash | 2 | 200 | 42
قلب كالون الأهرام | Each | 75 | 2018-10-21 | French Fund Substations (Bani-Swif)-0061 | Petty Cash | 1 | 75 | 42
قلب كالون الأهرام | Each | 39.9 | 2018-10-25 | Sodic Club House-0032 | Petty Cash | 25 | 0 | 43
قلب كالون الأهرام | Each | 39.9 | 2018-10-25 | Sodic Club House-0032 | Petty Cash | 30 | 1197 | 43
قلب كالون الأهرام | Each | 68.4 | 2018-10-28 | Siemens Power Station-0072 | Petty Cash | 5 | 342 | 43
قلب كالون الأهرام | Each | 68.4 | 2018-10-28 | Siemens Power Station-0072 | Petty Cash | 1 | 68.4 | 43
قلب كالون الأهرام | Each | 80 | 2018-10-22 | Al-Jazi Egypt | Petty Cash | 1 | 80 | 43
قلب كالون الأهرام | Each | 35 | 2018-12-02 | Siemens Power Station-0072 | Petty Cash | 40 | 1400 | 48
قلب كالون الأهرام | Each | 85.5 | 2018-11-27 | El Sadat Factory | Petty Cash | 4 | 342 | 48
قلب كالون الأهرام | Each | 39.9 | 2018-12-23 | Sodic Club House-0032 | Petty Cash | 10 | 399 | 51
قلب كالون الأهرام | Each | 55 | 2018-12-19 | NUCA R05 - Z02-0088 | Petty Cash | 2 | 110 | 51
قلب كالون باب ألوميتال | Each | 182.4 | 2018-01-20 | Sodic Club House-0032 | Petty Cash | 1 | 182.4 | 3
قلب كالون باب ألوميتال | Each | 195 | 2018-01-20 | Ministries Complex-0060 | Petty Cash | 3 | 585 | 3
قلب كالون باب ألوميتال | Each | 75 | 2018-01-27 | Benisueif Pwr-Bani Suef | Petty Cash | 1 | 75 | 4
قلب كالون باب ألوميتال | Each | 165 | 2018-01-22 | New Capital Tunnel-0059 | Petty Cash | 3 | 495 | 4
قلب كالون باب ألوميتال | Each | 57 | 2018-01-22 | Sewedy Stores-0065 | Petty Cash | 1 | 57 | 4
قلب كالون باب ألوميتال | Each | 60 | 2018-01-24 | Suez Steel Factory-0069 | Petty Cash | 1 | 60 | 4
قلب كالون باب ألوميتال | Each | 45 | 2018-03-07 | Benisueif Pwr-Bani Suef | Petty Cash | 1 | 45 | 10
قلب كالون باب ألوميتال | Each | 137 | 2018-03-08 | Sewedy Stores-0065 | Petty Cash | 1 | 0 | 10
قلب كالون باب ألوميتال | Each | 50 | 2018-08-12 | French Fund Substations ( Ismailia )-0052 | Petty Cash | 1 | 50 | 32
قلب كالون باب ألوميتال | Each | 65 | 2018-08-07 | Siemens Power Station-0072 | Petty Cash | 2 | 130 | 32
قلب كالون باب ألوميتال | Each | 75.0006 | 2018-09-12 | Siemens Power Station-0072 | Petty Cash | 3 | 225 | 37
قلب كالون باب ألوميتال | Each | 68.4 | 2018-09-10 | Nefisha Bridge-0079 | Petty Cash | 1 | 68.4 | 37
قلب كالون باب ألوميتال | Each | 136 | 2018-09-25 | Kayan-ARMY/KYAN/1446 | Ahmed Anas Shebl El-kholy, Mr. | 1 | 136 | 39
قلب كالون باب ألوميتال | Each | 85 | 2018-09-27 | Ministries Complex-0060 | Petty Cash | 3 | 255 | 39
قلب كالون باب ألوميتال | Each | 96.9 | 2018-10-16 | Suez Steel Factory-0069 | Petty Cash | 1 | 96.9 | 42
قلب كالون باب ألوميتال | Each | 60 | 2018-10-17 | NUCA R05-0082 | Petty Cash | 1 | 60 | 42
قلب كالون باب ألوميتال | Each | 119.7 | 2018-11-19 | Ministries Complex-0060 | Petty Cash | 2 | 239.4 | 47
قلب كالون باب ألوميتال | Each | 75 | 2018-11-25 | French Fund Substations (Bani-Swif)-0061 | Petty Cash | 1 | 75 | 47
قلب كالون باب ألوميتال | Each | 80 | 2018-12-17 | El Sewedy University-0085 | Petty Cash | 3 | 240 | 51
قلب كالون باب ألوميتال | Each | 30 | 2018-12-19 | Abu Sultan Road Bridge 2-0089 | Petty Cash | 1 | 30 | 51
قلب كالون بيضاوى | Each | 50 | 2018-01-27 | Benisueif Pwr-Bani Suef | Petty Cash | 1 | 50 | 4
قلب كالون بيضاوى | Each | 145 | 2018-01-25 | New Giza II-NGZA/UNVI/1369 | Petty Cash | 1 | 145 | 4
قلب كالون بيضاوى | Each | 74.1 | 2018-01-28 | Ben Zayed Bridge | Petty Cash | 4 | 0 | 4
قلب كالون بيضاوى | Each | 74.1 | 2018-01-28 | New Capital Tunnel-0059 | Petty Cash | 4 | 296.4 | 4
قلب كالون بيضاوى | Each | 45.0004 | 2018-02-22 | Siemens Power Station-0072 | Petty Cash | 8 | 360 | 8
قلب كالون بيضاوى | Each | 35 | 2018-02-22 | Siemens Power Station-0072 | Petty Cash | 1 | 35 | 8
قلب كالون بيضاوى | Each | 100 | 2018-11-28 | Suez Steel Factory-0069 | Petty Cash | 27 | 2700 | 48
قلب كالون بيضاوى | Each | 78.66 | 2018-11-29 | Benban Aswan-0083 | Petty Cash | 5 | 393.3 | 48
قلب كالون بيضاوى | Each | 65 | 2018-12-10 | Benban Aswan-0083 | Petty Cash | 5 | 325 | 50
قلب كالون بيضاوى | Each | 75 | 2018-12-10 | Abu Sultan Road Bridge 2-0089 | Petty Cash | 2 | 150 | 50
قلب ماكينة طرطشة | Each | 22.8 | 2018-01-25 | Suez Steel Factory-0069 | Petty Cash | 4 | 91.2 | 4
قلب ماكينة طرطشة | Each | 17.1 | 2018-01-25 | Suez Steel Factory-0069 | Petty Cash | 16 | 273.6 | 4
قلم جاف برافو | Each | 0.95 | 2018-11-21 | RME Main Store | فيرتك | 60 | 57 | 47
قلم جاف برافو | Each | 1.5 | 2018-11-21 | RME Main Store | فيرتك | 12 | 18 | 47
قلم جاف فرنساوي عادي ازرق | Each | 1.5 | 2018-01-23 | RME Main Store | فيرتك | 10 | 15 | 4
قلم جاف فرنساوي عادي ازرق | Each | 1.5 | 2018-01-23 | RME Main Store | فيرتك | 20 | 30 | 4
قلم جاف فرنساوي عادي ازرق | Each | 1.5 | 2018-01-23 | Sodic Club House-0032 | فيرتك | 10 | 15 | 4
قلم جاف فرنساوي عادي ازرق | Each | 1.5 | 2018-01-25 | Amadid Substataion-0051 | فيرتك | 70 | 105 | 4
قلم جاف فرنساوي عادي ازرق | Each | 0 | 2018-01-25 | Amadid Substataion-0051 | فيرتك | 10 | 0 | 4
قلم جاف فرنساوي عادي ازرق | Each | 1.5 | 2018-01-23 | New Capital Tunnel-0059 | فيرتك | 60 | 90 | 4
قلم جاف فرنساوي عادي ازرق | Each | 1 | 2018-02-05 | RME Main Store | فيرتك | 5 | 5 | 6
قلم جاف فرنساوي عادي ازرق | Each | 1.5 | 2018-02-11 | Siemens Power Station-0072 | فيرتك | 60 | 90 | 6
قلم جاف فرنساوي عادي ازرق | Each | 1 | 2018-03-20 | RME Main Store | Petty Cash | 50 | 50 | 12
قلم جاف فرنساوي عادي ازرق | Each | 1.995 | 2018-03-20 | RME Main Store | Petty Cash | 30 | 59.85 | 12
قلم جاف فرنساوي عادي ازرق | Each | 1.5 | 2018-03-22 | Nefisha Bridge-0079 | فيرتك | 80 | 120 | 12
قلم جاف فرنساوي عادي ازرق | Each | 1.5 | 2018-03-26 | RME Main Store | فيرتك | 20 | 30 | 13
قلم جاف فرنساوي عادي ازرق | Each | 1.5 | 2018-03-26 | RME Main Store | فيرتك | 10 | 15 | 13
قلم جاف فرنساوي عادي ازرق | Each | 1.25 | 2018-03-26 | RME Main Store | فيرتك | 10 | 12.5 | 13
قلم جاف فرنساوي عادي ازرق | Each | 1.5 | 2018-03-26 | RME Main Store | فيرتك | 10 | 15 | 13
قلم جاف فرنساوي عادي ازرق | Each | 1.5 | 2018-04-01 | Royal City Mall-0063 | فيرتك | 75 | 112.5 | 13
قلم جاف فرنساوي عادي ازرق | Each | 1.5 | 2018-04-11 | RME Main Store | فيرتك | 10 | 15 | 15
قلم جاف فرنساوي عادي ازرق | Each | 1.5 | 2018-04-11 | RME Main Store | فيرتك | 20 | 30 | 15
قلم جاف فرنساوي عادي ازرق | Each | 1.5 | 2018-04-11 | RME Main Store | فيرتك | 40 | 60 | 15
قلم جاف فرنساوي عادي ازرق | Each | 1.5 | 2018-04-11 | Sodic Club House-0032 | فيرتك | 30 | 45 | 15
قلم جاف فرنساوي عادي ازرق | Each | 1.5 | 2018-04-11 | Kayan-ARMY/KYAN/1446 | فيرتك | 30 | 45 | 15
قلم جاف فرنساوي عادي ازرق | Each | 2 | 2018-04-10 | Fish Market-0080 | Petty Cash | 5 | 10 | 15
قلم جاف فرنساوي عادي ازرق | Each | 1.5 | 2018-09-04 | RME Main Store | فيرتك | 20 | 30 | 36
قلم جاف فرنساوي عادي ازرق | Each | 1.5 | 2018-09-04 | RME Main Store | فيرتك | 30 | 45 | 36
قلم جاف فرنساوي عادي ازرق | Each | 1.5 | 2018-09-03 | Sodic Club House-0032 | فيرتك | 20 | 30 | 36
قلم جاف فرنساوي عادي ازرق | Each | 3 | 2018-09-06 | Sewedy Stores-0065 | Petty Cash | 10 | 30 | 36
قلم جاف فرنساوي عادي ازرق | Each | 1.5 | 2018-09-19 | RME Main Store | فيرتك | 1 | 1.5 | 38
قلم جاف فرنساوي عادي ازرق | Each | 1.5 | 2018-09-17 | RME Main Store | فيرتك | 10 | 15 | 38
قلم جاف فرنساوي عادي ازرق | Each | 0.95 | 2018-09-17 | Royal City Mall-0063 | فيرتك | 30 | 28.5 | 38
قلم جاف فرنساوي عادي ازرق | Each | 1.5 | 2018-09-17 | Suez Steel Factory-0069 | فيرتك | 50 | 75 | 38
قلم جاف فرنساوي عادي ازرق | Each | 0.95 | 2018-09-30 | RME Main Store | فيرتك | 10 | 9.5 | 39
قلم جاف فرنساوي عادي ازرق | Each | 1.5 | 2018-09-26 | El Sewedy University-0085 | فيرتك | 30 | 45 | 39
قلم جاف فرنساوي عادي ازرق | Each | 1.5 | 2018-09-30 | Tunnel of Sokhna Road 2-0090 | فيرتك | 72 | 108 | 39
قلم جاف فرنساوي عادي ازرق | Each | 1.5 | 2018-10-16 | Royal City Mall-0063 | فيرتك | 30 | 45 | 42
قلم جاف فرنساوي عادي ازرق | Each | 0.95 | 2018-10-16 | Siemens Power Station-0072 | فيرتك | 40 | 38 | 42
قلم جاف فرنساوي عادي ازرق | Each | 24 | 2018-10-24 | Benisueif Pwr-Bani Suef | Petty Cash | 1 | 24 | 43
قلم جاف فرنساوي عادي ازرق | Each | 1.5 | 2018-10-25 | Al-Jazi Egypt | فيرتك | 16 | 24 | 43
قلم جاف فرنساوي عادي ازرق | Each | 1.5 | 2018-12-26 | Suez Steel Factory-0069 | فيرتك | 50 | 75 | 52
قلم جاف فرنساوي عادي ازرق | Each | 0.95 | 2018-12-26 | NUCA R05-0082 | فيرتك | 5 | 4.75 | 52
قلم دوكو | Each | 13.75 | 2018-01-19 | Amal Lock & Load-0053 | Petty Cash | 24 | 330 | 3
قلم دوكو | Each | 10 | 2018-01-20 | PKG 107 Marassi Tank-EMAR/IPWT/1459 | Petty Cash | 4 | 40 | 3
قلم دوكو | Each | 13.68 | 2018-01-16 | Siemens Power Station-0072 | الاخلاص لتوريد جميع انواع العدد | 60 | 820.8 | 3
قلم دوكو | Each | 14.82 | 2018-01-27 | Ben Zayed Bridge | Petty Cash | 12 | 0 | 4
قلم دوكو | Each | 12.5 | 2018-01-22 | Benisueif Cement-CDRI/BSCC/1445 | Petty Cash | 10 | 125 | 4
قلم دوكو | Each | 11 | 2018-01-23 | Benisueif Cement-CDRI/BSCC/1445 | Petty Cash | 15 | 165 | 4
قلم دوكو | Each | 14.82 | 2018-01-23 | Benisueif Cement-CDRI/BSCC/1445 | Petty Cash | 6 | 88.92 | 4
قلم دوكو | Each | 15.96 | 2018-01-25 | Benisueif Cement-CDRI/BSCC/1445 | Petty Cash | 12 | 191.52 | 4
قلم دوكو | Each | 14.82 | 2018-01-27 | New Capital Tunnel-0059 | Petty Cash | 12 | 177.84 | 4
قلم دوكو | Each | 7 | 2018-01-22 | Kayan Wall L&L-0068 | Petty Cash | 24 | 168 | 4
قلم دوكو | Each | 15 | 2018-01-25 | Siemens Power Station-0072 | Petty Cash | 1 | 15 | 4
قلم دوكو | Each | 12 | 2018-02-05 | Benisueif Cement-CDRI/BSCC/1445 | Petty Cash | 24 | 288 | 6
قلم دوكو | Each | 13.68 | 2018-02-08 | Tunnel Of Sokhna Road-0074 | شركة الغد المشرق لتجارة العدد و الامن | 24 | 328.32 | 6
قلم دوكو | Each | 13.68 | 2018-02-08 | Abu Sultan Bridge-0075 | شركة الغد المشرق لتجارة العدد و الامن | 24 | 328.32 | 6
قلم دوكو | Each | 15.0024 | 2018-02-12 | Siemens Power Station-0072 | Petty Cash | 1 | 15 | 7
قلم دوكو | Each | 14 | 2018-02-18 | Siemens Power Station-0072 | Petty Cash | 12 | 168 | 7
قلم دوكو | Each | 13.68 | 2018-03-11 | Amadid Substataion-0051 | شركة الغد المشرق لتجارة العدد و الامن | 50 | 684 | 10
قلم دوكو | Each | 150 | 2018-03-11 | Ministries Complex-0060 | Petty Cash | 2 | 300 | 10
قلم دوكو | Each | 12 | 2018-03-26 | Kayan-ARMY/KYAN/1446 | Ahmed Anas Shebl El-kholy, Mr. | 24 | 288 | 13
قلم دوكو | Each | 13.68 | 2018-03-28 | Ministries Complex-0060 | معمار | 100 | 1368 | 13
قلم دوكو | Each | 5 | 2018-04-12 | Kayan-ARMY/KYAN/1446 | Ahmed Anas Shebl El-kholy, Mr. | 12 | 60 | 15
قلم دوكو | Each | 15 | 2018-04-10 | Siemens Power Station-0072 | Petty Cash | 12 | 180 | 15
قلم دوكو | Each | 13.68 | 2018-05-07 | Ministries Complex-0060 | القدس للتوريدات العمومية | 750 | 10260 | 19
قلم دوكو | Each | 13.68 | 2018-05-13 | Royal City Mall-0063 | الامل لتوريد العدد والامن الصناعى | 100 | 1368 | 19
قلم دوكو | Each | 10 | 2018-05-10 | PKG 117-0071 | Petty Cash | 3 | 30 | 19
قلم دوكو | Each | 14 | 2018-08-12 | Kayan-ARMY/KYAN/1446 | Ahmed Anas Shebl El-kholy, Mr. | 12 | 168 | 32
قلم دوكو | Each | 12.54 | 2018-08-07 | Royal City Mall-0063 | الامل لتوريد العدد والامن الصناعى | 100 | 1254 | 32
قلم دوكو | Each | 12.54 | 2018-08-07 | Tunnel of Sokhna Road 2-0090 | الامل لتوريد العدد والامن الصناعى | 36 | 451.44 | 32
قلم دوكو | Each | 22.8 | 2018-09-25 | Suez Steel Factory-0069 | Petty Cash | 5 | 114 | 39
قلم دوكو | Each | 10 | 2018-09-25 | Mientra Factory-0076 | Petty Cash | 12 | 120 | 39
قلم دوكو | Each | 15 | 2018-09-30 | Al-Jazi Egypt | Petty Cash | 12 | 180 | 39
قلم دوكو | Each | 14.706 | 2018-10-04 | New Capital Tunnel-0059 | Petty Cash | 12 | 176.47 | 40
قلم دوكو | Each | 12.54 | 2018-10-04 | Royal City Mall-0063 | شركة الغد المشرق لتجارة العدد و الامن | 100 | 1254 | 40
قلم دوكو | Each | 12.54 | 2018-10-30 | Royal City Mall-0063 | القدس للتوريدات العمومية | 50 | 627 | 44
قلم دوكو | Each | 20 | 2018-10-29 | PKG 117-0071 | Petty Cash | 2 | 40 | 44
قلم دوكو | Each | 15 | 2018-11-22 | PKG 117-0071 | Petty Cash | 3 | 45 | 47
قلم دوكو | Each | 17.1 | 2018-11-25 | Al-Jazi Egypt | Petty Cash | 30 | 513 | 47
قلم دوكو | Each | 13.68 | 2018-12-05 | Royal City Mall-0063 | معمار | 70 | 957.6 | 49
قلم دوكو | Each | 15 | 2018-12-03 | Kayan Wall L&L-0068 | Petty Cash | 16 | 240 | 49
قلم دوكو | Each | 15 | 2018-12-03 | Al-Jazi Egypt | Petty Cash | 10 | 150 | 49
قلم دوكو | Each | 10 | 2018-12-05 | New Alamein City EW-0084 | Petty Cash | 1 | 10 | 49
قلم دوكو | Each | 20 | 2018-12-06 | El Sewedy University-0085 | Petty Cash | 29 | 580 | 49
قلم دوكو | Each | 12.54 | 2018-12-27 | Royal City Mall-0063 | القدس للتوريدات العمومية | 50 | 627 | 52
قلم دوكو | Each | 15 | 2018-12-24 | PKG# 144, Marassi-0093 | Petty Cash | 10 | 150 | 52
قلم دوكو (كل الألوان) | Each | 16.15 | 2018-03-25 | Kayan-ARMY/KYAN/1446 | Ahmed Anas Shebl El-kholy, Mr. | 60 | 969 | 12
قلم دوكو (كل الألوان) | Each | 14 | 2018-03-22 | Nefisha Bridge-0079 | فيرتك | 30 | 420 | 12
قلم دوكو (كل الألوان) | Each | 17.1 | 2018-10-01 | Hyper EL-Temsah-0070 | Petty Cash | 1 | 17.1 | 40
قلم دوكو (كل الألوان) | Each | 12.54 | 2018-10-02 | Abu Sultan Road Bridge 2-0089 | شركة الغد المشرق لتجارة العدد و الامن | 36 | 451.44 | 40
قلم دوكو (كل الألوان) | Each | 11 | 2018-12-06 | Benban Aswan-0083 | شركة الغد المشرق لتجارة العدد و الامن | 140 | 1540 | 49
قلم دوكو (كل الألوان) | Each | 12.54 | 2018-12-05 | El Sewedy University-0085 | شركة الغد المشرق لتجارة العدد و الامن | 100 | 1254 | 49
قلم رصاص خشب مولين اسباني | Each | 1.8 | 2018-01-23 | Sodic Club House-0032 | فيرتك | 2 | 3.6 | 4
قلم رصاص خشب مولين اسباني | Each | 4 | 2018-01-27 | PKG 107 Marassi Tank-EMAR/IPWT/1459 | Petty Cash | 3 | 12 | 4
قلم سبورة | Each | 4.75 | 2018-03-08 | RME Main Store | فيرتك | 2 | 9.5 | 10
قلم سبورة | Each | 7.5 | 2018-03-05 | Siemens Power Station-0072 | Petty Cash | 2 | 15 | 10
قلم سنون 0.7مم | Each | 12.5 | 2018-09-30 | RME Main Store | فيرتك | 2 | 25 | 39
قلم سنون 0.7مم | Each | 1.5 | 2018-09-30 | RME Main Store | فيرتك | 1 | 0 | 39
قلم سنون 0.7مم | Each | 12.5 | 2018-09-30 | RME Main Store | فيرتك | 25 | 312.5 | 39
قلم سنون 0.7مم | Each | 12.5 | 2018-12-18 | RME Main Store | فيرتك | 1 | 12.5 | 51
قلم سنون 0.7مم | Each | 10 | 2018-12-19 | NUCA R05-0082 | Petty Cash | 1 | 10 | 51
قلم فسفورى | Each | 13.5 | 2018-12-26 | Suez Steel Factory-0069 | فيرتك | 25 | 337.5 | 52
قلم فسفورى | Each | 3.375 | 2018-12-26 | NUCA R05-0082 | فيرتك | 4 | 13.5 | 52
قلم كريكتور تايواني CKS | Each | 6.5 | 2018-01-23 | RME Main Store | فيرتك | 1 | 6.5 | 4
قلم كريكتور تايواني CKS | Each | 6.5 | 2018-01-23 | Sodic Club House-0032 | فيرتك | 3 | 19.5 | 4
قلم كريكتور تايواني CKS | Each | 9.5 | 2018-01-25 | Siemens Power Station-0072 | Petty Cash | 20 | 190 | 4
قلم كريكتور تايواني CKS | Each | 5.9964 | 2018-05-24 | RME Main Store | فيرتك | 5 | 29.98 | 21
قلم كريكتور تايواني CKS | Each | 6.498 | 2018-05-24 | Sodic Club House-0032 | فيرتك | 2 | 13 | 21
قلم كريكتور تايواني CKS | Each | 6.498 | 2018-05-24 | Kayan-ARMY/KYAN/1446 | فيرتك | 3 | 19.49 | 21
قلم كريكتور تايواني CKS | Each | 6.4991 | 2018-05-24 | Royal City Mall-0063 | فيرتك | 10 | 64.99 | 21
قلم كريكتور تايواني CKS | Each | 8 | 2018-10-24 | Benisueif Pwr-Bani Suef | Petty Cash | 1 | 8 | 43
قلم كريكتور تايواني CKS | Each | 6.5 | 2018-10-25 | Mientra Factory-0076 | فيرتك | 10 | 65 | 43
قلم ماركر احمر | Each | 12 | 2018-01-20 | Benisueif Cement-CDRI/BSCC/1445 | Petty Cash | 24 | 288 | 3
قلم ماركر احمر | Each | 16.6246 | 2018-01-20 | Suez Steel Factory-0069 | Petty Cash | 72 | 1196.97 | 3
قلم ماركر احمر | Each | 12.5 | 2018-01-25 | RME Main Store | Petty Cash | 1 | 12.5 | 4
قلم ماركر احمر | Each | 5 | 2018-01-27 | PKG 107 Marassi Tank-EMAR/IPWT/1459 | Petty Cash | 2 | 10 | 4
قلم ماركر احمر | Each | 6.84 | 2018-01-27 | PKG 107 Marassi Tank-EMAR/IPWT/1459 | Petty Cash | 4 | 27.36 | 4
قلم ماركر احمر | Each | 17.5749 | 2018-01-22 | Suez Steel Factory-0069 | Petty Cash | 60 | 1054.5 | 4
قلم ماركر احمر | Each | 21.09 | 2018-01-22 | Suez Steel Factory-0069 | Petty Cash | 20 | 421.8 | 4
قلم ماركر احمر | Each | 210.9 | 2018-01-24 | Suez Steel Factory-0069 | Petty Cash | 1 | 210.9 | 4
قلم ماركر احمر | Each | 0.0046 | 2018-01-25 | Siemens Power Station-0072 | Petty Cash | 1 | 0 | 4
قلم ماركر احمر | Each | 15 | 2018-01-25 | Siemens Power Station-0072 | Petty Cash | 4 | 60 | 4
قلم ماركر احمر | Each | 13.68 | 2018-09-05 | Kayan-ARMY/KYAN/1446 | معمار | 50 | 684 | 36
قلم ماركر احمر | Each | 15 | 2018-09-06 | Kayan-ARMY/KYAN/1446 | Ahmed Anas Shebl El-kholy, Mr. | 5 | 75 | 36
قلم ماركر احمر | Each | 4.75 | 2018-09-17 | RME Main Store | فيرتك | 2 | 9.5 | 38
قلم ماركر احمر | Each | 15 | 2018-09-23 | PKG 117-0071 | Petty Cash | 3 | 45 | 38
قلم ماركر احمر | Each | 4.5 | 2018-11-05 | RME Main Store | فيرتك | 3 | 13.5 | 45
قلم ماركر احمر | Each | 11 | 2018-11-11 | French Fund Substations ( Ismailia )-0052 | شركة الغد المشرق لتجارة العدد و الامن | 40 | 440 | 45
قلم ماركر احمر | Each | 15 | 2018-11-27 | NUCA R05-0082 | Petty Cash | 36 | 540 | 48
قلم ماركر احمر | Each | 12 | 2018-11-28 | Benban Aswan-0083 | الامل لتوريد العدد والامن الصناعى | 30 | 360 | 48
قلم ماركر يوكن ازرق | Each | 13.68 | 2018-09-05 | Kayan-ARMY/KYAN/1446 | معمار | 50 | 684 | 36
قلم ماركر يوكن ازرق | Each | 15 | 2018-09-06 | Kayan-ARMY/KYAN/1446 | Ahmed Anas Shebl El-kholy, Mr. | 5 | 75 | 36
قلم ماركو يوكن اسود | Each | 7 | 2018-01-22 | Kayan-ARMY/KYAN/1446 | Petty Cash | 12 | 84 | 4
قلم ماركو يوكن اسود | Each | 18.2503 | 2018-01-25 | Siemens Power Station-0072 | Petty Cash | 1 | 18.25 | 4
قمع جاز | Each | 100 | 2018-07-26 | Siemens Power Station-0072 | Petty Cash | 1 | 100 | 30
قمع جاز | Each | 50 | 2018-07-26 | Siemens Power Station-0072 | Petty Cash | 1 | 50 | 30
قمع مرور مرن | Each | 101.9992 | 2018-01-29 | French Fund Substations ( Ismailia )-0052 | الشركة المتكاملة للتوريدات والمقاولات | 100 | 10199.92 | 5
قمع مرور مرن | Each | 125.4 | 2018-01-30 | PKG 117-0071 | Green Line For Supplies Co | 30 | 3762 | 5
قمع مرور مرن | Each | 125.4 | 2018-03-07 | RME Main Store | الامل لتوريد العدد والامن الصناعى | 200 | 25080 | 10
قمع مرور مرن | Each | 110 | 2018-03-11 | Amadid Substataion-0051 | الشركة المتكاملة للتوريدات والمقاولات | 50 | 5500 | 10
قنطرة حنفية | Each | 20 | 2018-12-06 | Suez Steel Factory-0069 | Petty Cash | 3 | 60 | 49
قنطرة حنفية | Each | 30 | 2018-12-04 | Siemens Power Station-0072 | Petty Cash | 5 | 150 | 49
قيمة تشكيل حديد | Ton | 798 | 2019-04-22 | Suez Steel Factory-0069 | شركة السويس للصلب | 25.62 | 0 | 17
قيمة تشكيل حديد | Ton | 700.0056 | 2019-04-22 | Suez Steel Factory-0069 | شركة السويس للصلب | 72.56 | 0 | 17
كاب اقماع حديد | Each | 900 | 2018-07-26 | Amadid Substataion-0051 | معمار | 1 | 900 | 30
كاب اقماع حديد | Each | 969 | 2018-07-24 | Siemens Power Station-0072 | معمار | 2 | 1938 | 30
كابل HDMI | Each | 175 | 2018-01-24 | Siemens Power Station-0072 | Petty Cash | 1 | 175 | 4
كابل HDMI | Each | 50 | 2018-01-24 | Siemens Power Station-0072 | Petty Cash | 1 | 50 | 4
كابل HDMI | Each | 140.0034 | 2018-01-27 | Siemens Power Station-0072 | Petty Cash | 1 | 140 | 4
كابل باور | Each | 40 | 2018-01-20 | Kayan-ARMY/KYAN/1446 | Petty Cash | 1 | 40 | 3
كابل باور | Each | 15 | 2018-01-20 | French Fund Substations ( Ismailia )-0052 | Petty Cash | 1 | 15 | 3
كابل برنتر | Each | 28.5 | 2018-02-05 | RME Main Store | وان واى للحاسبات والنظم | 10 | 285 | 6
كابل برنتر | Each | 114 | 2018-02-05 | RME Main Store | وان واى للحاسبات والنظم | 1 | 114 | 6
كابل نحاس ترمو ضغط منخفض مقاس 3 × 50 + 25 مم (xlpe/pvc) | Meter | 311.0034 | 2018-12-31 | Suez Steel Factory-0069 | النيل للتجاره والتوريدات-عبد الله عامر عامر وشريكه | 120 | 37320.41 | 1
كابل نحاس ترمو ضغط منخفض مقاس 3 × 50 + 25 مم (xlpe/pvc) | Meter | 291.84 | 2018-12-31 | Siemens Power Station-0072 | السويدى للادوات والكابلات الكهربائية | 100 | 29184 | 1
كابل نحاس ترمو ضغط منخفض مقاس 4 × 16 مم (pvc/pvc) | Meter | 116.28 | 2018-09-26 | Kayan-ARMY/KYAN/1446 | BICC CAbLESبى اى سى سى للكابلات | 3349 | 389421.72 | 39
كابل نحاس ترمو ضغط منخفض مقاس 4 × 16 مم (pvc/pvc) | Meter | 104.72 | 2018-09-25 | French Fund Substations (Bani-Swif)-0061 | السويدى للادوات والكابلات الكهربائية | 150 | 15708 | 39
كابل نحاس ترمو ضغط منخفض مقاس 4 × 25 مم (pvc/pvc) | Meter | 173.166 | 2018-09-26 | Kayan-ARMY/KYAN/1446 | BICC CAbLESبى اى سى سى للكابلات | 2904 | 502874.06 | 39
كابل نحاس ترمو ضغط منخفض مقاس 4 × 25 مم (pvc/pvc) | Meter | 188.65 | 2018-09-25 | French Fund Substations (Bani-Swif)-0061 | السويدى للادوات والكابلات الكهربائية | 670 | 126395.5 | 39
كارت تعريف | Each | 2.5 | 2018-01-24 | Royal City Mall-0063 | Petty Cash | 20 | 50 | 4
كارت تعريف | Each | 2.9503 | 2018-01-25 | Siemens Power Station-0072 | Petty Cash | 20 | 59.01 | 4
كارتة هيلتى 70 | Each | 1048.8 | 2018-12-17 | Equipment | Petty Cash | 1 | 1048.8 | 51
كارتة هيلتى 70 | Each | 1254 | 2018-12-19 | Equipment | Petty Cash | 1 | 1254 | 51
كاركة جاز سيارات | Each | 153.9 | 2018-03-15 | RME Main Store | الشركة المصرية العالمية للسيارات | 2 | 0 | 11
كاركة جاز سيارات | Each | 176.7 | 2018-03-15 | RME Main Store | الشركة المصرية العالمية للسيارات | 6 | 0 | 11
كاركة جاز سيارات | Each | 153.9 | 2019-04-24 | RME Main Store | الشركة المصرية العالمية للسيارات | 2 | 307.8 | 17
كاركة جاز سيارات | Each | 176.7 | 2019-04-24 | RME Main Store | الشركة المصرية العالمية للسيارات | 6 | 1060.2 | 17
كاركة جاز سيارات | Each | 170 | 2018-12-03 | Amal Lock & Load-0053 | Petty Cash | 1 | 170 | 49
كاركة جاز سيارات | Each | 95 | 2018-12-09 | Equipment | Petty Cash | 1 | 95 | 49
كاشية وصلة نحاس للتكييف | Each | 100 | 2018-07-16 | Nefisha Bridge-0079 | Petty Cash | 4 | 400 | 29
كاشية وصلة نحاس للتكييف | Each | 290 | 2018-07-16 | Nefisha Bridge-0079 | Petty Cash | 2 | 580 | 29
كالون الأهرام | Each | 160 | 2018-01-24 | Kayan-ARMY/KYAN/1446 | Petty Cash | 1 | 160 | 4
كالون الأهرام | Each | 110 | 2018-01-24 | New Capital Tunnel-0059 | Petty Cash | 1 | 110 | 4
كالون الأهرام | Each | 153.9 | 2018-01-25 | Ministries Complex-0060 | Petty Cash | 1 | 153.9 | 4
كالون الأهرام | Each | 70 | 2018-07-19 | Suez Steel Factory-0069 | Petty Cash | 3 | 210 | 29
كالون الأهرام | Each | 110 | 2018-07-19 | Suez Steel Factory-0069 | Petty Cash | 1 | 110 | 29
كالون الأهرام | Each | 165 | 2018-12-13 | Ministries Complex-0060 | Petty Cash | 1 | 165 | 50
كالون الأهرام | Each | 115 | 2018-12-16 | Siemens Power Station-0072 | Petty Cash | 1 | 115 | 50
كالون عادي | Each | 188.1 | 2018-01-27 | Ben Zayed Bridge | Petty Cash | 5 | 0 | 4
كالون عادي | Each | 60 | 2018-01-23 | Benisueif Cement-CDRI/BSCC/1445 | Petty Cash | 7 | 420 | 4
كالون عادي | Each | 188.1 | 2018-01-27 | New Capital Tunnel-0059 | Petty Cash | 5 | 940.5 | 4
كالون عادي | Each | 120 | 2018-01-27 | French Fund Substations (Bani-Swif)-0061 | Petty Cash | 1 | 120 | 4
كالون عادي | Each | 90 | 2018-03-08 | French Fund Substations (Bani-Swif)-0061 | Petty Cash | 2 | 180 | 10
كالون عادي | Each | 125 | 2018-03-08 | Sewedy Stores-0065 | Petty Cash | 1 | 125 | 10
كالون عادي | Each | 140 | 2018-04-10 | French Fund Substations (Bani-Swif)-0061 | Petty Cash | 1 | 140 | 15
كالون عادي | Each | 95 | 2018-04-11 | Siemens Power Station-0072 | Petty Cash | 1 | 95 | 15
كالون عادي | Each | 95 | 2018-04-11 | Siemens Power Station-0072 | Petty Cash | 3 | 285 | 15
كالون عادي | Each | 90 | 2018-06-25 | Amadid Substataion-0051 | Petty Cash | 2 | 180 | 26
كالون عادي | Each | 50 | 2018-06-25 | New Capital Tunnel-0059 | Petty Cash | 1 | 50 | 26
كالون عادي | Each | 60 | 2018-07-25 | Kayan-ARMY/KYAN/1446 | Ahmed Anas Shebl El-kholy, Mr. | 1 | 60 | 30
كالون عادي | Each | 57 | 2018-07-25 | Kayan-ARMY/KYAN/1446 | Ahmed Anas Shebl El-kholy, Mr. | 1 | 57 | 30
كالون عادي | Each | 175 | 2018-07-29 | Kayan-ARMY/KYAN/1446 | Ahmed Anas Shebl El-kholy, Mr. | 1 | 175 | 30
كالون عادي | Each | 180 | 2018-10-22 | NUCA R05-0082 | Petty Cash | 1 | 180 | 43
كالون عادي | Each | 50 | 2018-10-22 | Benban Aswan-0083 | Petty Cash | 15 | 750 | 43
كانة 150*50*30*2 مم | Each | 1 | 2018-07-18 | RME Main Store | Petty Cash | 40 | 40 | 29
كانة 150*50*30*2 مم | Each | 5.13 | 2018-07-16 | Ministries Complex-0060 | مارفلز للمقاولات العامه والتوريدات | 1000 | 5130 | 29
كانة 150*50*30*2 مم | Each | 5.13 | 2018-07-16 | Ministries Complex-0060 | مارفلز للمقاولات العامه والتوريدات | 5000 | 25650 | 29
كانة 200*50*30*2 مم | Each | 4.2499 | 2018-05-06 | Sodic Club House-0032 | كاتنك للتوريدات والمقاولات | 200 | 849.98 | 18
كانة 200*50*30*2 مم | Each | 4.75 | 2018-05-03 | French Fund Substations (Bani-Swif)-0061 | مارفلز للمقاولات العامه والتوريدات | 200 | 950 | 18
كانة 250*50*20*2 مم | Each | 0.75 | 2018-06-10 | Kayan-ARMY/KYAN/1446 | Ahmed Anas Shebl El-kholy, Mr. | 500 | 375 | 23
كانة 250*50*20*2 مم | Each | 3.75 | 2018-06-10 | Amadid Substataion-0051 | يونيتك جروب | 5000 | 18750 | 23
كاوتش داخلى مقاس 7 | Each | 130 | 2018-01-24 | PKG 107 Marassi Tank-EMAR/IPWT/1459 | Petty Cash | 1 | 130 | 4
كاوتش داخلى مقاس 7 | Each | 160 | 2018-01-23 | Suez Steel Factory-0069 | Petty Cash | 1 | 160 | 4
كاوتش طعمية | Each | 2.85 | 2018-10-08 | Equipment | Petty Cash | 24 | 68.4 | 41
كاوتش طعمية | Each | 4 | 2018-10-09 | Equipment | Petty Cash | 8 | 32 | 41
كاوية لحام w30 | Each | 171 | 2018-03-12 | RME Main Store | Petty Cash | 1 | 171 | 11
كاوية لحام w30 | Each | 180 | 2018-03-18 | PKG-053-EMAR/SIER/1354 | Petty Cash | 1 | 180 | 11
كباس تكييف 2.25حصان | Each | 1974.879 | 2018-02-25 | Civic Center | Petty Cash | 1 | 1974.88 | 8
كباس تكييف 2.25حصان | Each | 2109 | 2018-02-25 | Civic Center | Petty Cash | 1 | 2109 | 8
كتان | Kilometer | 10 | 2018-03-08 | Mostasmereen-0040 | Petty Cash | 1 | 10 | 10
كتان | Kilometer | 5 | 2018-03-07 | Mientra Factory-0076 | Petty Cash | 1 | 5 | 10
كتان | Kilometer | 55.005 | 2018-07-25 | Kayan-ARMY/KYAN/1446 | شركة المعداوى للأدوات الصحية | 40 | 2200.2 | 30
كتان | Kilometer | 91.2 | 2018-07-29 | Suez Steel Factory-0069 | Petty Cash | 0.5 | 45.6 | 30
كتان | Kilometer | 91.2 | 2018-11-18 | Suez Steel Factory-0069 | Petty Cash | 0.5 | 45.6 | 46
كتان | Kilometer | 100 | 2018-11-15 | Benban Aswan-0083 | Petty Cash | 0.1 | 10 | 46
كتاوت شحن كامل | Each | 74.1 | 2018-02-05 | RME Main Store | Petty Cash | 1 | 74.1 | 6
كتاوت شحن كامل | Each | 39.9 | 2018-02-05 | RME Main Store | Petty Cash | 2 | 79.8 | 6
كتاوت شحن كامل | Each | 85.5 | 2018-02-05 | RME Main Store | Petty Cash | 2 | 171 | 6
كتاوت شحن كامل | Each | 57 | 2018-02-05 | RME Main Store | Petty Cash | 8 | 456 | 6
كتاوت شحن كامل | Each | 85.5 | 2018-02-05 | RME Main Store | Petty Cash | 1 | 85.5 | 6
كتاوت شحن كامل | Each | 85.5 | 2018-02-05 | RME Main Store | Petty Cash | 1 | 85.5 | 6
كتاوت شحن كامل | Each | 85.5 | 2018-03-12 | RME Main Store | Petty Cash | 5 | 427.5 | 11
كتاوت شحن كامل | Each | 39.9 | 2018-03-12 | RME Main Store | Petty Cash | 5 | 199.5 | 11
كتر | Each | 20 | 2018-01-25 | PKG-053-EMAR/SIER/1354 | Petty Cash | 2 | 40 | 4
كتر | Each | 17.1 | 2018-01-23 | Amal Lock & Load-0053 | Petty Cash | 10 | 171 | 4
كتر | Each | 43.32 | 2018-01-25 | French Fund Substations (Bani-Swif)-0061 | Petty Cash | 2 | 86.64 | 4
كتر | Each | 10 | 2018-03-27 | Benisueif Pwr-Bani Suef | Petty Cash | 2 | 20 | 13
كتر | Each | 22.8 | 2018-03-29 | Kayan Wall L&L-0068 | Petty Cash | 12 | 273.6 | 13
كتر | Each | 22.8 | 2018-04-01 | Kayan Wall L&L-0068 | Petty Cash | 10 | 228 | 13
كتر | Each | 25 | 2018-04-01 | Mientra Factory-0076 | Petty Cash | 2 | 50 | 13
كتر | Each | 25 | 2018-04-02 | PKG 107 Marassi Tank-EMAR/IPWT/1459 | Petty Cash | 1 | 25 | 14
كتر | Each | 39.9 | 2018-04-02 | Royal City Mall-0063 | معمار | 10 | 399 | 14
كتر معدنى | Each | 45.6 | 2018-01-17 | Al Amal Bridge-0046 | Petty Cash | 1 | 45.6 | 3
كتر معدنى | Each | 35 | 2018-01-21 | PKG 107 Marassi Tank-EMAR/IPWT/1459 | Petty Cash | 1 | 35 | 3
كتر معدنى | Each | 25 | 2018-02-11 | PKG-053-EMAR/SIER/1354 | Petty Cash | 5 | 125 | 6
كتر معدنى | Each | 10 | 2018-02-05 | Benisueif Cement-CDRI/BSCC/1445 | Petty Cash | 2 | 20 | 6
كتر معدنى | Each | 20 | 2018-02-12 | PKG-053-EMAR/SIER/1354 | Petty Cash | 3 | 60 | 7
كتر معدنى | Each | 15 | 2018-02-12 | PKG-053-EMAR/SIER/1354 | Petty Cash | 5 | 75 | 7
كتر معدنى | Each | 15 | 2018-02-12 | PKG-053-EMAR/SIER/1354 | Petty Cash | 3 | 45 | 7
كتر معدنى | Each | 39.9 | 2018-04-17 | Royal City Mall-0063 | معمار | 10 | 399 | 16
كتر معدنى | Each | 27.36 | 2018-04-19 | Royal City Mall-0063 | الامل لتوريد العدد والامن الصناعى | 10 | 273.6 | 16
كتر معدنى | Each | 15 | 2018-07-30 | Kayan-ARMY/KYAN/1446 | Ahmed Anas Shebl El-kholy, Mr. | 10 | 150 | 31
كتر معدنى | Each | 28.5 | 2018-08-02 | Kayan-ARMY/KYAN/1446 | الامل لتوريد العدد والامن الصناعى | 20 | 570 | 31
كتر معدنى | Each | 39.9 | 2018-09-25 | Kayan-ARMY/KYAN/1446 | Ahmed Anas Shebl El-kholy, Mr. | 3 | 119.7 | 39
كتر معدنى | Each | 12 | 2018-09-25 | Kayan-ARMY/KYAN/1446 | Ahmed Anas Shebl El-kholy, Mr. | 2 | 24 | 39
كتر معدنى | Each | 28.5 | 2018-12-02 | Siemens Power Station-0072 | الامل لتوريد العدد والامن الصناعى | 10 | 285 | 48
كتر معدنى | Each | 62.7 | 2018-11-29 | Benban Aswan-0083 | Petty Cash | 5 | 313.5 | 48
كتر معدنى | Each | 57 | 2018-12-10 | Benban Aswan-0083 | Petty Cash | 5 | 285 | 50
كتر معدنى | Each | 15 | 2018-12-10 | Benban Aswan-0083 | Petty Cash | 10 | 150 | 50
كتر معدنى | Each | 28.5 | 2018-12-23 | PKG 117-0071 | Petty Cash | 1 | 28.5 | 51
كتر معدنى | Each | 15 | 2018-12-17 | Benban Aswan-0083 | Petty Cash | 8 | 120 | 51
كربراتير | Each | 205.2 | 2018-07-11 | Kayan-ARMY/KYAN/1446 | Petty Cash | 2 | 410.4 | 28
كربراتير | Each | 80 | 2018-07-12 | Amadid Substataion-0051 | Petty Cash | 1 | 80 | 28
كربراتير | Each | 180 | 2018-11-26 | El Sewedy University-0085 | Petty Cash | 1 | 180 | 48
كربراتير | Each | 228 | 2018-11-26 | Equipment | Petty Cash | 3 | 684 | 48
كربراتير | Each | 175 | 2018-12-19 | Abu Sultan Road Bridge 2-0089 | Petty Cash | 2 | 350 | 51
كربراتير | Each | 319.2 | 2018-12-19 | Equipment | Petty Cash | 2 | 638.4 | 51
كربرتير دكاك | Each | 150 | 2018-01-29 | Kayan-ARMY/KYAN/1446 | Petty Cash | 1 | 150 | 5
كربرتير دكاك | Each | 140 | 2018-01-29 | Kayan-ARMY/KYAN/1446 | Petty Cash | 2 | 280 | 5
كربرتير دكاك | Each | 80 | 2018-03-19 | Suez Steel Factory-0069 | Petty Cash | 3 | 240 | 12
كربرتير دكاك | Each | 150 | 2018-03-19 | Suez Steel Factory-0069 | Petty Cash | 1 | 150 | 12
كربريتر هوندا | Each | 205.2 | 2018-04-23 | Kayan-ARMY/KYAN/1446 | Petty Cash | 2 | 410.4 | 17
كربريتر هوندا | Each | 193.8 | 2018-04-24 | Kayan Wall L&L-0068 | Petty Cash | 2 | 387.6 | 17
كرتونة سلك Cat6 | Each | 3990 | 2018-09-02 | RME Main Store | وان واى للحاسبات والنظم | 2 | 7980 | 35
كرتونة سلك Cat6 | Each | 912 | 2018-08-29 | Benban Aswan-0083 | كويست كمبيوتر | 1 | 912 | 35
كرتونة فلاش | Each | 7.5 | 2018-03-11 | PKG-053-EMAR/SIER/1354 | Petty Cash | 36 | 270 | 10
كرتونة فلاش | Each | 90 | 2018-03-11 | PKG-053-EMAR/SIER/1354 | Petty Cash | 3 | 270 | 10
كرتونة فلاش | Each | 90 | 2018-03-11 | PKG-053-EMAR/SIER/1354 | Petty Cash | 4 | 360 | 10
كرتونة فلاش | Each | 120 | 2018-12-20 | PKG-053-EMAR/SIER/1354 | Petty Cash | 1 | 120 | 51
كرتونة فلاش | Each | 35 | 2018-12-23 | Siemens Power Station-0072 | Petty Cash | 5 | 175 | 51
كرسي انتظار ثابت بدون يد | Each | 210.9 | 2018-02-08 | Tunnel Of Sokhna Road-0074 | النور للتوريدات المكتبية (هبه عبد العزيز | 10 | 2109 | 6
كرسي انتظار ثابت بدون يد | Each | 222.3 | 2018-02-08 | Abu Sultan Bridge-0075 | العسيلي للتوريدات | 12 | 2667.6 | 6
كرسي انتظار ثابت بدون يد | Each | 180 | 2018-04-18 | Amadid Substataion-0051 | العسيلي للتوريدات | 12 | 2160 | 16
كرسي انتظار ثابت بدون يد | Each | 180 | 2018-04-18 | French Fund Substations (Bani-Swif)-0061 | العسيلي للتوريدات | 8 | 0 | 16
كرسي انتظار ثابت بدون يد | Each | 180 | 2018-04-18 | French Fund Substations (Bani-Swif)-0061 | العسيلي للتوريدات | 8 | 1440 | 16
كرسي انتظار ثابت بدون يد | Each | 205.2 | 2018-04-18 | Mohamed Ali Palace Restoration-0078 | العسيلي للتوريدات | 7 | 1436.4 | 16
كرسي انتظار ثابت بدون يد | Each | 205.2 | 2018-04-17 | Al-Jazi Egypt | العسيلي للتوريدات | 8 | 0 | 16
كرسي انتظار ثابت بدون يد | Each | 205.2 | 2018-04-17 | Al-Jazi Egypt | العسيلي للتوريدات | 8 | 1641.6 | 16
كرسي انتظار ثابت بدون يد | Each | 222.3 | 2018-05-29 | RME Main Store | العسيلي للتوريدات | 5 | 0 | 22
كرسي انتظار ثابت بدون يد | Each | 222.3 | 2018-05-29 | RME Main Store | العسيلي للتوريدات | 5 | 1111.5 | 22
كرسي انتظار ثابت بدون يد | Each | 205.2 | 2018-05-31 | NUCA R05-0082 | النور للتوريدات المكتبية (هبه عبد العزيز | 2 | 410.4 | 22
كرسي انتظار ثابت بدون يد | Each | 627 | 2018-07-03 | Hyper EL-Temsah-0070 | العسيلي للتوريدات | 22 | 13794 | 27
كرسي انتظار ثابت بدون يد | Each | 210.9 | 2018-07-08 | NUCA R05-0082 | العسيلي للتوريدات | 20 | 4218 | 27
كرسي انتظار ثابت بدون يد | Each | 285 | 2018-11-05 | NUCA R05-0082 | ميلاركو | 42 | 11970 | 45
كرسي انتظار ثابت بدون يد | Each | 210.9 | 2018-11-11 | El Sadat Factory | النور للتوريدات المكتبية (هبه عبد العزيز | 4 | 843.6 | 45
كرسي انتظار ثابت بيد | Each | 222.3 | 2018-02-22 | Mientra Factory-0076 | العسيلي للتوريدات | 10 | 0 | 8
كرسي انتظار ثابت بيد | Each | 210.9 | 2018-02-25 | Mientra Factory-0076 | مؤسسة النور للتوريدات العمومية | 3 | 632.7 | 8
كرسي انتظار ثابت بيد | Each | 210.9 | 2018-08-07 | NUCA R05-0082 | النور للتوريدات المكتبية (هبه عبد العزيز | 8 | 1687.2 | 32
كرسي انتظار ثابت بيد | Each | 592.8 | 2018-08-08 | NUCA R05-0082 | العسيلي للتوريدات | 32 | 18969.6 | 32
كرسي بلاستيك | Each | 119.7 | 2018-01-27 | Amadid Substataion-0051 | Petty Cash | 25 | 2992.5 | 4
كرسي بلاستيك | Each | 95 | 2018-01-24 | PKG 117-0071 | Petty Cash | 6 | 570 | 4
كرسي بلاستيك | Each | 159.6 | 2018-01-27 | Siemens Power Station-0072 | Petty Cash | 8 | 1276.8 | 4
كرسي شبك هيدروليك | Each | 912 | 2018-08-14 | Mohamed Ali Palace Restoration-0078 | النور للتوريدات المكتبية (هبه عبد العزيز | 12 | 0 | 33
كرسي شبك هيدروليك | Each | 741 | 2018-08-14 | Mohamed Ali Palace Restoration-0078 | النور للتوريدات المكتبية (هبه عبد العزيز | 2 | 1482 | 33
كرسي شبك هيدروليك | Each | 741 | 2018-08-14 | Mohamed Ali Palace Restoration-0078 | النور للتوريدات المكتبية (هبه عبد العزيز | 2 | 0 | 33
كرسي محاضرات (كرسى بستاند | Each | 80 | 2018-01-22 | Hyper EL-Temsah-0070 | Petty Cash | 6 | 480 | 4
كرسي محاضرات (كرسى بستاند | Each | 60 | 2018-01-22 | Hyper EL-Temsah-0070 | Petty Cash | 2 | 120 | 4
كرسي محاضرات (كرسى بستاند | Each | 225 | 2018-01-25 | Siemens Power Station-0072 | Petty Cash | 20 | 4500 | 4
كرسي مدير ظهر عالي | Each | 2508 | 2019-01-22 | RME Main Store | العسيلي للتوريدات | 2 | 5016 | 4
كرسي مدير ظهر عالي | Each | 2052 | 2019-01-22 | RME Main Store | العسيلي للتوريدات | 1 | 2052 | 4
كرسي مدير ظهر عالي | Each | 855 | 2018-04-30 | Al-Jazi Egypt | النور للتوريدات المكتبية (هبه عبد العزيز | 2 | 1710 | 18
كرسي مدير ظهر عالي | Each | 969 | 2018-05-06 | NUCA R05-0082 | العسيلي للتوريدات | 1 | 0 | 18
كرسي مدير ظهر عالي | Each | 798 | 2018-07-12 | RME Main Store | النور للتوريدات المكتبية (هبه عبد العزيز | 2 | 1596 | 28
كرسي مدير ظهر عالي | Each | 969 | 2018-07-12 | Hyper EL-Temsah-0070 | العسيلي للتوريدات | 1 | 0 | 28
كرسي مدير ظهر عالي | Each | 1938 | 2018-12-09 | NUCA R05-0082 | النور للتوريدات المكتبية (هبه عبد العزيز | 1 | 1938 | 49
كرسي مدير ظهر عالي | Each | 855 | 2018-12-05 | R05 concrete station | النور للتوريدات المكتبية (هبه عبد العزيز | 2 | 1710 | 49
كرسي وسط هيدروليك | Each | 661.2 | 2018-02-22 | Mientra Factory-0076 | العسيلي للتوريدات | 10 | 0 | 8
كرسي وسط هيدروليك | Each | 558.4999 | 2018-02-25 | Mientra Factory-0076 | مؤسسة النور للتوريدات العمومية | 6 | 3351 | 8
كرسي وسط هيدروليك | Each | 580 | 2018-04-18 | Amadid Substataion-0051 | العسيلي للتوريدات | 6 | 3480 | 16
كرسي وسط هيدروليك | Each | 580 | 2018-04-18 | French Fund Substations (Bani-Swif)-0061 | العسيلي للتوريدات | 16 | 9280 | 16
كرسي وسط هيدروليك | Each | 580 | 2018-04-18 | French Fund Substations (Bani-Swif)-0061 | العسيلي للتوريدات | 16 | 0 | 16
كرسي وسط هيدروليك | Each | 661.2 | 2018-04-18 | Mohamed Ali Palace Restoration-0078 | العسيلي للتوريدات | 12 | 7934.4 | 16
كرسي وسط هيدروليك | Each | 798 | 2018-04-17 | Fish Market-0080 | مؤسسة النور للتوريدات العمومية | 5 | 3990 | 16
كرسي وسط هيدروليك | Each | 798 | 2018-04-17 | Fish Market-0080 | مؤسسة النور للتوريدات العمومية | 5 | 0 | 16
كرسي وسط هيدروليك | Each | 661.2 | 2018-04-17 | Al-Jazi Egypt | العسيلي للتوريدات | 12 | 0 | 16
كرسي وسط هيدروليك | Each | 661.2 | 2018-04-17 | Al-Jazi Egypt | العسيلي للتوريدات | 12 | 7934.4 | 16
كرسي وسط هيدروليك | Each | 1824 | 2018-05-29 | RME Main Store | العسيلي للتوريدات | 5 | 0 | 22
كرسي وسط هيدروليك | Each | 1824 | 2018-05-29 | RME Main Store | العسيلي للتوريدات | 5 | 9120 | 22
كرسي وسط هيدروليك | Each | 661.2 | 2018-05-31 | NUCA R05-0082 | النور للتوريدات المكتبية (هبه عبد العزيز | 8 | 5289.6 | 22
كرفان 3*12 2 غرفة + حمام | Each | 96330 | 2018-07-24 | NUCA R05-0082 | الصناعات الهندسية المعمارية - ايكون | 1 | 0 | 30
كرفان 3*12 2 غرفة + حمام | Each | 88920 | 2018-07-25 | NUCA R05-0082 | مصنع كرفان الشرق الاوسط –محمد رافت فهمى شبانه وشريكته | 1 | 88920 | 30
كرفان 3*3 غرفة واحدة | Each | 27075 | 2018-07-17 | NUCA R05-0082 | الصناعات الهندسية المعمارية - ايكون | 1 | 27075 | 29
كرفان 3*3 غرفة واحدة | Each | 25080 | 2018-07-17 | NUCA R05-0082 | مصنع كرفان الشرق الاوسط –محمد رافت فهمى شبانه وشريكته | 1 | 25080 | 29
كرفان 3*9 متر عدد 2 غرفة + حمام | Each | 79230 | 2018-07-24 | NUCA R05-0082 | الصناعات الهندسية المعمارية - ايكون | 1 | 0 | 30
كرفان 3*9 متر عدد 2 غرفة + حمام | Each | 66120 | 2018-07-25 | NUCA R05-0082 | مصنع كرفان الشرق الاوسط –محمد رافت فهمى شبانه وشريكته | 1 | 66120 | 30
كرفان 3*9 متر عدد 2 غرفة + حمام | Each | 88920 | 2018-08-14 | NUCA R05-0082 | الصناعات الهندسية المعمارية - ايكون | 4 | 0 | 33
كرفان 3*9 متر عدد 2 غرفة + حمام | Each | 66120 | 2018-08-15 | NUCA R05-0082 | جولدن هاوس | 4 | 264480 | 33
كروت فحص طفايات الحريق | Each | 0.5 | 2018-01-20 | Mostasmereen-0040 | Petty Cash | 1000 | 500 | 3
كروت فحص طفايات الحريق | Each | 15 | 2018-01-20 | Mostasmereen-0040 | Petty Cash | 1 | 15 | 3
كروت فحص طفايات الحريق | Each | 10 | 2018-10-21 | Benban Aswan-0083 | سيفتي باور | 10 | 100 | 42
كروت فحص طفايات الحريق | Each | 8 | 2018-10-21 | Benban Aswan-0083 | Green Line For Supplies Co | 40 | 320 | 42
كشاف 60*60 كامل | Each | 313.5 | 2018-01-22 | PKG-053-EMAR/SIER/1354 | Petty Cash | 3 | 940.5 | 4
كشاف 60*60 كامل | Each | 188.1 | 2018-01-22 | Suez Steel Factory-0069 | Petty Cash | 10 | 1881 | 4
كشاف 60*60 كامل | Each | 627 | 2018-07-31 | RME Main Store | Petty Cash | 5 | 3135 | 31
كشاف 60*60 كامل | Each | 661.2 | 2018-07-31 | RME Main Store | Petty Cash | 6 | 3967.2 | 31
كشاف طوارئ ليد شحن كهرباء | Each | 275.83 | 2018-03-08 | Mostasmereen-0040 | Petty Cash | 1 | 275.83 | 10
كشاف طوارئ ليد شحن كهرباء | Each | 199.5 | 2018-03-07 | New Capital Tunnel-0059 | Petty Cash | 3 | 598.5 | 10
كشاف طوارئ ليد شحن كهرباء | Each | 80 | 2018-04-24 | RME Main Store | Petty Cash | 2 | 160 | 17
كشاف طوارئ ليد شحن كهرباء | Each | 135 | 2018-04-24 | Kayan-ARMY/KYAN/1446 | Petty Cash | 5 | 675 | 17
كشاف فلورسنت 60 سم كامل 2 لمبة | Each | 30 | 2018-01-24 | PKG 117-0071 | Petty Cash | 1 | 30 | 4
كشاف فلورسنت 60 سم كامل 2 لمبة | Each | 35 | 2018-01-24 | PKG 117-0071 | Petty Cash | 1 | 35 | 4
كشاف فلورسينت 120 سم كامل شامل 2 لمبة | Each | 513 | 2018-09-30 | PKG-053-EMAR/SIER/1354 | Petty Cash | 1 | 513 | 39
كشاف فلورسينت 120 سم كامل شامل 2 لمبة | Each | 60 | 2018-09-26 | Abu Sultan Bridge-0075 | Petty Cash | 2 | 120 | 39
كشاف فلورسينت 120 سم كامل شامل 2 لمبة | Each | 513 | 2018-10-01 | PKG-053-EMAR/SIER/1354 | Petty Cash | 1 | 513 | 40
كشاف فلورسينت 120 سم كامل شامل 2 لمبة | Each | 85 | 2018-10-01 | Benban Aswan-0083 | Petty Cash | 6 | 510 | 40
كشاف فلورسينت 120 سم كامل شامل 2 لمبة | Each | 296.4 | 2018-12-16 | Fish Market-0080 | Petty Cash | 1 | 296.4 | 50
كشاف فلورسينت 120 سم كامل شامل 2 لمبة | Each | 108.3 | 2018-12-16 | NUCA R05-0082 | مكة للتوريدات الكهربائية | 300 | 32490 | 50
كشاف فلوريسينت 120 سم كامل شامل 2 لمبة 36 وات | Each | 96.9 | 2018-01-27 | Ben Zayed Bridge | Petty Cash | 4 | 0 | 4
كشاف فلوريسينت 120 سم كامل شامل 2 لمبة 36 وات | Each | 34.2 | 2018-01-22 | New Capital Tunnel-0059 | Petty Cash | 4 | 136.8 | 4
كشاف فلوريسينت 120 سم كامل شامل 2 لمبة 36 وات | Each | 96.9 | 2018-01-27 | New Capital Tunnel-0059 | Petty Cash | 4 | 387.6 | 4
كشاف فلوريسينت 120 سم كامل شامل 2 لمبة 36 وات | Each | 85 | 2018-01-25 | Kayan Wall L&L-0068 | Petty Cash | 3 | 255 | 4
كشاف فلوريسينت 120 سم كامل شامل 2 لمبة 36 وات | Each | 228 | 2018-01-22 | Suez Steel Factory-0069 | Petty Cash | 3 | 684 | 4
كشاف فلوريسينت 120 سم كامل شامل 2 لمبة 36 وات | Each | 50 | 2018-01-24 | PKG 117-0071 | Petty Cash | 2 | 100 | 4
كعب نحاس قنطرة | Each | 25 | 2018-01-23 | Kayan-ARMY/KYAN/1446 | Petty Cash | 1 | 25 | 4
كعب نحاس قنطرة | Each | 32.5 | 2018-01-23 | Royal City Mall-0063 | Petty Cash | 2 | 65 | 4
كلاكس | Each | 399 | 2018-02-05 | RME Main Store | Petty Cash | 1 | 399 | 6
كلاكس | Each | 256.5 | 2018-02-05 | RME Main Store | Petty Cash | 1 | 256.5 | 6
كلاكس | Each | 256.5 | 2018-02-05 | RME Main Store | Petty Cash | 2 | 513 | 6
كلبس صاج | Kilogram | 15.96 | 2019-01-03 | RME Main Store | شركة الغد المشرق لتجارة العدد و الامن | 200 | 3192 | 1
كلبس صاج | Kilogram | 17.1 | 2019-01-01 | Mientra Factory-0076 | Petty Cash | 5 | 85.5 | 1
كلبس صاج | Kilogram | 16.53 | 2018-01-28 | Kayan-ARMY/KYAN/1446 | شركة الغد المشرق لتجارة العدد و الامن | 5 | 82.65 | 4
كلبس صاج | Kilogram | 13.68 | 2018-01-23 | Amal Lock & Load-0053 | Petty Cash | 50 | 684 | 4
كلبس صاج | Kilogram | 15 | 2018-01-23 | Amal Lock & Load-0053 | Petty Cash | 20 | 300 | 4
كلبس صاج | Kilogram | 12.5 | 2018-01-24 | Amal Lock & Load-0053 | Petty Cash | 5 | 62.5 | 4
كلبس صاج | Kilogram | 16 | 2018-01-22 | Kayan Wall L&L-0068 | Petty Cash | 13.88 | 222.08 | 4
كلبس صاج | Kilogram | 14 | 2018-11-19 | Ministries Complex-0060 | Petty Cash | 20 | 280 | 47
كلبس صاج | Kilogram | 24 | 2018-11-22 | Nefisha Bridge-0079 | Petty Cash | 20 | 480 | 47
كلبسات 16 مم | Each | 39.9 | 2018-01-27 | Ben Zayed Bridge | Petty Cash | 5 | 0 | 4
كلبسات 16 مم | Each | 39.9 | 2018-01-27 | New Capital Tunnel-0059 | Petty Cash | 5 | 199.5 | 4
كلبسات 16 مم | Each | 5 | 2018-01-24 | PKG 117-0071 | Petty Cash | 1 | 5 | 4
كلبسات 25 مم | Each | 11.4 | 2018-01-24 | PKG 117-0071 | Petty Cash | 1 | 11.4 | 4
كلبسات 25 مم | Each | 40 | 2018-01-25 | Siemens Power Station-0072 | Petty Cash | 2 | 80 | 4
كليبس ورق ملون 50 مم / 33 مم | Each | 12 | 2018-02-19 | RME Main Store | فيرتك | 2 | 24 | 8
كليبس ورق ملون 50 مم / 33 مم | Each | 4.75 | 2018-02-19 | RME Main Store | فيرتك | 2 | 9.5 | 8
كليبس ورق ملون 50 مم / 33 مم | Each | 12 | 2018-11-21 | RME Main Store | فيرتك | 20 | 240 | 47
كليبس ورق ملون 50 مم / 33 مم | Each | 9 | 2018-11-22 | RME Main Store | فيرتك | 12 | 108 | 47
كماشة | Each | 50 | 2018-05-31 | Sewedy Stores-0065 | Petty Cash | 1 | 50 | 22
كماشة | Each | 45 | 2018-06-03 | Mientra Factory-0076 | Petty Cash | 1 | 45 | 22
كمامة بفلتر | Each | 2.5 | 2018-01-24 | Ismalia Brigde-0019 | Petty Cash | 2 | 5 | 4
كمامة بفلتر | Each | 34.2 | 2018-01-22 | Sodic Club House-0032 | Petty Cash | 1 | 34.2 | 4
كمامة بفلتر | Each | 6.84 | 2018-01-25 | French Fund Substations ( Ismailia )-0052 | الشركة المتكاملة للتوريدات والمقاولات | 200 | 1368 | 4
كمامة بفلتر | Each | 5.0046 | 2018-02-06 | Kayan-ARMY/KYAN/1446 | Green Line For Supplies Co | 100 | 500.46 | 6
كمامة بفلتر | Each | 7 | 2018-02-05 | Benisueif Cement-CDRI/BSCC/1445 | Petty Cash | 15 | 105 | 6
كمامة بفلتر | Each | 25 | 2018-07-12 | Kayan-ARMY/KYAN/1446 | Ahmed Anas Shebl El-kholy, Mr. | 1 | 25 | 28
كمامة بفلتر | Each | 15 | 2018-07-15 | Tunnel Of Sokhna Road-0074 | Petty Cash | 6 | 90 | 28
كمامة بفلتر | Each | 25 | 2018-07-25 | Kayan-ARMY/KYAN/1446 | Ahmed Anas Shebl El-kholy, Mr. | 5 | 0 | 30
كمامة بفلتر | Each | 15 | 2018-07-24 | Tunnel Of Sokhna Road-0074 | Petty Cash | 10 | 150 | 30
كمامة بفلتر | Each | 4.8997 | 2018-10-15 | PKG 117-0071 | الشركة المتكاملة للتوريدات والمقاولات | 50 | 244.99 | 42
كمامة بفلتر | Each | 4.902 | 2018-10-16 | Siemens Power Station-0072 | الشركة المتكاملة للتوريدات والمقاولات | 500 | 2451 | 42
كمامة بفلتر | Each | 4.8496 | 2018-10-18 | Mohamed Ali Palace Restoration-0078 | سيفتي باور | 10 | 48.5 | 42
كمامة بفلتر | Each | 4 | 2018-10-21 | Benban Aswan-0083 | سيفتي باور | 1900 | 7600 | 42
كمامة بفلتر | Each | 4 | 2018-10-21 | Benban Aswan-0083 | سيفتي باور | 100 | 400 | 42
كمامة بفلتر | Each | 5.13 | 2018-12-06 | Suez Steel Factory-0069 | الشركة المتكاملة للتوريدات والمقاولات | 400 | 2052 | 49
كمامة بفلتر | Each | 4.56 | 2018-12-05 | El Sewedy University-0085 | سيفتي باور | 50 | 228 | 49
كمامة بفلتر | Each | 5.13 | 2018-12-04 | PKG# 144, Marassi-0093 | سيفتي باور | 200 | 1026 | 49
كمامة ورقية | Each | 0.8 | 2018-06-28 | Benisueif Cement-CDRI/BSCC/1445 | Petty Cash | 100 | 80 | 26
كمامة ورقية | Each | 20 | 2018-06-28 | Tunnel Of Sokhna Road-0074 | Petty Cash | 2 | 40 | 26
كمامة ورقية | Each | 25 | 2018-07-25 | Kayan-ARMY/KYAN/1446 | Ahmed Anas Shebl El-kholy, Mr. | 5 | 125 | 30
كمامة ورقية | Each | 10 | 2018-07-24 | Tunnel Of Sokhna Road-0074 | Petty Cash | 10 | 100 | 30
كمامة ورقية | Each | 10 | 2018-08-12 | New Capital Tunnel-0059 | Petty Cash | 30 | 300 | 32
كمامة ورقية | Each | 1.33 | 2018-08-12 | Nefisha Bridge-0079 | Petty Cash | 100 | 133 | 32
كمر أوناش | Each | 684 | 2018-01-22 | Ministries Complex-0060 | Petty Cash | 2 | 1368 | 4
كمر أوناش | Each | 820.8 | 2018-01-27 | French Fund Substations (Bani-Swif)-0061 | Petty Cash | 6 | 4924.8 | 4
كمرة حديد UPN 100 | Kilogram | 14 | 2018-04-18 | Amadid Substataion-0051 | المصرية لتشغيل المعادن ايجي ستيل | 665 | 0 | 16
كمرة حديد UPN 100 | Kilogram | 15.5 | 2018-04-19 | Amadid Substataion-0051 | مؤسسة سما للتجارة و التوريدات | 665 | 10307.5 | 16
كمرة حديد UPN 100 | Kilogram | 17.1 | 2018-04-18 | Royal City Mall-0063 | مريتال للصناعات المعدنية | 256 | 0 | 16
كمرة حديد UPN 100 | Kilogram | 16.53 | 2018-04-17 | Suez Steel Factory-0069 | مكة للتجارة و التوريدات العمومية | 460 | 7603.8 | 16
كمرة حديد UPN 100 | Kilogram | 13.3 | 2018-06-28 | Kayan-ARMY/KYAN/1446 | البلبيسي للصناعة والتجارة | 10500 | 139650.04 | 26
كمرة حديد UPN 100 | Kilogram | 14.25 | 2018-06-26 | Kayan-ARMY/KYAN/1446 | البلبيسي للصناعة والتجارة | 5350 | 76237.5 | 26
كمرة حديد UPN 120 | Kilogram | 13.3 | 2018-06-28 | Kayan-ARMY/KYAN/1446 | البلبيسي للصناعة والتجارة | 3709 | 49329.71 | 26
كمرة حديد UPN 120 | Kilogram | 14.25 | 2018-06-26 | Kayan-ARMY/KYAN/1446 | البلبيسي للصناعة والتجارة | 1799 | 25635.75 | 26
كمرة حديد UPN 80 | Kilogram | 13.3 | 2018-06-28 | Kayan-ARMY/KYAN/1446 | البلبيسي للصناعة والتجارة | 28500 | 379050.11 | 26
كمرة حديد UPN 80 | Kilogram | 14.25 | 2018-06-26 | Kayan-ARMY/KYAN/1446 | البلبيسي للصناعة والتجارة | 10972 | 156351 | 26
كنكة قهوة | Each | 11.4 | 2018-01-27 | Amadid Substataion-0051 | Petty Cash | 6 | 68.4 | 4
كنكة قهوة | Each | 33.666 | 2018-01-27 | Siemens Power Station-0072 | Petty Cash | 3 | 101 | 4
كنكة قهوة | Each | 28.5 | 2018-01-25 | Siemens Power Station-0072 | Petty Cash | 6 | 171 | 4
كنكة قهوة | Each | 33.333 | 2018-01-25 | Siemens Power Station-0072 | Petty Cash | 3 | 100 | 4
كنكة قهوة | Each | 28.5 | 2018-01-27 | Siemens Power Station-0072 | Petty Cash | 6 | 171 | 4
كنكة قهوة | Each | 12.5 | 2018-03-27 | Siemens Power Station-0072 | Petty Cash | 2 | 25 | 13
كنكة قهوة | Each | 15 | 2018-03-27 | Siemens Power Station-0072 | Petty Cash | 2 | 30 | 13
كوب زجاج | Each | 4.56 | 2018-01-23 | New Capital Tunnel-0059 | Petty Cash | 72 | 328.32 | 4
كوب زجاج | Each | 4.17 | 2018-01-24 | Suez Steel Factory-0069 | Petty Cash | 6 | 25.02 | 4
كوب زجاج | Each | 6 | 2018-01-25 | Siemens Power Station-0072 | Petty Cash | 12 | 72 | 4
كوب زجاج | Each | 3.99 | 2018-02-11 | Siemens Power Station-0072 | Petty Cash | 36 | 143.64 | 6
كوب زجاج | Each | 2.85 | 2018-02-11 | Siemens Power Station-0072 | Petty Cash | 12 | 34.2 | 6
كوب زجاج | Each | 4.56 | 2018-02-11 | Siemens Power Station-0072 | Petty Cash | 24 | 109.44 | 6
كوب زجاج | Each | 3.705 | 2018-02-27 | Siemens Power Station-0072 | Petty Cash | 24 | 88.92 | 9
كوب زجاج | Each | 3.99 | 2018-02-27 | Siemens Power Station-0072 | Petty Cash | 48 | 191.52 | 9
كوب زجاج | Each | 3.99 | 2018-02-27 | Siemens Power Station-0072 | Petty Cash | 12 | 47.88 | 9
كوب زجاج | Each | 4 | 2018-04-02 | Amal Lock & Load-0053 | Petty Cash | 6 | 24 | 14
كوب زجاج | Each | 5.7 | 2018-04-02 | Siemens Power Station-0072 | Petty Cash | 120 | 684 | 14
كوب زجاج | Each | 4 | 2018-05-09 | Siemens Power Station-0072 | Petty Cash | 12 | 48 | 19
كوب زجاج | Each | 2.5 | 2018-05-09 | Abu Sultan Bridge-0075 | Petty Cash | 6 | 15 | 19
كوب زجاج | Each | 3.3333 | 2018-05-13 | Nefisha Bridge-0079 | Petty Cash | 3 | 10 | 19
كوب زجاج | Each | 3.99 | 2018-05-31 | Tunnel Of Sokhna Road-0074 | Petty Cash | 48 | 191.52 | 22
كوب زجاج | Each | 5 | 2018-05-31 | Al-Jazi Egypt | Petty Cash | 2 | 10 | 22
كوب زجاج | Each | 2.5 | 2018-05-31 | Al-Jazi Egypt | Petty Cash | 6 | 15 | 22
كوب زجاج | Each | 15 | 2018-06-01 | NUCA R05-0082 | Petty Cash | 6 | 90 | 22
كوب زجاج | Each | 2 | 2018-07-24 | Kayan Wall L&L-0068 | Petty Cash | 108 | 216 | 30
كوب زجاج | Each | 3 | 2018-07-24 | Kayan Wall L&L-0068 | Petty Cash | 14 | 42 | 30
كوب زجاج | Each | 2 | 2018-07-24 | Kayan Wall L&L-0068 | Petty Cash | 75 | 150 | 30
كوب زجاج | Each | 3.5 | 2018-07-29 | NUCA R05-0082 | Petty Cash | 30 | 105 | 30
كوب زجاج | Each | 3.75 | 2018-08-27 | Fish Market-0080 | Petty Cash | 4 | 15 | 35
كوب زجاج | Each | 1.25 | 2018-08-28 | Al-Jazi Egypt | Petty Cash | 12 | 15 | 35
كوب زجاج | Each | 2.3826 | 2018-09-19 | Siemens Power Station-0072 | Petty Cash | 72 | 171.55 | 38
كوب زجاج | Each | 6 | 2018-09-19 | Tunnel of Sokhna Road 2-0090 | Petty Cash | 6 | 36 | 38
كوب زجاج | Each | 6 | 2018-09-19 | Tunnel of Sokhna Road 2-0090 | Petty Cash | 6 | 36 | 38
كوب زجاج | Each | 4.58 | 2018-09-25 | Sewedy Stores-0065 | Petty Cash | 12 | 54.96 | 39
كوب زجاج | Each | 3.17 | 2018-09-25 | Nefisha Bridge-0079 | Petty Cash | 12 | 38.04 | 39
كوباية | Each | 28.5 | 2018-01-25 | Amadid Substataion-0051 | Petty Cash | 1 | 28.5 | 4
كوباية | Each | 54.72 | 2018-01-25 | New Capital Tunnel-0059 | Petty Cash | 5 | 273.6 | 4
كوباية | Each | 41.04 | 2018-01-24 | French Fund Substations (Bani-Swif)-0061 | Petty Cash | 2 | 82.08 | 4
كوباية | Each | 2.366 | 2018-01-27 | Siemens Power Station-0072 | Petty Cash | 60 | 141.96 | 4
كوباية | Each | 10 | 2018-01-27 | Siemens Power Station-0072 | Petty Cash | 24 | 240 | 4
كوباية | Each | 2.85 | 2018-01-24 | Siemens Power Station-0072 | Petty Cash | 48 | 136.8 | 4
كوباية | Each | 4.166 | 2018-01-25 | Siemens Power Station-0072 | Petty Cash | 6 | 25 | 4
كوباية | Each | 5.13 | 2018-02-27 | Siemens Power Station-0072 | Petty Cash | 12 | 61.56 | 9
كوباية | Each | 5.13 | 2018-02-27 | Siemens Power Station-0072 | Petty Cash | 12 | 61.56 | 9
كوباية | Each | 4.56 | 2018-02-27 | Siemens Power Station-0072 | Petty Cash | 6 | 27.36 | 9
كورنر (TDF) | Each | 3.42 | 2018-08-13 | Kayan-ARMY/KYAN/1446 | الندى للتكييف والصناعات الهندسيه | 20000 | 68400 | 33
كورنر (TDF) | Each | 2.5 | 2018-08-14 | French Fund Substations (Bani-Swif)-0061 | زمزم للصناعات الهندسية | 648 | 1620 | 33
كورنر (TDF) | Each | 2.5 | 2018-11-26 | French Fund Substations (Bani-Swif)-0061 | زمزم للصناعات الهندسية | 648 | 1620 | 48
كورنر (TDF) | Each | 3.135 | 2018-11-29 | Suez Steel Factory-0069 | زمزم للصناعات الهندسية | 200 | 627 | 48
كوريك 2 مم باليد | Each | 50.16 | 2018-07-26 | RME Main Store | شركة الغد المشرق لتجارة العدد و الامن | 20 | 1003.2 | 30
كوريك 2 مم باليد | Each | 45.6 | 2018-07-24 | Kayan Wall L&L-0068 | الامل لتوريد العدد والامن الصناعى | 30 | 1368 | 30
كوريك باليد | Each | 45.6 | 2018-01-23 | Amal Lock & Load-0053 | Petty Cash | 15 | 684 | 4
كوريك باليد | Each | 40 | 2018-01-25 | Kayan Wall L&L-0068 | Petty Cash | 4 | 160 | 4
كوريك باليد | Each | 45 | 2018-05-13 | Kayan-ARMY/KYAN/1446 | Petty Cash | 10 | 450 | 19
كوريك باليد | Each | 57 | 2018-05-09 | Kayan Wall L&L-0068 | Petty Cash | 12 | 684 | 19
كوريك باليد | Each | 50 | 2018-07-12 | Kayan-ARMY/KYAN/1446 | Ahmed Anas Shebl El-kholy, Mr. | 5 | 250 | 28
كوريك باليد | Each | 75 | 2018-07-10 | New Alamein City EW-0084 | Petty Cash | 2 | 150 | 28
كوريك باليد | Each | 62.7 | 2018-08-09 | Mientra Factory-0076 | Petty Cash | 5 | 313.5 | 32
كوريك باليد | Each | 51.3 | 2018-08-07 | Al-Jazi Egypt | الامل لتوريد العدد والامن الصناعى | 20 | 1026 | 32
كوريك باليد | Each | 50 | 2018-10-04 | Amadid Substataion-0051 | Petty Cash | 2 | 100 | 40
كوريك باليد | Each | 50.16 | 2018-10-04 | Royal City Mall-0063 | شركة الغد المشرق لتجارة العدد و الامن | 30 | 1504.8 | 40
كوريك باليد | Each | 75 | 2018-10-04 | El Sewedy University-0085 | Petty Cash | 3 | 225 | 40
كوريك باليد | Each | 75 | 2018-10-03 | El Sewedy University-0085 | Petty Cash | 1 | 75 | 40
كوريك باليد | Each | 75 | 2018-10-03 | El Sewedy University-0085 | Petty Cash | 4 | 300 | 40
كوريك باليد | Each | 50.16 | 2018-10-16 | Kayan-ARMY/KYAN/1446 | القدس للتوريدات العمومية | 40 | 2006.4 | 42
كوريك باليد | Each | 45.6 | 2018-10-17 | Royal City Mall-0063 | القدس للتوريدات العمومية | 20 | 0 | 42
كوريك باليد | Each | 45.6 | 2018-10-21 | Royal City Mall-0063 | القدس للتوريدات العمومية | 20 | 912 | 42
كوريك باليد | Each | 45.6 | 2018-11-25 | Royal City Mall-0063 | الامل لتوريد العدد والامن الصناعى | 25 | 1140 | 47
كوريك باليد | Each | 51.3 | 2018-11-22 | Mientra Factory-0076 | القدس للتوريدات العمومية | 10 | 513 | 47
كوريك باليد | Each | 50.6 | 2018-11-26 | Kayan-ARMY/KYAN/1446 | القدس للتوريدات العمومية | 30 | 0 | 48
كوريك باليد | Each | 62.7 | 2018-11-28 | Al-Jazi Egypt | Petty Cash | 10 | 627 | 48
كوزلك | Each | 47.88 | 2018-01-28 | RME Main Store | سيفتي باور | 300 | 0 | 4
كوزلك | Each | 47.88 | 2018-01-28 | RME Main Store | الفاروق للتوريدات والاستيراد -محمد حسن فاروق سليمان | 300 | 14364 | 4
كوزلك | Each | 48.45 | 2018-01-22 | Amadid Substataion-0051 | Green Line For Supplies Co | 40 | 1938 | 4
كوزلك | Each | 47.88 | 2018-01-28 | French Fund Substations (Bani-Swif)-0061 | Green Line For Supplies Co | 60 | 2872.8 | 4
كوزلك | Each | 74.1 | 2018-01-24 | Suez Steel Factory-0069 | Petty Cash | 25 | 1852.5 | 4
كوزلك | Each | 57 | 2018-01-22 | Hyper EL-Temsah-0070 | Petty Cash | 6 | 342 | 4
كوزلك | Each | 47.88 | 2018-01-28 | PKG 117-0071 | سيفتي باور | 50 | 2394 | 4
كوزلك | Each | 60 | 2018-07-12 | Kayan-ARMY/KYAN/1446 | Ahmed Anas Shebl El-kholy, Mr. | 10 | 600 | 28
كوزلك | Each | 45.6 | 2018-07-12 | Royal City Mall-0063 | Green Line For Supplies Co | 100 | 4560 | 28
كوزلك | Each | 45.6 | 2018-07-15 | Al-Jazi Egypt | Green Line For Supplies Co | 70 | 3192 | 28
كوزلك | Each | 45 | 2018-07-25 | Kayan-ARMY/KYAN/1446 | Ahmed Anas Shebl El-kholy, Mr. | 20 | 900 | 30
كوزلك | Each | 57 | 2018-07-25 | New Capital Tunnel-0059 | Petty Cash | 10 | 570 | 30
كوزلك | Each | 49.02 | 2018-07-29 | NUCA R05-0082 | Green Line For Supplies Co | 100 | 4902 | 30
كوزلك | Each | 47.88 | 2018-10-02 | Royal City Mall-0063 | الشركة المتكاملة للتوريدات والمقاولات | 100 | 4788 | 40
كوزلك | Each | 75 | 2018-10-01 | Hyper EL-Temsah-0070 | Petty Cash | 3 | 225 | 40
كوزلك | Each | 75 | 2018-10-01 | Hyper EL-Temsah-0070 | Petty Cash | 4 | 300 | 40
كوزلك | Each | 75 | 2018-10-01 | Hyper EL-Temsah-0070 | Petty Cash | 2 | 150 | 40
كوزلك | Each | 110 | 2018-10-03 | El Sewedy University-0085 | Petty Cash | 6 | 660 | 40
كوزلك | Each | 75 | 2018-10-24 | Hyper EL-Temsah-0070 | Petty Cash | 5 | 375 | 43
كوزلك | Each | 47.88 | 2018-10-24 | Hyper EL-Temsah-0070 | الشركة المتكاملة للتوريدات والمقاولات | 15 | 718.2 | 43
كوزلك | Each | 47.88 | 2018-10-25 | NUCA R05-0082 | Green Line For Supplies Co | 50 | 2394 | 43
كوزلك | Each | 47.88 | 2018-10-25 | NUCA R05 - Z02-0088 | الشركة المتكاملة للتوريدات والمقاولات | 50 | 2394 | 43
كوزلك | Each | 110 | 2018-11-06 | El Sewedy University-0085 | Petty Cash | 6 | 660 | 45
كوزلك | Each | 47.88 | 2018-11-08 | Sodic East Town-0092 | سيفتي باور | 100 | 4788 | 45
كوس المونيوم 16 مم | Each | 3 | 2018-01-20 | French Fund Substations ( Ismailia )-0052 | Petty Cash | 15 | 45 | 3
كوس المونيوم 16 مم | Each | 4.75 | 2018-01-20 | Sewedy Stores-0065 | Petty Cash | 8 | 38 | 3
كوس المونيوم 16 مم | Each | 9.3 | 2018-01-22 | PKG-053-EMAR/SIER/1354 | Petty Cash | 25 | 232.5 | 4
كوس المونيوم 16 مم | Each | 7.5 | 2018-01-23 | Suez Steel Factory-0069 | Petty Cash | 8 | 60 | 4
كوس المونيوم 16 مم | Each | 3.705 | 2018-01-25 | Suez Steel Factory-0069 | Petty Cash | 20 | 74.1 | 4
كوس المونيوم 16 مم | Each | 3.42 | 2018-03-08 | Royal City Mall-0063 | الحرم لتجارة الادوات والكابلات الكهربائيه مصطفى حبيب وشريكه | 10 | 34.2 | 10
كوس المونيوم 16 مم | Each | 2.28 | 2018-03-05 | Mientra Factory-0076 | الهلال للتجارة و التوريدات | 30 | 68.4 | 10
كوس المونيوم 16 مم | Each | 4.5 | 2018-09-25 | French Fund Substations ( Ismailia )-0052 | Petty Cash | 20 | 90 | 39
كوس المونيوم 16 مم | Each | 4.845 | 2018-09-25 | NUCA R05-0082 | Petty Cash | 30 | 145.35 | 39
كوس المونيوم 25 مم | Each | 3.591 | 2018-03-08 | Royal City Mall-0063 | الحرم لتجارة الادوات والكابلات الكهربائيه مصطفى حبيب وشريكه | 10 | 35.91 | 10
كوس المونيوم 25 مم | Each | 2.28 | 2018-03-05 | Mientra Factory-0076 | الهلال للتجارة و التوريدات | 20 | 45.6 | 10
كوس المونيوم 35 مم | Each | 12.5 | 2018-01-24 | Sodic Club House-0032 | Petty Cash | 10 | 125 | 4
كوس المونيوم 35 مم | Each | 3.42 | 2018-01-28 | PKG 117-0071 | الحرم لتجارة الادوات والكابلات الكهربائيه مصطفى حبيب وشريكه | 10 | 34.2 | 4
كوس المونيوم 35 مم | Each | 4.56 | 2018-03-08 | Royal City Mall-0063 | الحرم لتجارة الادوات والكابلات الكهربائيه مصطفى حبيب وشريكه | 10 | 45.6 | 10
كوس المونيوم 35 مم | Each | 2.793 | 2018-03-05 | Mientra Factory-0076 | الهلال للتجارة و التوريدات | 40 | 111.72 | 10
كوس المونيوم 35 مم | Each | 6.84 | 2018-04-19 | PKG-053-EMAR/SIER/1354 | Petty Cash | 15 | 102.6 | 16
كوس المونيوم 35 مم | Each | 4.56 | 2018-04-22 | Al-Jazi Egypt | الحرم لتجارة الادوات والكابلات الكهربائيه مصطفى حبيب وشريكه | 15 | 68.4 | 16
كوس المونيوم 50 مم | Each | 5.7 | 2018-03-08 | Royal City Mall-0063 | الحرم لتجارة الادوات والكابلات الكهربائيه مصطفى حبيب وشريكه | 15 | 85.5 | 10
كوس المونيوم 50 مم | Each | 3.99 | 2018-03-05 | Mientra Factory-0076 | الهلال للتجارة و التوريدات | 20 | 79.8 | 10
كوس المونيوم 50 مم | Each | 10.26 | 2018-04-19 | PKG-053-EMAR/SIER/1354 | Petty Cash | 15 | 153.9 | 16
كوس المونيوم 50 مم | Each | 5.7 | 2018-04-22 | Al-Jazi Egypt | الحرم لتجارة الادوات والكابلات الكهربائيه مصطفى حبيب وشريكه | 20 | 114 | 16
كوس المونيوم 70 مم | Each | 7.98 | 2018-03-08 | Royal City Mall-0063 | الحرم لتجارة الادوات والكابلات الكهربائيه مصطفى حبيب وشريكه | 15 | 119.7 | 10
كوس المونيوم 70 مم | Each | 4.959 | 2018-03-05 | Mientra Factory-0076 | الهلال للتجارة و التوريدات | 20 | 99.18 | 10
كوس المونيوم 95 مم | Each | 18.24 | 2018-09-17 | Mohamed Ali Palace Restoration-0078 | Petty Cash | 10 | 182.4 | 38
كوس المونيوم 95 مم | Each | 9 | 2018-09-17 | Mohamed Ali Palace Restoration-0078 | Petty Cash | 3 | 27 | 38
كوس دن مقاس 50 مم فتحه M08 | Each | 47.88 | 2018-12-26 | RME Main Store | مكة للتوريدات الكهربائية | 6 | 287.28 | 52
كوس دن مقاس 50 مم فتحه M08 | Each | 36.48 | 2018-12-24 | Siemens Power Station-0072 | الهلال للتجارة و التوريدات | 52 | 1896.96 | 52
كوس نحاس 16 مم | Each | 3 | 2018-06-21 | Benisueif Pwr-Bani Suef | Petty Cash | 15 | 45 | 25
كوس نحاس 16 مم | Each | 2.5 | 2018-06-21 | Benisueif Pwr-Bani Suef | Petty Cash | 80 | 200 | 25
كوس نحاس 16 مم | Each | 10 | 2018-11-25 | Siemens Power Station-0072 | Petty Cash | 15 | 150 | 47
كوس نحاس 16 مم | Each | 2.85 | 2018-11-22 | Nefisha Bridge-0079 | Petty Cash | 60 | 171 | 47
كوس نحاس 25 مم ألمانى | Each | 7.41 | 2018-05-02 | Suez Steel Factory-0069 | Petty Cash | 40 | 296.4 | 18
كوس نحاس 25 مم ألمانى | Each | 6.5 | 2018-05-02 | Suez Steel Factory-0069 | Petty Cash | 10 | 65 | 18
كوع 1 بوصة | Each | 12 | 2018-01-28 | Mostasmereen-0040 | Petty Cash | 1 | 12 | 4
كوع 1 بوصة | Each | 6 | 2018-01-25 | Siemens Power Station-0072 | Petty Cash | 10 | 60 | 4
كوع 1 بوصة | Each | 50 | 2018-04-01 | Tunnel Of Sokhna Road-0074 | Petty Cash | 2 | 100 | 13
كوع 1 بوصة | Each | 5 | 2018-03-26 | King Farouk Resthouse Restoration-0077 | Petty Cash | 8 | 40 | 13
كوع 1 بوصة | Each | 15 | 2018-04-26 | Amadid Substataion-0051 | Petty Cash | 1 | 15 | 17
كوع 1 بوصة | Each | 8 | 2018-04-26 | Amadid Substataion-0051 | Petty Cash | 1 | 8 | 17
كوع 1 بوصة | Each | 11.628 | 2018-04-23 | Mientra Factory-0076 | Petty Cash | 5 | 58.14 | 17
كوع 1 بوصة | Each | 7 | 2018-05-09 | Amadid Substataion-0051 | Petty Cash | 1 | 7 | 19
كوع 1 بوصة | Each | 10 | 2018-05-09 | Sewedy Stores-0065 | Petty Cash | 2 | 20 | 19
كوع 1 بوصة | Each | 10 | 2018-09-27 | Ministries Complex-0060 | Petty Cash | 6 | 60 | 39
كوع 1 بوصة | Each | 11.4 | 2018-09-25 | NUCA R05-0082 | Petty Cash | 30 | 342 | 39
كوع 1.1/2 بوصة | Each | 7.41 | 2018-01-24 | French Fund Substations (Bani-Swif)-0061 | Petty Cash | 2 | 14.82 | 4
كوع 1.1/2 بوصة | Each | 6.78 | 2018-01-27 | Siemens Power Station-0072 | Petty Cash | 4 | 27.12 | 4
كوع 1.1/2 بوصة | Each | 20 | 2018-02-05 | Benisueif Pwr-Bani Suef | Petty Cash | 1 | 20 | 6
كوع 1.1/2 بوصة | Each | 13.68 | 2018-02-11 | Abu Sultan Bridge-0075 | Petty Cash | 6 | 0 | 6
كوع 1.1/2 بوصة | Each | 8.55 | 2018-02-11 | Abu Sultan Bridge-0075 | Petty Cash | 8 | 68.4 | 6
كوع 1.1/2 بوصة | Each | 9 | 2018-04-22 | Amadid Substataion-0051 | Petty Cash | 4 | 36 | 16
كوع 1.1/2 بوصة | Each | 18.81 | 2018-04-19 | Sewedy Stores-0065 | Petty Cash | 2 | 37.62 | 16
كوع 1.1/2 بوصة | Each | 44.9958 | 2018-12-24 | French Fund Substations ( Ismailia )-0052 | Petty Cash | 2 | 89.99 | 52
كوع 1.1/2 بوصة | Each | 5.5 | 2018-12-24 | French Fund Substations ( Ismailia )-0052 | Petty Cash | 2 | 11 | 52
كوع 1/2 بوصة لحام بولي | Each | 7.98 | 2018-01-23 | Suez Steel Factory-0069 | Petty Cash | 2 | 15.96 | 4
كوع 1/2 بوصة لحام بولي | Each | 20 | 2018-01-25 | Siemens Power Station-0072 | Petty Cash | 1 | 20 | 4
كوع 1/2 بوصة لحام بولي | Each | 4 | 2018-07-08 | Tunnel Of Sokhna Road-0074 | Petty Cash | 4 | 16 | 27
كوع 1/2 بوصة لحام بولي | Each | 6 | 2018-07-05 | Fish Market-0080 | Petty Cash | 10 | 60 | 27
كوع 1/2 بوصة لحام بولي | Each | 4 | 2018-08-05 | French Fund Substations ( Ismailia )-0052 | Petty Cash | 5 | 20 | 31
كوع 1/2 بوصة لحام بولي | Each | 5 | 2018-07-30 | Siemens Power Station-0072 | Petty Cash | 2 | 10 | 31
كوع 1/2 بوصة لحام بولي | Each | 3 | 2018-10-15 | Fish Market-0080 | Petty Cash | 6 | 18 | 42
كوع 1/2 بوصة لحام بولي | Each | 3.42 | 2018-10-15 | NUCA R05-0082 | Petty Cash | 3 | 10.26 | 42
كوع 1/2 بوصة لحام بولي | Each | 5.5 | 2018-12-24 | French Fund Substations ( Ismailia )-0052 | Petty Cash | 2 | 11 | 52
كوع 1/2 بوصة لحام بولي | Each | 3 | 2018-12-26 | Mohamed Ali Palace Restoration-0078 | Petty Cash | 2 | 6 | 52
كوع 2 بوصة | Each | 50 | 2018-01-25 | Mostasmereen-0040 | Petty Cash | 2 | 100 | 4
كوع 2 بوصة | Each | 10 | 2018-01-22 | Sewedy Stores-0065 | Petty Cash | 2 | 20 | 4
كوع 2 بوصة | Each | 17.1 | 2018-01-22 | Suez Steel Factory-0069 | Petty Cash | 4 | 68.4 | 4
كوع 2 بوصة | Each | 28.5 | 2018-01-23 | Suez Steel Factory-0069 | Petty Cash | 1 | 28.5 | 4
كوع 2 بوصة | Each | 28.5 | 2018-01-25 | Suez Steel Factory-0069 | Petty Cash | 1 | 28.5 | 4
كوع 2 بوصة | Each | 15.0001 | 2018-04-30 | Amadid Substataion-0051 | Petty Cash | 1 | 15 | 18
كوع 2 بوصة | Each | 8 | 2018-04-30 | Suez Steel Factory-0069 | Petty Cash | 1 | 8 | 18
كوع 2 بوصة | Each | 13.4976 | 2018-12-24 | French Fund Substations ( Ismailia )-0052 | Petty Cash | 20 | 269.95 | 52
كوع 2 بوصة | Each | 12.0042 | 2018-12-24 | French Fund Substations ( Ismailia )-0052 | Petty Cash | 6 | 72.03 | 52
كوع 2 بوصة | Each | 12 | 2018-12-26 | Mohamed Ali Palace Restoration-0078 | Petty Cash | 6 | 72 | 52
كوع 32 مم | Each | 15 | 2018-01-22 | Suez Steel Factory-0069 | Petty Cash | 6 | 90 | 4
كوع 32 مم | Each | 20 | 2018-01-23 | Suez Steel Factory-0069 | Petty Cash | 1 | 20 | 4
كوع 32 مم | Each | 10.26 | 2018-01-25 | Suez Steel Factory-0069 | Petty Cash | 15 | 153.9 | 4
كوع 32 مم | Each | 7 | 2018-01-25 | Siemens Power Station-0072 | Petty Cash | 18 | 126 | 4
كوع 3بوصة | Each | 108.3 | 2018-01-25 | Mostasmereen-0040 | Petty Cash | 1 | 108.3 | 4
كوع 3بوصة | Each | 95 | 2018-01-25 | Mostasmereen-0040 | Petty Cash | 3 | 285 | 4
كوع 3بوصة | Each | 14.535 | 2018-01-24 | French Fund Substations (Bani-Swif)-0061 | Petty Cash | 10 | 145.35 | 4
كوع 3بوصة | Each | 14.535 | 2018-01-27 | French Fund Substations (Bani-Swif)-0061 | Petty Cash | 20 | 290.7 | 4
كوع 3بوصة | Each | 29.64 | 2018-01-24 | Suez Steel Factory-0069 | Petty Cash | 10 | 296.4 | 4
كوع 3بوصة | Each | 55 | 2018-03-07 | Sewedy Stores-0065 | Petty Cash | 1 | 55 | 10
كوع 3بوصة | Each | 35 | 2018-03-07 | Sewedy Stores-0065 | Petty Cash | 9 | 315 | 10
كوع 3بوصة | Each | 14 | 2018-04-22 | Amadid Substataion-0051 | Petty Cash | 16 | 224 | 16
كوع 3بوصة | Each | 25 | 2018-04-22 | Amadid Substataion-0051 | Petty Cash | 4 | 100 | 16
كوع 4 بوصة 45 درجة | Each | 26.22 | 2018-01-23 | Amal Lock & Load-0053 | Petty Cash | 4 | 104.88 | 4
كوع 4 بوصة 45 درجة | Each | 45.6 | 2018-01-24 | Suez Steel Factory-0069 | Petty Cash | 4 | 182.4 | 4
كوع 4 بوصة 45 درجة | Each | 47.88 | 2018-01-24 | Hyper EL-Temsah-0070 | Petty Cash | 1 | 47.88 | 4
كوع 4/3 بوصة | Each | 12 | 2018-03-08 | Mostasmereen-0040 | Petty Cash | 2 | 24 | 10
كوع 4/3 بوصة | Each | 13 | 2018-03-08 | Mostasmereen-0040 | Petty Cash | 2 | 26 | 10
كوع 4/3 بوصة | Each | 7 | 2018-03-11 | Mostasmereen-0040 | Petty Cash | 2 | 14 | 10
كوع 4/3 بوصة | Each | 5 | 2018-03-08 | Mostasmereen-0040 | Petty Cash | 4 | 20 | 10
كوع 4/3 بوصة | Each | 5 | 2018-03-08 | PKG 117-0071 | Petty Cash | 2 | 10 | 10
كوع 40 مم | Each | 6.27 | 2018-01-24 | Royal City Mall-0063 | Petty Cash | 3 | 18.81 | 4
كوع 40 مم | Each | 9.69 | 2018-01-22 | Sewedy Stores-0065 | Petty Cash | 1 | 9.69 | 4
كوع 45 درجة 110 مم | Each | 51.3 | 2018-01-25 | Suez Steel Factory-0069 | Petty Cash | 1 | 51.3 | 4
كوع 45 درجة 110 مم | Each | 26.9952 | 2018-01-25 | PKG 117-0071 | Petty Cash | 2 | 53.99 | 4
كوع 45 درجه HDPE مقاس 110 مم ضغط 16 بار | Each | 342 | 2018-06-25 | Royal City Mall-0063 | حبيش للاعمال الهندسية | 3 | 1026 | 26
كوع 45 درجه HDPE مقاس 110 مم ضغط 16 بار | Each | 393.3 | 2018-06-25 | Royal City Mall-0063 | حبيش للاعمال الهندسية | 15 | 0 | 26
كوع 45 درجه HDPE مقاس 160 مم ضغط 16 بار | Each | 632.7 | 2018-04-17 | Royal City Mall-0063 | حبيش للاعمال الهندسية | 43 | 27206.1 | 16
كوع 45 درجه HDPE مقاس 160 مم ضغط 16 بار | Each | 601.065 | 2018-04-17 | Suez Steel Factory-0069 | حبيش للاعمال الهندسية | 60 | 36063.9 | 16
كوع 45 درجه UPVC مقاس 110 مم رمادى بجوان | Each | 25.764 | 2018-01-23 | Royal City Mall-0063 | Petty Cash | 1 | 25.76 | 4
كوع 45 درجه UPVC مقاس 110 مم رمادى بجوان | Each | 112.95 | 2018-01-23 | Royal City Mall-0063 | Petty Cash | 2 | 225.9 | 4
كوع 45 درجه UPVC مقاس 110 مم رمادى بجوان | Each | 37.0044 | 2018-02-27 | Benisueif Cement-CDRI/BSCC/1445 | الشروق للتجارة | 12 | 444.05 | 9
كوع 45 درجه UPVC مقاس 110 مم رمادى بجوان | Each | 26.9952 | 2018-03-04 | PKG 117-0071 | Petty Cash | 6 | 161.97 | 9
كوع 45 درجه UPVC مقاس 50 مم رمادى بجوان | Each | 9.8154 | 2018-02-13 | PKG-053-EMAR/SIER/1354 | شركة المعداوى للأدوات الصحية | 400 | 3926.16 | 7
كوع 45 درجه UPVC مقاس 50 مم رمادى بجوان | Each | 8.6526 | 2018-02-15 | Kayan-ARMY/KYAN/1446 | الشروق للتجارة | 1000 | 8652.6 | 7
كوع 45 درجه UPVC مقاس 50 مم رمادى بجوان | Each | 12.996 | 2018-02-27 | Benisueif Cement-CDRI/BSCC/1445 | الشروق للتجارة | 28 | 363.89 | 9
كوع 45 درجه UPVC مقاس 50 مم رمادى بجوان | Each | 8.949 | 2018-03-04 | PKG 117-0071 | Petty Cash | 13 | 116.34 | 9
كوع 45 درجه UPVC مقاس 75 مم رمادى بجوان | Each | 14.5008 | 2018-04-15 | PKG-053-EMAR/SIER/1354 | شركة المعداوى للأدوات الصحية | 150 | 2175.12 | 15
كوع 45 درجه UPVC مقاس 75 مم رمادى بجوان | Each | 26.9952 | 2018-04-10 | Suez Steel Factory-0069 | الشروق للتجارة | 20 | 539.9 | 15
كوع 45 درجه لصق UPVC مقاس 110 مم ضغط رمادى | Each | 105.8946 | 2018-02-22 | PKG 107 Marassi Tank-EMAR/IPWT/1459 | Petty Cash | 16 | 1694.31 | 8
كوع 45 درجه لصق UPVC مقاس 110 مم ضغط رمادى | Each | 26.9952 | 2018-02-19 | Siemens Power Station-0072 | الشروق للتجارة | 90 | 2429.57 | 8
كوع 90 درجه HDPE مقاس 160 مم ضغط 16 بار | Each | 560.0022 | 2018-02-13 | Kayan-ARMY/KYAN/1446 | فيلو باتير للتجارة | 50 | 28000.11 | 7
كوع 90 درجه HDPE مقاس 160 مم ضغط 16 بار | Each | 598.5 | 2018-02-13 | Siemens Power Station-0072 | حبيش للاعمال الهندسية | 25 | 14962.5 | 7
كوع 90 درجه لصق UPVC مقاس 110 مم ضغط رمادى | Each | 77.9988 | 2018-01-22 | PKG 107 Marassi Tank-EMAR/IPWT/1459 | Petty Cash | 8 | 623.99 | 4
كوع 90 درجه لصق UPVC مقاس 110 مم ضغط رمادى | Each | 77.7024 | 2018-01-24 | PKG 107 Marassi Tank-EMAR/IPWT/1459 | Petty Cash | 8 | 621.62 | 4
كوع 90 درجه لصق UPVC مقاس 110 مم ضغط رمادى | Each | 34.2 | 2018-01-28 | New Capital Tunnel-0059 | Petty Cash | 3 | 102.6 | 4
كوع 90 درجه لصق UPVC مقاس 110 مم ضغط رمادى | Each | 77.7 | 2018-01-27 | PKG 117-0071 | Petty Cash | 2 | 155.4 | 4
كوع 90 درجه لصق UPVC مقاس 110 مم ضغط رمادى | Each | 77.7024 | 2018-02-22 | PKG 107 Marassi Tank-EMAR/IPWT/1459 | Petty Cash | 2 | 155.4 | 8
كوع 90 درجه لصق UPVC مقاس 110 مم ضغط رمادى | Each | 44.9958 | 2018-02-19 | Siemens Power Station-0072 | الشروق للتجارة | 20 | 899.92 | 8
كوع 90 درجه لصق UPVC مقاس 110 مم ضغط رمادى | Each | 41.895 | 2018-10-28 | French Fund Substations (Bani-Swif)-0061 | Petty Cash | 4 | 167.58 | 43
كوع 90 درجه لصق UPVC مقاس 110 مم ضغط رمادى | Each | 37.9962 | 2018-10-28 | Suez Steel Factory-0069 | شركة المعداوى للأدوات الصحية | 20 | 759.92 | 43
كوع 90 درجه لصق UPVC مقاس 160 مم ضغط رمادى | Each | 83.448 | 2018-02-22 | PKG 107 Marassi Tank-EMAR/IPWT/1459 | Petty Cash | 2 | 166.9 | 8
كوع 90 درجه لصق UPVC مقاس 160 مم ضغط رمادى | Each | 306.147 | 2018-02-22 | PKG 107 Marassi Tank-EMAR/IPWT/1459 | Petty Cash | 4 | 1224.59 | 8
كوع 90 درجه لصق UPVC مقاس 32 مم ضغط رمادى | Each | 7.4442 | 2018-07-30 | Mohamed Ali Palace Restoration-0078 | Petty Cash | 2 | 14.89 | 31
كوع 90 درجه لصق UPVC مقاس 32 مم ضغط رمادى | Each | 6.53 | 2018-07-30 | Mohamed Ali Palace Restoration-0078 | Petty Cash | 2 | 13.06 | 31
كوع 90 درجه لصق UPVC مقاس 32 مم ضغط رمادى | Each | 4.731 | 2018-11-14 | Kayan-ARMY/KYAN/1446 | شركة المعداوى للأدوات الصحية | 1000 | 4731 | 46
كوع 90 درجه لصق UPVC مقاس 32 مم ضغط رمادى | Each | 7.0001 | 2018-11-13 | Royal City Mall-0063 | الشروق للتجارة | 5 | 35 | 46
كوع 90 درجه لصق UPVC مقاس 50 مم ضغط رمادى | Each | 7.9 | 2018-03-07 | Benisueif Cement-CDRI/BSCC/1445 | Petty Cash | 10 | 79 | 10
كوع 90 درجه لصق UPVC مقاس 50 مم ضغط رمادى | Each | 11.4 | 2018-03-07 | Mientra Factory-0076 | Petty Cash | 6 | 68.4 | 10
كوع 90 درجه لصق UPVC مقاس 75 مم ضغط رمادى | Each | 22.287 | 2018-10-28 | French Fund Substations (Bani-Swif)-0061 | Petty Cash | 8 | 178.3 | 43
كوع 90 درجه لصق UPVC مقاس 75 مم ضغط رمادى | Each | 24.008 | 2018-10-28 | Suez Steel Factory-0069 | شركة المعداوى للأدوات الصحية | 50 | 1200.4 | 43
كوع 90درجة قطر 25مم | Each | 7.4442 | 2018-07-30 | Mohamed Ali Palace Restoration-0078 | Petty Cash | 2 | 0 | 31
كوع 90درجة قطر 25مم | Each | 6.53 | 2018-07-30 | Mohamed Ali Palace Restoration-0078 | Petty Cash | 2 | 0 | 31
كوع 90درجة قطر 32مم | Each | 39.9 | 2018-07-30 | Suez Steel Factory-0069 | Petty Cash | 10 | 399 | 31
كوع 90درجة قطر 32مم | Each | 34.2 | 2018-07-30 | Suez Steel Factory-0069 | Petty Cash | 10 | 342 | 31
كوع UPVC مقاس 50 مم رمادى بجوان | Each | 62.7 | 2018-08-08 | Royal City Mall-0063 | مصر الحجاز لصناعة المواسير ومنتجات البلاستيك | 180 | 11286 | 32
كوع UPVC مقاس 50 مم رمادى بجوان | Each | 9.0174 | 2018-08-08 | NUCA R05-0082 | شركة المعداوى للأدوات الصحية | 15 | 135.26 | 32
كوع بانيو صرف ابيض قطر 1.5" | Each | 13.68 | 2018-12-26 | Amadid Substataion-0051 | Petty Cash | 5 | 68.4 | 52
كوع بانيو صرف ابيض قطر 1.5" | Each | 30.78 | 2018-12-26 | Amadid Substataion-0051 | Petty Cash | 2 | 61.56 | 52
كوع بباب 4بوصة الشريف | Each | 38.76 | 2018-01-25 | Benisueif Cement-CDRI/BSCC/1445 | Petty Cash | 10 | 387.6 | 4
كوع بباب 4بوصة الشريف | Each | 55 | 2018-01-25 | Siemens Power Station-0072 | Petty Cash | 3 | 165 | 4
كوع بباب 4بوصة الشريف | Each | 30 | 2018-10-21 | Mientra Factory-0076 | Petty Cash | 1 | 30 | 42
كوع بباب 4بوصة الشريف | Each | 36.48 | 2018-10-17 | NUCA R05-0082 | Petty Cash | 4 | 145.92 | 42
كوع بسن 1/2بولي | Each | 4 | 2018-01-19 | Mostasmereen-0040 | Petty Cash | 10 | 40 | 3
كوع بسن 1/2بولي | Each | 8 | 2018-01-20 | Mostasmereen-0040 | Petty Cash | 5 | 40 | 3
كوع بسن 1/2بولي | Each | 34.2 | 2018-01-24 | Mostasmereen-0040 | Petty Cash | 25 | 855 | 4
كوع بسن 1/2بولي | Each | 19.95 | 2018-01-28 | New Capital Tunnel-0059 | Petty Cash | 10 | 199.5 | 4
كوع بسن 1/2بولي | Each | 18 | 2018-01-25 | Suez Steel Factory-0069 | Petty Cash | 1 | 18 | 4
كوع بسن 1/2بولي | Each | 17.25 | 2018-01-22 | Hyper EL-Temsah-0070 | Petty Cash | 5 | 86.25 | 4
كوع بسن 1/2بولي | Each | 7 | 2018-01-25 | Siemens Power Station-0072 | Petty Cash | 1 | 7 | 4
كوع بسن 1/2بولي | Each | 22 | 2018-07-02 | Nefisha Bridge-0079 | Petty Cash | 1 | 22 | 27
كوع بسن 1/2بولي | Each | 25 | 2018-07-05 | Fish Market-0080 | Petty Cash | 2 | 50 | 27
كوع بسن 1/2بولي | Each | 21.66 | 2018-09-19 | NUCA R05-0082 | Petty Cash | 7 | 151.62 | 38
كوع بسن 1/2بولي | Each | 25 | 2018-09-19 | Tunnel of Sokhna Road 2-0090 | Petty Cash | 3 | 75 | 38
كوع بسن 1/2بولي | Each | 19 | 2018-11-28 | Al-Jazi Egypt | Petty Cash | 1 | 19 | 48
كوع بسن 1/2بولي | Each | 20.52 | 2018-11-28 | El Sadat Factory | Petty Cash | 8 | 164.16 | 48
كوع بسن 1بوصة | Each | 30 | 2018-03-08 | Mostasmereen-0040 | Petty Cash | 1 | 30 | 10
كوع بسن 1بوصة | Each | 74.1 | 2018-03-08 | PKG 117-0071 | Petty Cash | 1 | 74.1 | 10
كوع بسن 1بوصة | Each | 39.9 | 2018-06-19 | NUCA R05-0082 | Petty Cash | 2 | 79.8 | 25
كوع بسن 1بوصة | Each | 28.5 | 2018-06-19 | NUCA R05-0082 | Petty Cash | 1 | 28.5 | 25
كوع بسن 1بوصة | Each | 12.5 | 2018-11-25 | Hyper EL-Temsah-0070 | Petty Cash | 4 | 50 | 47
كوع بسن 1بوصة | Each | 25 | 2018-11-19 | Mohamed Ali Palace Restoration-0078 | Petty Cash | 1 | 25 | 47
كوع بسن داخلى PPR مقاس 25-1/2" مم | Each | 56.43 | 2018-05-07 | Royal City Mall-0063 | Petty Cash | 3 | 169.29 | 19
كوع بسن داخلى PPR مقاس 25-1/2" مم | Each | 46.968 | 2018-05-07 | Royal City Mall-0063 | Petty Cash | 6 | 281.81 | 19
كوع حديد 1/2 بوصة | Each | 5 | 2018-03-11 | Mostasmereen-0040 | Petty Cash | 1 | 5 | 10
كوع حديد 1/2 بوصة | Each | 3 | 2018-03-08 | Mostasmereen-0040 | Petty Cash | 5 | 15 | 10
كوع حديد 1بوصة | Each | 5.779 | 2018-01-23 | Royal City Mall-0063 | Petty Cash | 10 | 57.79 | 4
كوع حديد 1بوصة | Each | 9 | 2018-01-27 | Suez Steel Factory-0069 | Petty Cash | 1 | 9 | 4
كوع حديد 1بوصة | Each | 5 | 2018-01-27 | Suez Steel Factory-0069 | Petty Cash | 1 | 5 | 4
كوع حديد 1بوصة | Each | 15.0002 | 2018-03-29 | Siemens Power Station-0072 | Petty Cash | 1 | 15 | 13
كوع حديد 1بوصة | Each | 7 | 2018-03-26 | King Farouk Resthouse Restoration-0077 | Petty Cash | 1 | 7 | 13
كوع حديد 1بوصة | Each | 10 | 2018-05-10 | PKG 117-0071 | Petty Cash | 1 | 10 | 19
كوع حديد 1بوصة | Each | 10 | 2018-05-10 | PKG 117-0071 | Petty Cash | 6 | 60 | 19
كوع حديد 1بوصة | Each | 20 | 2018-05-10 | PKG 117-0071 | Petty Cash | 1 | 20 | 19
كوع حديد 1بوصة | Each | 15 | 2018-10-01 | Hyper EL-Temsah-0070 | Petty Cash | 2 | 30 | 40
كوع حديد 1بوصة | Each | 17.1 | 2018-10-01 | Benban Aswan-0083 | Petty Cash | 1 | 17.1 | 40
كوع صرف ابيض 45 درجه قطر 1.5" ( 48 مم ) | Each | 8.0028 | 2018-02-11 | Siemens Power Station-0072 | Petty Cash | 4 | 32.01 | 6
كوع صرف ابيض 45 درجه قطر 1.5" ( 48 مم ) | Each | 8.55 | 2018-02-11 | Abu Sultan Bridge-0075 | Petty Cash | 15 | 128.25 | 6
كوع صرف ابيض 45 درجه قطر 4" ( 110 مم ) | Each | 25.0002 | 2018-05-06 | Ministries Complex-0060 | شركة المعداوى للأدوات الصحية | 20 | 500 | 18
كوع صرف ابيض 45 درجه قطر 4" ( 110 مم ) | Each | 40.0003 | 2018-05-02 | Siemens Power Station-0072 | Petty Cash | 9 | 360 | 18
كوع صرف ابيض بباب قطر 4" ( 110 مم ) | Each | 56.2 | 2018-04-01 | Benisueif Cement-CDRI/BSCC/1445 | Petty Cash | 5 | 281 | 13
كوع صرف ابيض بباب قطر 4" ( 110 مم ) | Each | 25 | 2018-03-26 | King Farouk Resthouse Restoration-0077 | Petty Cash | 1 | 25 | 13
كوع صرف ابيض بباب قطر 4" ( 110 مم ) | Each | 45 | 2018-11-11 | El Sewedy University-0085 | Petty Cash | 8 | 360 | 45
كوع صرف ابيض بباب قطر 4" ( 110 مم ) | Each | 82.08 | 2018-11-11 | El Sewedy University-0085 | Petty Cash | 3 | 246.24 | 45
كوع صرف ابيض قطر 1.5" ( 48 مم ) | Each | 11.4 | 2018-03-08 | Tunnel Of Sokhna Road-0074 | Petty Cash | 15 | 171 | 10
كوع صرف ابيض قطر 1.5" ( 48 مم ) | Each | 5.8026 | 2018-03-05 | Mientra Factory-0076 | شركة المعداوى للأدوات الصحية | 5 | 29.01 | 10
كوع صرف ابيض قطر 2" ( 60 مم ) | Each | 20.52 | 2018-11-06 | El Sewedy University-0085 | Petty Cash | 5 | 102.6 | 45
كوع صرف ابيض قطر 2" ( 60 مم ) | Each | 21.66 | 2018-11-11 | El Sewedy University-0085 | Petty Cash | 30 | 649.8 | 45
كوع صرف ابيض قطر 4" ( 110 مم ) | Each | 34.2 | 2018-01-28 | New Capital Tunnel-0059 | Petty Cash | 4 | 136.8 | 4
كوع صرف ابيض قطر 4" ( 110 مم ) | Each | 51.3 | 2018-01-22 | Suez Steel Factory-0069 | Petty Cash | 3 | 153.9 | 4
كوع صرف ابيض قطر 4" ( 110 مم ) | Each | 35 | 2018-01-24 | Siemens Power Station-0072 | Petty Cash | 9 | 315 | 4
كوع صرف ابيض قطر 4" ( 110 مم ) | Each | 35 | 2018-01-25 | Siemens Power Station-0072 | Petty Cash | 17 | 595 | 4
كوع صرف ابيض قطر 4" ( 110 مم ) | Each | 26.505 | 2018-02-13 | Kayan-ARMY/KYAN/1446 | شركة الشوربجي وشركاه | 25 | 662.62 | 7
كوع صرف ابيض قطر 4" ( 110 مم ) | Each | 30.7458 | 2018-02-15 | Mientra Factory-0076 | شركة المعداوى للأدوات الصحية | 4 | 122.98 | 7
كوع صرف ابيض قطر 4" ( 110 مم ) | Each | 38.4 | 2018-04-01 | Benisueif Cement-CDRI/BSCC/1445 | Petty Cash | 4 | 153.6 | 13
كوع صرف ابيض قطر 4" ( 110 مم ) | Each | 38.4 | 2018-04-01 | Benisueif Cement-CDRI/BSCC/1445 | Petty Cash | 3 | 115.2 | 13
كوع صرف ابيض قطر 4" ( 110 مم ) | Each | 35 | 2018-03-26 | King Farouk Resthouse Restoration-0077 | Petty Cash | 1 | 35 | 13
كوع صرف ابيض قطر 4" ( 110 مم ) | Each | 35 | 2018-10-15 | Fish Market-0080 | Petty Cash | 3 | 105 | 42
كوع صرف ابيض قطر 4" ( 110 مم ) | Each | 33.06 | 2018-10-15 | NUCA R05-0082 | Petty Cash | 10 | 330.6 | 42
كوع صرف ابيض قطر 4" ( 110 مم ) | Each | 38 | 2018-11-21 | Amadid Substataion-0051 | Petty Cash | 2 | 76 | 47
كوع صرف ابيض قطر 4" ( 110 مم ) | Each | 55 | 2018-11-25 | Hyper EL-Temsah-0070 | Petty Cash | 8 | 440 | 47
كوع صرف ابيض قطر 4" ( 110 مم ) | Each | 40 | 2018-11-25 | El Sewedy University-0085 | Petty Cash | 2 | 80 | 47
كوع لحام 1بوصة | Each | 6.84 | 2018-01-23 | Amal Lock & Load-0053 | Petty Cash | 4 | 27.36 | 4
كوع لحام 1بوصة | Each | 9 | 2018-01-22 | New Capital Tunnel-0059 | Petty Cash | 3 | 27 | 4
كوع لحام 1بوصة | Each | 11.4 | 2018-01-24 | New Capital Tunnel-0059 | Petty Cash | 6 | 68.4 | 4
كوع لحام 1بوصة | Each | 20 | 2018-01-27 | Suez Steel Factory-0069 | Petty Cash | 4 | 80 | 4
كوع لحام 1بوصة | Each | 11.3 | 2018-01-27 | Suez Steel Factory-0069 | Petty Cash | 8 | 90.4 | 4
كوع لحام 1بوصة | Each | 6 | 2018-01-25 | Siemens Power Station-0072 | Petty Cash | 10 | 60 | 4
كوع لحام 1بوصة | Each | 18 | 2018-05-10 | PKG 117-0071 | Petty Cash | 1 | 18 | 19
كوع لحام 1بوصة | Each | 10 | 2018-05-10 | PKG 117-0071 | Petty Cash | 1 | 10 | 19
كوع لحام 1بوصة | Each | 10 | 2018-05-10 | PKG 117-0071 | Petty Cash | 4 | 40 | 19
كوع لحام 1بوصة | Each | 8 | 2018-09-18 | FIEM-GMSA/GZWF/1441 | Petty Cash | 3 | 24 | 38
كوع لحام 1بوصة | Each | 10 | 2018-09-19 | Tunnel of Sokhna Road 2-0090 | Petty Cash | 5 | 50 | 38
كوع لحام 1بوصة | Each | 14.25 | 2018-10-16 | Ministries Complex-0060 | Petty Cash | 25 | 356.25 | 42
كوع لحام 1بوصة | Each | 5.7 | 2018-10-17 | NUCA R05-0082 | Petty Cash | 10 | 57 | 42
كوع لحام 3/4 بوصة بولي | Each | 6.441 | 2018-02-12 | French Fund Substations (Bani-Swif)-0061 | Petty Cash | 30 | 193.23 | 7
كوع لحام 3/4 بوصة بولي | Each | 7 | 2018-02-15 | PKG 117-0071 | Petty Cash | 2 | 14 | 7
كوع لحام 3/4 بوصة بولي | Each | 7 | 2018-07-30 | Amadid Substataion-0051 | Petty Cash | 1 | 7 | 31
كوع لحام 3/4 بوصة بولي | Each | 6 | 2018-08-01 | PKG 117-0071 | Petty Cash | 1 | 6 | 31
كوع لحام 3/4 بوصة بولي | Each | 4 | 2018-07-30 | Mientra Factory-0076 | Petty Cash | 10 | 40 | 31
كوع لحام 3/4 بوصة بولي | Each | 7.5 | 2018-11-25 | Hyper EL-Temsah-0070 | Petty Cash | 10 | 75 | 47
كوع لحام 3/4 بوصة بولي | Each | 4 | 2018-11-19 | Mohamed Ali Palace Restoration-0078 | Petty Cash | 7 | 28 | 47
كوع لحام 3/4 بوصة بولي | Each | 7 | 2018-11-25 | El Sewedy University-0085 | Petty Cash | 1 | 7 | 47
كوع لحام 3/4 بوصة بولي | Each | 7 | 2018-12-19 | French Fund Substations ( Ismailia )-0052 | Petty Cash | 1 | 7 | 51
كوع لحام 3/4 بوصة بولي | Each | 10 | 2018-12-17 | Fish Market-0080 | Petty Cash | 5 | 50 | 51
كوع لحام PPR قطر 110 مم | Each | 30 | 2018-01-28 | Mostasmereen-0040 | Petty Cash | 2 | 60 | 4
كوع لحام PPR قطر 110 مم | Each | 37.17 | 2018-01-27 | Siemens Power Station-0072 | Petty Cash | 3 | 111.51 | 4
كوع لحام PPR قطر 20 مم | Each | 3.99 | 2018-01-23 | Amal Lock & Load-0053 | Petty Cash | 5 | 19.95 | 4
كوع لحام PPR قطر 20 مم | Each | 3.135 | 2018-01-24 | Royal City Mall-0063 | Petty Cash | 5 | 15.68 | 4
كوع لحام PPR قطر 20 مم | Each | 8.55 | 2018-09-23 | Suez Steel Factory-0069 | Petty Cash | 70 | 598.5 | 38
كوع لحام PPR قطر 20 مم | Each | 3.6024 | 2018-09-17 | NUCA R05-0082 | شركة المعداوى للأدوات الصحية | 10 | 36.02 | 38
كوع لحام PPR قطر 20 مم | Each | 5.7 | 2018-09-20 | Benban Aswan-0083 | Petty Cash | 5 | 28.5 | 38
كوع لحام PPR قطر 25 مم | Each | 5.9052 | 2018-01-28 | Kayan-ARMY/KYAN/1446 | شركة الشوربجي وشركاه | 500 | 2952.6 | 4
كوع لحام PPR قطر 25 مم | Each | 10 | 2018-01-27 | Kayan-ARMY/KYAN/1446 | Petty Cash | 1 | 10 | 4
كوع لحام PPR قطر 25 مم | Each | 9.12 | 2018-01-23 | Suez Steel Factory-0069 | Petty Cash | 10 | 91.2 | 4
كوع لحام PPR قطر 25 مم | Each | 10 | 2018-01-27 | Siemens Power Station-0072 | Petty Cash | 4 | 40 | 4
كوع لحام PPR قطر 25 مم | Each | 6.9996 | 2018-02-27 | Benisueif Cement-CDRI/BSCC/1445 | الشروق للتجارة | 52 | 363.98 | 9
كوع لحام PPR قطر 25 مم | Each | 6.5 | 2018-03-04 | Mientra Factory-0076 | Petty Cash | 10 | 65 | 9
كوع لحام PPR قطر 25 مم | Each | 5.6544 | 2018-04-02 | Kayan-ARMY/KYAN/1446 | رواد للتوكيلات التجارية والتوزيع | 1200 | 6785.28 | 14
كوع لحام PPR قطر 25 مم | Each | 5.13 | 2018-04-03 | Ministries Complex-0060 | البحر الاحمر لصناعة المواسير | 12 | 61.56 | 14
كوع لحام PPR قطر 25 مم | Each | 4.6512 | 2018-05-06 | Ministries Complex-0060 | شركة المعداوى للأدوات الصحية | 30 | 139.54 | 18
كوع لحام PPR قطر 25 مم | Each | 6 | 2018-04-30 | Sewedy Stores-0065 | Petty Cash | 3 | 18 | 18
كوع لحام PPR قطر 25 مم | Each | 15 | 2018-07-08 | Tunnel Of Sokhna Road-0074 | Petty Cash | 2 | 30 | 27
كوع لحام PPR قطر 25 مم | Each | 4.56 | 2018-07-05 | Al-Jazi Egypt | Petty Cash | 10 | 45.6 | 27
كوع لحام PPR قطر 25 مم | Each | 5.0958 | 2018-07-26 | RME Main Store | شركة المعداوى للأدوات الصحية | 30 | 152.87 | 30
كوع لحام PPR قطر 25 مم | Each | 6.498 | 2018-07-26 | Suez Steel Factory-0069 | الشروق للتجارة | 60 | 389.88 | 30
كوع لحام PPR قطر 25 مم | Each | 11.4 | 2018-09-23 | Suez Steel Factory-0069 | Petty Cash | 24 | 273.6 | 38
كوع لحام PPR قطر 25 مم | Each | 6.84 | 2018-09-20 | Benban Aswan-0083 | Petty Cash | 13 | 88.92 | 38
كوع لحام PPR قطر 25 مم | Each | 4 | 2018-10-18 | Benban Aswan-0083 | Petty Cash | 16 | 64 | 42
كوع لحام PPR قطر 25 مم | Each | 5 | 2018-10-18 | Benban Aswan-0083 | Petty Cash | 3 | 15 | 42
كوع لحام PPR قطر 32 مم | Each | 9.348 | 2018-07-26 | RME Main Store | شركة المعداوى للأدوات الصحية | 10 | 93.48 | 30
كوع لحام PPR قطر 32 مم | Each | 12.4944 | 2018-07-26 | Suez Steel Factory-0069 | الشروق للتجارة | 38 | 474.79 | 30
كوع لحام PPR قطر 32 مم | Each | 7.98 | 2018-07-29 | NUCA R05-0082 | Petty Cash | 10 | 79.8 | 30
كوع لحام PPR قطر 32 مم | Each | 16.9974 | 2018-08-08 | Royal City Mall-0063 | الشروق للتجارة | 16 | 271.96 | 32
كوع لحام PPR قطر 32 مم | Each | 9.3822 | 2018-08-08 | NUCA R05-0082 | شركة المعداوى للأدوات الصحية | 20 | 187.64 | 32
كوع لحام PPR قطر 32 مم | Each | 10 | 2018-10-18 | Benban Aswan-0083 | Petty Cash | 4 | 40 | 42
كوع لحام PPR قطر 32 مم | Each | 5 | 2018-10-21 | Benban Aswan-0083 | Petty Cash | 10 | 50 | 42
كوع لحام PPR قطر 32 مم | Each | 10 | 2018-12-13 | Amadid Substataion-0051 | Petty Cash | 1 | 10 | 50
كوع لحام PPR قطر 32 مم | Each | 12.5 | 2018-12-13 | Suez Steel Factory-0069 | Petty Cash | 10 | 125 | 50
كوع لحام PPR قطر 50 مم | Each | 42.351 | 2018-04-24 | Ministries Complex-0060 | البحر الاحمر لصناعة المواسير | 30 | 1270.53 | 17
كوع لحام PPR قطر 50 مم | Each | 48.2448 | 2018-04-24 | Royal City Mall-0063 | شركة المعداوى للأدوات الصحية | 3 | 144.73 | 17
كوع لحام PPR قطر 50 مم | Each | 32.3999 | 2018-11-15 | Ministries Complex-0060 | رواد للتوكيلات التجارية والتوزيع | 1 | 32.4 | 46
كوع لحام PPR قطر 50 مم | Each | 60 | 2018-11-13 | Royal City Mall-0063 | الشروق للتجارة | 3 | 180 | 46
كوع لحام PPR قطر 50 مم | Each | 45.6 | 2018-11-18 | Suez Steel Factory-0069 | Petty Cash | 5 | 228 | 46
كوع لحام PPR قطر 63 مم | Each | 58.2996 | 2018-05-23 | Suez Steel Factory-0069 | الشروق للتجارة | 10 | 583 | 21
كوع لحام PPR قطر 63 مم | Each | 46.1472 | 2018-05-22 | PKG 117-0071 | Petty Cash | 1 | 46.15 | 21
كوع لحام PPR قطر 63 مم | Each | 60.6252 | 2018-08-02 | PKG-053-EMAR/SIER/1354 | شركة المعداوى للأدوات الصحية | 5 | 303.13 | 31
كوع لحام PPR قطر 63 مم | Each | 55 | 2018-07-31 | Benisueif Cement-CDRI/BSCC/1445 | Petty Cash | 2 | 110 | 31
كوع ماسورة 50مم UPVC(اللون أبيض) | Each | 8.65 | 2018-03-20 | Benisueif Cement-CDRI/BSCC/1445 | Petty Cash | 15 | 129.75 | 12
كوع ماسورة 50مم UPVC(اللون أبيض) | Each | 15 | 2018-03-21 | French Fund Substations (Bani-Swif)-0061 | Petty Cash | 1 | 15 | 12
كوع ماسورة 50مم UPVC(اللون أبيض) | Each | 28.5 | 2018-12-03 | Siemens Power Station-0072 | تكنو جولف للتوريدات والتوكيلات | 250 | 7125 | 49
كوع ماسورة 50مم UPVC(اللون أبيض) | Each | 11.1948 | 2018-12-03 | Fish Market-0080 | شركة المعداوى للأدوات الصحية | 300 | 3358.44 | 49
كوع مزدوج 3/4*1/2 بوصة | Each | 98.04 | 2018-12-26 | Amadid Substataion-0051 | Petty Cash | 2 | 196.08 | 52
كوع مزدوج 3/4*1/2 بوصة | Each | 79.9938 | 2018-12-24 | French Fund Substations ( Ismailia )-0052 | Petty Cash | 1 | 79.99 | 52
كوع مفتوح 4بوصة | Each | 54 | 2018-06-24 | Al-Jazi Egypt | Petty Cash | 4 | 216 | 25
كوع مفتوح 4بوصة | Each | 31.92 | 2018-06-19 | NUCA R05-0082 | Petty Cash | 3 | 95.76 | 25
كولة ( بيانكو ) | Kilogram | 81.225 | 2018-02-12 | PKG-053-EMAR/SIER/1354 | Petty Cash | 4 | 324.9 | 7
كولة ( بيانكو ) | Kilogram | 85.5 | 2018-02-12 | PKG-053-EMAR/SIER/1354 | Petty Cash | 6 | 513 | 7
كولة ( بيانكو ) | Kilogram | 85.5 | 2018-02-12 | PKG-053-EMAR/SIER/1354 | Petty Cash | 3 | 256.5 | 7
كولة ( بيانكو ) | Kilogram | 85.5 | 2018-06-25 | PKG-053-EMAR/SIER/1354 | Petty Cash | 1 | 85.5 | 26
كولة ( بيانكو ) | Kilogram | 91.2 | 2018-06-28 | PKG-053-EMAR/SIER/1354 | Petty Cash | 3 | 273.6 | 26
كولة الشعلة | Kilogram | 60 | 2018-01-22 | PKG-053-EMAR/SIER/1354 | Petty Cash | 5 | 300 | 4
كولة الشعلة | Kilogram | 39.9 | 2018-01-25 | PKG-053-EMAR/SIER/1354 | Petty Cash | 0.25 | 9.98 | 4
كولة رخام | Each | 68.4 | 2018-01-25 | PKG-053-EMAR/SIER/1354 | Petty Cash | 2 | 136.8 | 4
كولة رخام | Each | 96.9 | 2018-01-27 | PKG-053-EMAR/SIER/1354 | Petty Cash | 2 | 193.8 | 4
كولة رخام | Each | 60 | 2018-01-25 | New Giza II-NGZA/UNVI/1369 | Petty Cash | 1 | 60 | 4
كولة رخام | Each | 60 | 2018-02-12 | PKG-053-EMAR/SIER/1354 | Petty Cash | 5 | 300 | 7
كولة رخام | Each | 68.4 | 2018-02-12 | PKG-053-EMAR/SIER/1354 | Petty Cash | 5 | 342 | 7
كولة رخام | Each | 60 | 2018-02-12 | PKG-053-EMAR/SIER/1354 | Petty Cash | 6 | 360 | 7
كولة رخام | Each | 68.4 | 2018-02-12 | PKG-053-EMAR/SIER/1354 | Petty Cash | 5 | 342 | 7
كولة رخام | Each | 64 | 2018-03-11 | PKG-053-EMAR/SIER/1354 | Petty Cash | 4 | 256 | 10
كولة رخام | Each | 64 | 2018-03-11 | PKG-053-EMAR/SIER/1354 | Petty Cash | 4 | 256 | 10
كولة رخام | Each | 64 | 2018-03-11 | PKG-053-EMAR/SIER/1354 | Petty Cash | 4 | 256 | 10
كولة رخام | Each | 74.1 | 2018-03-11 | PKG-053-EMAR/SIER/1354 | Petty Cash | 2 | 148.2 | 10
كولة رخام | Each | 64 | 2018-03-11 | PKG-053-EMAR/SIER/1354 | Petty Cash | 4 | 256 | 10
كولة رخام | Each | 64 | 2018-04-19 | PKG-053-EMAR/SIER/1354 | Petty Cash | 2 | 128 | 16
كولة رخام | Each | 72.96 | 2018-04-19 | PKG-053-EMAR/SIER/1354 | Petty Cash | 2 | 145.92 | 16
كولة رخام | Each | 64 | 2018-04-19 | PKG-053-EMAR/SIER/1354 | Petty Cash | 2 | 128 | 16
كولة رخام | Each | 65 | 2018-06-25 | PKG-053-EMAR/SIER/1354 | Petty Cash | 4 | 260 | 26
كولة رخام | Each | 70 | 2018-06-28 | PKG-053-EMAR/SIER/1354 | Petty Cash | 3 | 210 | 26
كولدير مياه 4 حنفية | Each | 3100 | 2018-07-04 | French Fund Substations ( Ismailia )-0052 | مؤسسة سما للتجارة و التوريدات | 2 | 6200 | 27
كولدير مياه 4 حنفية | Each | 3534 | 2018-07-08 | Suez Steel Factory-0069 | مؤسسة سما للتجارة و التوريدات | 1 | 3534 | 27
كولمن مياه | Each | 205.2 | 2018-01-25 | Siemens Power Station-0072 | Petty Cash | 1 | 205.2 | 4
كولمن مياه | Each | 276 | 2018-01-28 | Siemens Power Station-0072 | Petty Cash | 2 | 552 | 4
كولمن مياه | Each | 205.2 | 2018-01-27 | Siemens Power Station-0072 | Petty Cash | 1 | 205.2 | 4
كولمن مياه | Each | 355 | 2018-09-11 | Nefisha Bridge-0079 | Petty Cash | 2 | 710 | 37
كولمن مياه | Each | 798 | 2018-09-10 | Benban Aswan-0083 | مؤسسة سما للتجارة و التوريدات | 50 | 39900 | 37
كونتاكتور LC1D12e7 | Each | 250 | 2018-03-07 | Amal Lock & Load-0053 | Petty Cash | 1 | 250 | 10
كونتاكتور LC1D12e7 | Each | 485.5032 | 2018-03-08 | Ministries Complex-0060 | Petty Cash | 1 | 485.5 | 10
كونتاكتور مساعد CAD 32 | Each | 260 | 2018-11-25 | Equipment | Petty Cash | 1 | 260 | 47
كونتاكتور مساعد CAD 32 | Each | 40 | 2018-11-25 | Equipment | Petty Cash | 2 | 80 | 47
كوندنسر | Each | 35 | 2018-10-09 | Equipment | Petty Cash | 1 | 35 | 41
كوندنسر | Each | 25 | 2018-10-11 | Equipment | Petty Cash | 1 | 25 | 41
كوندنسر | Each | 34.2 | 2018-10-09 | Equipment | Petty Cash | 5 | 171 | 41
كيس قطن | Each | 7.5 | 2018-01-22 | PKG-053-EMAR/SIER/1354 | Petty Cash | 1 | 7.5 | 4
كيس قطن | Each | 10 | 2018-01-22 | PKG-053-EMAR/SIER/1354 | Petty Cash | 20 | 200 | 4
كيس قطن | Each | 10 | 2018-01-23 | PKG-053-EMAR/SIER/1354 | Petty Cash | 20 | 200 | 4
كيس قطن | Each | 11.4 | 2018-01-27 | PKG-053-EMAR/SIER/1354 | Petty Cash | 25 | 285 | 4
كيس قطن | Each | 5 | 2018-06-25 | PKG-053-EMAR/SIER/1354 | Petty Cash | 10 | 50 | 26
كيس قطن | Each | 10 | 2018-06-25 | PKG-053-EMAR/SIER/1354 | Petty Cash | 30 | 300 | 26
كيس قطن | Each | 10 | 2018-06-28 | PKG-053-EMAR/SIER/1354 | Petty Cash | 20 | 200 | 26
كيم كراك (معجون شروخ ) | Each | 50 | 2018-07-12 | Kayan-ARMY/KYAN/1446 | Ahmed Anas Shebl El-kholy, Mr. | 15 | 750 | 28
كيم كراك (معجون شروخ ) | Each | 57 | 2018-07-12 | Kayan-ARMY/KYAN/1446 | النيل للدهانات الحديثة | 150 | 8550 | 28
كيم كراك (معجون شروخ ) | Each | 79.8 | 2018-10-24 | RME Main Store | Petty Cash | 2 | 159.6 | 43
كيم كراك (معجون شروخ ) | Each | 95 | 2018-10-22 | Sodic Club House-0032 | Petty Cash | 4 | 380 | 43
كيم كراك (معجون شروخ ) | Each | 108.3 | 2018-10-25 | Sodic Club House-0032 | Petty Cash | 5 | 0 | 43
كيم كراك (معجون شروخ ) | Each | 108.3 | 2018-10-25 | Sodic Club House-0032 | Petty Cash | 4 | 0 | 43
كيم كراك (معجون شروخ ) | Each | 74.1 | 2018-12-04 | Suez Steel Factory-0069 | Petty Cash | 24 | 1778.4 | 49
كيم كراك (معجون شروخ ) | Each | 156.5676 | 2018-12-06 | El Sewedy University-0085 | Petty Cash | 1 | 156.57 | 49
كيم كراك (معجون شروخ ) | Each | 108.3 | 2018-12-23 | Sodic Club House-0032 | Petty Cash | 5 | 541.5 | 51
كيم كراك (معجون شروخ ) | Each | 130 | 2018-12-20 | PKG-053-EMAR/SIER/1354 | Petty Cash | 1 | 130 | 51
كيما بوكس 165 | Can | 70 | 2018-01-22 | Sodic Club House-0032 | Petty Cash | 2 | 140 | 4
كيما بوكس 165 | Can | 74.1 | 2018-01-24 | French Fund Substations (Bani-Swif)-0061 | Petty Cash | 4 | 296.4 | 4
كيما بوكس 165 | Can | 63.84 | 2018-02-11 | PKG-062-Village E PKG#62 | مكتب المنى للتجارة | 100 | 6384 | 6
كيما بوكس 165 | Can | 71.5 | 2018-02-11 | French Fund Substations (Bani-Swif)-0061 | Petty Cash | 20 | 1430 | 6
كيما بوكس 165 | Can | 70 | 2018-09-10 | Amadid Substataion-0051 | Petty Cash | 2 | 140 | 37
كيما بوكس 165 | Can | 70 | 2018-09-10 | Amadid Substataion-0051 | Petty Cash | 10 | 700 | 37
كيما بوكس 165 | Can | 63.84 | 2018-09-10 | Benban Aswan-0083 | مكتب المنى للتجارة | 5 | 319.2 | 37
كيما بوكس 165 | Can | 63.84 | 2018-10-16 | Royal City Mall-0063 | مكتب المنى للتجارة | 30 | 1915.2 | 42
كيما بوكس 165 | Can | 63.84 | 2018-10-16 | Suez Steel Factory-0069 | مكتب المنى للتجارة | 70 | 4468.8 | 42
كيما بوكس 165 | Can | 60 | 2018-10-18 | Hyper EL-Temsah-0070 | Petty Cash | 2 | 120 | 42
كيما بوكس 165 | Can | 63.84 | 2018-10-15 | Mientra Factory-0076 | مكتب المنى للتجارة | 24 | 1532.16 | 42
كيما بوكس 165 | Can | 63.84 | 2018-11-19 | Mientra Factory-0076 | مكتب المنى للتجارة | 36 | 2298.24 | 47
كيما بوكس 165 | Can | 54 | 2018-11-21 | Fish Market-0080 | Petty Cash | 5 | 270 | 47
كيما بوكس 165 | Can | 65 | 2018-12-10 | PKG-062-Village E PKG#62 | Petty Cash | 1 | 65 | 50
كيما بوكس 165 | Can | 60 | 2018-12-10 | Fish Market-0080 | Petty Cash | 1 | 60 | 50
لاصق مواسير 1/4 كيلو | Each | 74.1 | 2018-03-08 | Sewedy Stores-0065 | جولدن لايت GOLDEN LIGHT | 1 | 74.1 | 10
لاصق مواسير 1/4 كيلو | Each | 45.6 | 2018-03-05 | Suez Steel Factory-0069 | مؤسسة لايت للاستيراد | 100 | 4560 | 10
لاصق مواسير 1/4 كيلو | Each | 74.1 | 2018-03-11 | PKG 117-0071 | جولدن لايت GOLDEN LIGHT | 5 | 370.5 | 10
لاصق مواسير 1/4 كيلو | Each | 45.6 | 2018-04-10 | Ministries Complex-0060 | مؤسسة لايت للاستيراد | 500 | 22800 | 15
لاصق مواسير 1/4 كيلو | Each | 74.1 | 2018-04-10 | PKG 117-0071 | جولدن لايت GOLDEN LIGHT | 2 | 148.2 | 15
لاصق مواسير 1/4 كيلو | Each | 100 | 2018-04-26 | Amadid Substataion-0051 | Petty Cash | 0.5 | 50 | 17
لاصق مواسير 1/4 كيلو | Each | 74.1 | 2018-04-24 | Royal City Mall-0063 | جولدن لايت GOLDEN LIGHT | 20 | 1482 | 17
لاصق مواسير 1/4 كيلو | Each | 74.1 | 2018-04-24 | Royal City Mall-0063 | جولدن لايت GOLDEN LIGHT | 20 | 1482 | 17
لاصق مواسير 1/4 كيلو | Each | 75.0001 | 2018-04-30 | Amadid Substataion-0051 | Petty Cash | 1 | 75 | 18
لاصق مواسير 1/4 كيلو | Each | 45.0004 | 2018-05-02 | Siemens Power Station-0072 | Petty Cash | 8 | 360 | 18
لاصق مواسير 1/4 كيلو | Each | 92.34 | 2018-10-24 | Siemens Power Station-0072 | تكنو جولف للتوريدات والتوكيلات | 15 | 1385.1 | 43
لاصق مواسير 1/4 كيلو | Each | 15 | 2018-10-23 | Nefisha Bridge-0079 | Petty Cash | 10 | 150 | 43
لاصق مواسير 1/4 كيلو | Each | 14 | 2018-10-24 | Nefisha Bridge-0079 | Petty Cash | 12 | 168 | 43
لاكور 1 بوصة سن خارجى | Each | 67.83 | 2018-01-25 | Benisueif Cement-CDRI/BSCC/1445 | Petty Cash | 2 | 135.66 | 4
لاكور 1 بوصة سن خارجى | Each | 75 | 2018-01-22 | New Capital Tunnel-0059 | Petty Cash | 1 | 75 | 4
لاكور 1 بوصة سن خارجى | Each | 34.2 | 2018-01-28 | New Capital Tunnel-0059 | Petty Cash | 2 | 68.4 | 4
لاكور 1 بوصة سن خارجى | Each | 10 | 2018-01-22 | Suez Steel Factory-0069 | Petty Cash | 3 | 30 | 4
لاكور 1 بوصة سن خارجى | Each | 110 | 2018-01-27 | Suez Steel Factory-0069 | Petty Cash | 2 | 220 | 4
لاكور 1" سن داخلي | Each | 105.4842 | 2018-08-08 | Ministries Complex-0060 | البحر الاحمر لصناعة المواسير | 8 | 843.87 | 32
لاكور 1" سن داخلي | Each | 51.471 | 2018-08-08 | NUCA R05-0082 | شركة المعداوى للأدوات الصحية | 4 | 205.88 | 32
لاكور 1" سن داخلي | Each | 40 | 2018-10-04 | Amadid Substataion-0051 | Petty Cash | 1 | 40 | 40
لاكور 1" سن داخلي | Each | 99.18 | 2018-10-02 | Siemens Power Station-0072 | ايجي تروبيك للتجارة والتوريدات | 10 | 991.8 | 40
لاكور حديد | Each | 190 | 2018-01-20 | Maxim Mall-MAXM/MXCM/1305 | Petty Cash | 1 | 190 | 3
لاكور حديد | Each | 46.17 | 2018-01-21 | Mostasmereen-0040 | Petty Cash | 2 | 92.34 | 3
لاكور حديد | Each | 50 | 2018-01-25 | Mostasmereen-0040 | Petty Cash | 1 | 50 | 4
لاكور حديد | Each | 50 | 2018-01-22 | Royal City Mall-0063 | Petty Cash | 1 | 50 | 4
لاكور حديد | Each | 47.5 | 2018-01-23 | Suez Steel Factory-0069 | Petty Cash | 2 | 95 | 4
لاكور حديد | Each | 74.1 | 2018-01-24 | Suez Steel Factory-0069 | Petty Cash | 2 | 148.2 | 4
لاكور حديد | Each | 39.9 | 2018-01-25 | Suez Steel Factory-0069 | Petty Cash | 1 | 39.9 | 4
لاكور حديد | Each | 5.01e-05 | 2018-01-25 | Siemens Power Station-0072 | Petty Cash | 2 | 0 | 4
لاكور حديد | Each | 15 | 2018-03-08 | Mostasmereen-0040 | Petty Cash | 2 | 30 | 10
لاكور حديد | Each | 15 | 2018-03-08 | Mostasmereen-0040 | Petty Cash | 1 | 15 | 10
لاكور حديد | Each | 74.1 | 2018-03-07 | Mientra Factory-0076 | Petty Cash | 1 | 74.1 | 10
لاكور حديد | Each | 25 | 2018-05-09 | Sewedy Stores-0065 | Petty Cash | 2 | 50 | 19
لاكور حديد | Each | 15 | 2018-05-10 | PKG 117-0071 | Petty Cash | 3 | 45 | 19
لاكور حديد | Each | 102.6 | 2018-05-17 | Royal City Mall-0063 | Petty Cash | 4 | 410.4 | 20
لاكور حديد | Each | 34.2 | 2018-05-16 | Suez Steel Factory-0069 | Petty Cash | 2 | 68.4 | 20
لاكور حديد | Each | 34.2 | 2018-10-01 | Benban Aswan-0083 | Petty Cash | 1 | 34.2 | 40
لاكور حديد | Each | 30 | 2018-10-03 | Equipment | Petty Cash | 1 | 30 | 40
لاكور ماسورة EMT المقاس 2 " | Each | 75 | 2018-01-19 | Mostasmereen-0040 | Petty Cash | 1 | 75 | 3
لاكور ماسورة EMT المقاس 2 " | Each | 50 | 2018-01-20 | Mostasmereen-0040 | Petty Cash | 1 | 50 | 3
لاكور ماسورة EMT المقاس ½ " | Each | 45 | 2018-01-19 | Mostasmereen-0040 | Petty Cash | 3 | 135 | 3
لاكور ماسورة EMT المقاس ½ " | Each | 15 | 2018-01-20 | Mostasmereen-0040 | Petty Cash | 2 | 30 | 3
لاكور ماسورة EMT المقاس ½ " | Each | 20 | 2018-01-20 | Mostasmereen-0040 | Petty Cash | 2 | 40 | 3
لاكور ماسورة EMT المقاس ½ " | Each | 5.8254 | 2018-01-21 | Kayan-ARMY/KYAN/1446 | شركة اوتاك للتجارة والمقاولات | 200 | 1165.08 | 3
لاكور ماسورة EMT المقاس ½ " | Each | 13.68 | 2019-01-17 | Siemens Power Station-0072 | جولدن لايت GOLDEN LIGHT | 70 | 957.6 | 3
لاكور ماسورة EMT المقاس ½ 1 " | Each | 39.9 | 2018-01-27 | Amadid Substataion-0051 | Petty Cash | 2 | 79.8 | 4
لاكور ماسورة EMT المقاس ½ 1 " | Each | 57 | 2018-01-23 | Siemens Power Station-0072 | Petty Cash | 1 | 57 | 4
لاكور ماسورة على فلكسبيل EMT المقاس ¾ " | Each | 5.301 | 2018-01-15 | Ministries Complex-0060 | تكنو جولف للتوريدات والتوكيلات | 300 | 1590.3 | 3
لاكور ماسورة على فلكسبيل EMT المقاس ¾ " | Each | 9.12 | 2019-01-17 | Siemens Power Station-0072 | جولدن لايت GOLDEN LIGHT | 1500 | 13680 | 3
لاكور ماسورة على فلكسبيل EMT المقاس 1 " | Each | 8.4816 | 2018-01-28 | Ministries Complex-0060 | باور ماركت لتجارة المهمات الكهربائية | 100 | 848.16 | 4
لاكور ماسورة على فلكسبيل EMT المقاس 1 " | Each | 13.7826 | 2018-01-28 | Ministries Complex-0060 | باور ماركت لتجارة المهمات الكهربائية | 400 | 5513.04 | 4
لاكور ماسورة على فلكسبيل EMT المقاس 1 " | Each | 8.55 | 2018-07-09 | Royal City Mall-0063 | شركة اوتاك للتجارة والمقاولات | 150 | 0 | 28
لاكور ماسورة على فلكسبيل EMT المقاس 1 " | Each | 15.561 | 2018-07-09 | Royal City Mall-0063 | تكنو جولف للتوريدات والتوكيلات | 50 | 778.05 | 28
لاكية أزرق | Gallon | 96.9 | 2018-01-24 | Royal City Mall-0063 | Petty Cash | 1 | 96.9 | 4
لاكية أزرق | Gallon | 80 | 2018-01-27 | Siemens Power Station-0072 | Petty Cash | 1 | 80 | 4
لاكية أزرق | Gallon | 65 | 2018-07-19 | Suez Steel Factory-0069 | Petty Cash | 2 | 130 | 29
لاكية أزرق | Gallon | 70 | 2018-07-19 | Suez Steel Factory-0069 | Petty Cash | 2 | 140 | 29
لاكية أزرق | Liter | 70 | 2018-01-24 | Ismalia Brigde-0019 | Petty Cash | 1 | 70 | 4
لاكية أزرق | Liter | 28 | 2018-01-23 | Benisueif Pwr-Bani Suef | Petty Cash | 3 | 84 | 4
لاكية ابيض | Pail | 153.9 | 2018-01-20 | Suez Steel Factory-0069 | Petty Cash | 4 | 615.6 | 3
لاكية ابيض | Pail | 110 | 2018-01-21 | Siemens Power Station-0072 | Petty Cash | 5 | 550 | 3
لاكية ابيض | Pail | 40 | 2018-01-27 | Kayan-ARMY/KYAN/1446 | Petty Cash | 4 | 160 | 4
لاكية ابيض | Pail | 40 | 2018-01-27 | Kayan-ARMY/KYAN/1446 | Petty Cash | 4 | 160 | 4
لاكية ابيض | Pail | 136.8 | 2018-01-22 | Suez Steel Factory-0069 | Petty Cash | 1 | 136.8 | 4
لاكية ابيض | Pail | 136.8 | 2018-01-22 | Suez Steel Factory-0069 | Petty Cash | 1 | 136.8 | 4
لاكية ابيض | Pail | 142.5 | 2018-01-25 | Suez Steel Factory-0069 | Petty Cash | 2 | 285 | 4
لاكية ابيض | Pail | 136.8 | 2018-01-25 | Suez Steel Factory-0069 | Petty Cash | 2 | 273.6 | 4
لاكية ابيض | Pail | 25 | 2018-01-24 | PKG 117-0071 | Petty Cash | 2 | 50 | 4
لاكية ابيض | Pail | 95 | 2018-01-27 | Siemens Power Station-0072 | Petty Cash | 10 | 950 | 4
لاكية ابيض | Pail | 96.9 | 2018-01-24 | Siemens Power Station-0072 | Petty Cash | 1 | 96.9 | 4
لاكية ابيض | Pail | 95 | 2018-01-27 | Siemens Power Station-0072 | Petty Cash | 4 | 380 | 4
لاكية ابيض | Pail | 85 | 2018-01-25 | Siemens Power Station-0072 | Petty Cash | 3 | 255 | 4
لاكية ابيض | Pail | 110 | 2018-01-25 | Siemens Power Station-0072 | Petty Cash | 6 | 660 | 4
لاكية ابيض | Pail | 150 | 2018-04-01 | Benisueif Cement-CDRI/BSCC/1445 | Petty Cash | 1 | 150 | 13
لاكية ابيض | Pail | 140 | 2018-04-01 | Benisueif Cement-CDRI/BSCC/1445 | Petty Cash | 1 | 140 | 13
لاكية ابيض | Pail | 40 | 2018-03-29 | Sewedy Stores-0065 | Petty Cash | 1 | 40 | 13
لاكية ابيض | Pail | 18 | 2018-04-19 | Benisueif Pwr-Bani Suef | Petty Cash | 1 | 18 | 16
لاكية ابيض | Pail | 102.6 | 2019-04-21 | Siemens Power Station-0072 | الاخلاص لتوريد جميع انواع العدد | 20 | 0 | 16
لاكية ابيض | Pail | 130 | 2018-07-10 | Sodic Club House-0032 | Petty Cash | 1 | 130 | 28
لاكية ابيض | Pail | 245 | 2018-07-10 | Sodic Club House-0032 | Petty Cash | 1 | 245 | 28
لاكية ابيض | Pail | 235 | 2018-10-04 | Amadid Substataion-0051 | Petty Cash | 1 | 235 | 40
لاكية ابيض | Pail | 95 | 2018-10-01 | Benban Aswan-0083 | Petty Cash | 4 | 380 | 40
لاكية احمر | Each | 96.9 | 2018-01-24 | Royal City Mall-0063 | Petty Cash | 2 | 193.8 | 4
لاكية احمر | Each | 30 | 2018-01-27 | Siemens Power Station-0072 | Petty Cash | 3 | 90 | 4
لاكية احمر | Pail | 142.5 | 2018-01-20 | Suez Steel Factory-0069 | Petty Cash | 4 | 570 | 3
لاكية احمر | Pail | 85 | 2018-01-21 | Siemens Power Station-0072 | Petty Cash | 5 | 425 | 3
لاكية احمر | Pail | 40 | 2018-01-23 | Maxim Mall-MAXM/MXCM/1305 | Petty Cash | 1 | 40 | 4
لاكية احمر | Pail | 70 | 2018-01-23 | Ministries Complex-0060 | Petty Cash | 4 | 280 | 4
لاكية احمر | Pail | 136.8 | 2018-01-25 | Suez Steel Factory-0069 | Petty Cash | 2 | 273.6 | 4
لاكية احمر | Pail | 85 | 2018-01-27 | Siemens Power Station-0072 | Petty Cash | 10 | 850 | 4
لاكية احمر | Pail | 31.92 | 2018-01-23 | Siemens Power Station-0072 | Petty Cash | 3 | 95.76 | 4
لاكية احمر | Pail | 79.8 | 2018-01-24 | Siemens Power Station-0072 | Petty Cash | 1 | 79.8 | 4
لاكية احمر | Pail | 85 | 2018-01-27 | Siemens Power Station-0072 | Petty Cash | 3 | 255 | 4
لاكية احمر | Pail | 85 | 2018-01-25 | Siemens Power Station-0072 | Petty Cash | 6 | 510 | 4
لاكية احمر | Pail | 85 | 2018-01-25 | Siemens Power Station-0072 | Petty Cash | 3 | 255 | 4
لاكية احمر | Pail | 25.2396 | 2018-04-17 | Kayan-ARMY/KYAN/1446 | Petty Cash | 150 | 3785.94 | 16
لاكية احمر | Pail | 91.2 | 2019-04-21 | Siemens Power Station-0072 | الاخلاص لتوريد جميع انواع العدد | 20 | 0 | 16
لاكية احمر | Pail | 85 | 2018-04-23 | French Fund Substations (Bani-Swif)-0061 | Petty Cash | 2 | 170 | 17
لاكية احمر | Pail | 80 | 2018-04-23 | Mientra Factory-0076 | Petty Cash | 2 | 160 | 17
لاكية احمر | Pail | 25.2396 | 2018-05-16 | Kayan-ARMY/KYAN/1446 | كيماويات البناء الحديث | 150 | 3785.94 | 20
لاكية احمر | Pail | 35 | 2018-05-17 | Amadid Substataion-0051 | Petty Cash | 1 | 35 | 20
لاكية احمر | Pail | 108.3 | 2018-07-17 | Kayan-ARMY/KYAN/1446 | Petty Cash | 1 | 108.3 | 29
لاكية احمر | Pail | 76.1406 | 2018-07-19 | Suez Steel Factory-0069 | الالمانية لكيماويات البناء الحديث | 50 | 3807.03 | 29
لاكية احمر | Pail | 142.5 | 2018-07-19 | Suez Steel Factory-0069 | Petty Cash | 8 | 1140 | 29
لاكية احمر | Pail | 160 | 2018-10-04 | Amadid Substataion-0051 | Petty Cash | 1 | 160 | 40
لاكية احمر | Pail | 85 | 2018-10-01 | Benban Aswan-0083 | Petty Cash | 4 | 340 | 40
لاكية احمر | Pail | 35 | 2018-10-31 | Mientra Factory-0076 | Petty Cash | 2 | 70 | 44
لاكية احمر | Pail | 91.2 | 2018-10-31 | NUCA R05-0082 | معمار | 17 | 1550.4 | 44
لاكية اسود | Pail | 34.2 | 2018-10-24 | RME Main Store | Petty Cash | 1 | 34.2 | 43
لاكية اسود | Pail | 90 | 2018-10-24 | Sodic Club House-0032 | Petty Cash | 2 | 180 | 43
لاكية اصفر | Pail | 45.6 | 2018-07-17 | Kayan-ARMY/KYAN/1446 | Petty Cash | 3 | 136.8 | 29
لاكية اصفر | Pail | 74.1 | 2018-07-17 | Suez Steel Factory-0069 | Petty Cash | 8 | 592.8 | 29
لاكية اصفر | Pail | 65 | 2018-07-19 | Suez Steel Factory-0069 | Petty Cash | 2 | 130 | 29
لاكية اصفر | Pail | 79.8 | 2018-07-30 | Suez Steel Factory-0069 | Petty Cash | 3 | 239.4 | 31
لاكية اصفر | Pail | 153.9 | 2018-07-30 | Suez Steel Factory-0069 | Petty Cash | 5 | 769.5 | 31
لاكيه رصاصى (سيلفر) | Gallon | 210 | 2018-04-24 | PKG 107 Marassi Tank-EMAR/IPWT/1459 | Petty Cash | 3 | 630 | 17
لاكيه رصاصى (سيلفر) | Gallon | 77.9988 | 2018-04-23 | Suez Steel Factory-0069 | جرين لايت | 25 | 1949.97 | 17
لاكيهات | Each | 50 | 2018-01-22 | Benisueif Cement-CDRI/BSCC/1445 | Petty Cash | 3 | 150 | 4
لاكيهات | Each | 57 | 2018-01-24 | Royal City Mall-0063 | Petty Cash | 5 | 285 | 4
لاكيهات | Each | 115 | 2018-02-06 | Amadid Substataion-0051 | Petty Cash | 1 | 115 | 6
لاكيهات | Each | 150 | 2018-02-06 | Amadid Substataion-0051 | Petty Cash | 2 | 300 | 6
لاكيهات | Pail | 200.0005 | 2018-02-05 | Amadid Substataion-0051 | Petty Cash | 1 | 200 | 6
لاكيهات | Pail | 219.9999 | 2018-02-05 | Amadid Substataion-0051 | Petty Cash | 1 | 220 | 6
لاكيهات | Pail | 210.9 | 2018-02-05 | Tunnel Of Sokhna Road-0074 | Petty Cash | 6 | 1265.4 | 6
لاكيهات | Pail | 140 | 2018-03-11 | Amadid Substataion-0051 | Petty Cash | 1 | 140 | 10
لاكيهات | Pail | 135 | 2018-03-11 | Amadid Substataion-0051 | Petty Cash | 1 | 135 | 10
لاكيهات | Pail | 30 | 2018-03-07 | Royal City Mall-0063 | Petty Cash | 2 | 60 | 10
لاكيهات | Pail | 40 | 2018-07-26 | Al-Jazi Egypt | Petty Cash | 1 | 40 | 30
لاكيهات | Pail | 45 | 2018-07-26 | Al-Jazi Egypt | Petty Cash | 1 | 45 | 30
لاكيهات | Pail | 222.3 | 2018-08-09 | NUCA R05-0082 | Petty Cash | 2 | 444.6 | 32
لاكيهات | Pail | 96.9 | 2018-08-09 | NUCA R05-0082 | Petty Cash | 3 | 290.7 | 32
لاكيهات | Pail | 85 | 2018-11-22 | PKG-053-EMAR/SIER/1354 | Petty Cash | 1 | 85 | 47
لاكيهات | Pail | 28 | 2018-11-19 | Benban Aswan-0083 | Petty Cash | 2 | 56 | 47
لحام حديد 2*1 | Each | 17.5 | 2018-01-20 | Kayan-ARMY/KYAN/1446 | Petty Cash | 1 | 17.5 | 3
لحام حديد 2*1 | Each | 5 | 2018-01-20 | PKG 117-0071 | Petty Cash | 5 | 25 | 3
لحام حديد 2*1 | Each | 20 | 2018-02-25 | Siemens Power Station-0072 | Petty Cash | 4 | 80 | 8
لحام حديد 2*1 | Each | 25 | 2018-02-25 | Siemens Power Station-0072 | Petty Cash | 4 | 100 | 8
لحام حديد 2*1 | Each | 20 | 2018-09-20 | Suez Steel Factory-0069 | Petty Cash | 1 | 20 | 38
لحام حديد 2*1 | Each | 25 | 2018-09-20 | Benban Aswan-0083 | Petty Cash | 1 | 25 | 38
لحام حديد 2*1 | Each | 25 | 2018-10-01 | Benban Aswan-0083 | Petty Cash | 10 | 250 | 40
لحام حديد 2*1 | Each | 10 | 2018-10-01 | Benban Aswan-0083 | Petty Cash | 10 | 100 | 40
لحام حديد 2*1 | Each | 20 | 2018-10-18 | Benban Aswan-0083 | Petty Cash | 6 | 120 | 42
لحام حديد 2*1 | Each | 25 | 2018-10-17 | Equipment | Petty Cash | 4 | 100 | 42
لزق حار 717 (علبة ولدون | Each | 65 | 2018-01-20 | PKG 117-0071 | Petty Cash | 1 | 65 | 3
لزق حار 717 (علبة ولدون | Each | 12 | 2018-01-20 | PKG 117-0071 | Petty Cash | 5 | 60 | 3
لزق حار 717 (علبة ولدون | Each | 2 | 2018-01-24 | French Fund Substations ( Ismailia )-0052 | Petty Cash | 2 | 4 | 4
لزق حار 717 (علبة ولدون | Each | 102.6 | 2018-01-24 | New Capital Tunnel-0059 | Petty Cash | 1 | 102.6 | 4
لزق حار 717 (علبة ولدون | Each | 22.8 | 2018-01-24 | Hyper EL-Temsah-0070 | Petty Cash | 1 | 22.8 | 4
لزق حار 717 (علبة ولدون | Each | 184.9992 | 2018-11-14 | Kayan-ARMY/KYAN/1446 | شركة المعداوى للأدوات الصحية | 20 | 3699.98 | 46
لزق حار 717 (علبة ولدون | Each | 285 | 2018-11-18 | Suez Steel Factory-0069 | Petty Cash | 1 | 285 | 46
لزق حار 717 (علبة ولدون | Each | 216.6 | 2018-11-19 | Sodic Club House-0032 | Petty Cash | 0.5 | 108.3 | 47
لزق حار 717 (علبة ولدون | Each | 35 | 2018-11-22 | Nefisha Bridge-0079 | Petty Cash | 2 | 70 | 47
لزق حار 814 | Each | 51.3 | 2018-01-24 | Suez Steel Factory-0069 | Petty Cash | 3 | 153.9 | 4
لزق حار 814 | Each | 74.1 | 2018-01-24 | Siemens Power Station-0072 | Petty Cash | 4 | 296.4 | 4
لزق حار 814 | Each | 67.26 | 2018-07-05 | French Fund Substations (Bani-Swif)-0061 | Petty Cash | 1 | 67.26 | 27
لزق حار 814 | Each | 108.3 | 2018-07-05 | Al-Jazi Egypt | Petty Cash | 1 | 108.3 | 27
لزق سيراميك sika ceram | Ton | 2337 | 2018-09-17 | Kayan-ARMY/KYAN/1446 | سيكا مصر لكيماويات مواد البناء | 10 | 23370 | 38
لزق سيراميك sika ceram | Ton | 4845 | 2018-09-19 | Suez Steel Factory-0069 | Petty Cash | 1 | 4845 | 38
لزق سيراميك sika ceram | Ton | 3000.48 | 2018-11-19 | Kayan-ARMY/KYAN/1446 | Ahmed Anas Shebl El-kholy, Mr. | 1 | 3000.48 | 47
لزق سيراميك sika ceram | Ton | 2337 | 2018-11-21 | Kayan-ARMY/KYAN/1446 | سيكا مصر لكيماويات مواد البناء | 5 | 11685 | 47
لزق سيراميك sika ceram | Ton | 2600 | 2018-11-25 | Siemens Power Station-0072 | Petty Cash | 0.375 | 975 | 47
لزق سيراميك sika ceram | Ton | 2337 | 2018-12-09 | Kayan-ARMY/KYAN/1446 | سيكا مصر لكيماويات مواد البناء | 15 | 35055 | 49
لزق سيراميك sika ceram | Ton | 3000.024 | 2018-12-09 | Kayan-ARMY/KYAN/1446 | Ahmed Anas Shebl El-kholy, Mr. | 1 | 3000.02 | 49
لزق سيراميك sika ceram | Ton | 3000.024 | 2018-12-09 | Kayan-ARMY/KYAN/1446 | Ahmed Anas Shebl El-kholy, Mr. | 1 | 3000.02 | 49
لصق تيب بنى | Each | 10 | 2018-05-09 | Benisueif Pwr-Bani Suef | Petty Cash | 2 | 20 | 19
لصق تيب بنى | Each | 8 | 2018-05-09 | Benisueif Pwr-Bani Suef | Petty Cash | 1 | 8 | 19
لصق تيب بنى | Each | 10 | 2018-05-09 | Benisueif Pwr-Bani Suef | Petty Cash | 1 | 10 | 19
لصق حار | Kilometer | 40 | 2018-01-22 | Sewedy Stores-0065 | Petty Cash | 2 | 80 | 4
لصق حار | Kilometer | 29.07 | 2018-01-22 | Sewedy Stores-0065 | Petty Cash | 1 | 29.07 | 4
لصق حار | Kilometer | 260 | 2018-01-27 | Siemens Power Station-0072 | Petty Cash | 1 | 260 | 4
لصق حار | Kilometer | 260 | 2018-01-25 | Siemens Power Station-0072 | Petty Cash | 2 | 520 | 4
لصق حار | Kilometer | 184.9992 | 2018-02-06 | PKG-053-EMAR/SIER/1354 | شركة المعداوى للأدوات الصحية | 20 | 3699.98 | 6
لصق حار | Kilometer | 50 | 2018-02-06 | Suez Steel Factory-0069 | Petty Cash | 1 | 50 | 6
لصق حار | Kilometer | 184.9992 | 2018-03-05 | PKG-053-EMAR/SIER/1354 | شركة المعداوى للأدوات الصحية | 20 | 3699.98 | 10
لصق حار | Kilometer | 184.9992 | 2018-03-08 | PKG-053-EMAR/SIER/1354 | شركة المعداوى للأدوات الصحية | 15 | 2774.99 | 10
لصق حار | Kilometer | 134.9988 | 2018-03-05 | Mientra Factory-0076 | شركة المعداوى للأدوات الصحية | 2 | 270 | 10
لصق حار | Kilometer | 200 | 2018-07-05 | Fish Market-0080 | Petty Cash | 0.125 | 25 | 27
لصق حار | Kilometer | 148.2 | 2018-07-05 | Al-Jazi Egypt | Petty Cash | 0.5 | 74.1 | 27
لصق حار 1 كيلو | Each | 199.5 | 2018-01-22 | Suez Steel Factory-0069 | Petty Cash | 1 | 199.5 | 4
لصق حار 1 كيلو | Each | 25 | 2018-01-27 | Siemens Power Station-0072 | Petty Cash | 4 | 100 | 4
لصق حار 1 كيلو | Each | 57 | 2018-02-27 | Suez Steel Factory-0069 | Petty Cash | 1 | 57 | 9
لصق حار 1 كيلو | Each | 205.2 | 2018-02-28 | Suez Steel Factory-0069 | Petty Cash | 0.5 | 102.6 | 9
لصق حار 1 كيلو | Each | 70 | 2018-11-11 | El Sewedy University-0085 | Petty Cash | 2 | 140 | 45
لصق حار 1 كيلو | Each | 62.7 | 2018-11-11 | El Sewedy University-0085 | Petty Cash | 2 | 125.4 | 45
لصق حار 1/8 كيلو | Each | 43.32 | 2018-01-24 | French Fund Substations (Bani-Swif)-0061 | Petty Cash | 2 | 86.64 | 4
لصق حار 1/8 كيلو | Each | 45.6 | 2018-01-24 | Hyper EL-Temsah-0070 | Petty Cash | 1 | 45.6 | 4
لصق حار ¼ كيلو | Each | 49.59 | 2018-01-21 | Mostasmereen-0040 | Petty Cash | 2 | 99.18 | 3
لصق حار ¼ كيلو | Each | 6 | 2018-01-21 | Mostasmereen-0040 | Petty Cash | 1 | 6 | 3
لصق حار ¼ كيلو | Each | 4 | 2018-01-28 | Mostasmereen-0040 | Petty Cash | 3 | 12 | 4
لصق حار ¼ كيلو | Each | 64.98 | 2018-01-25 | Benisueif Cement-CDRI/BSCC/1445 | Petty Cash | 2 | 129.96 | 4
لصق حار ¼ كيلو | Each | 45.6 | 2018-01-28 | New Capital Tunnel-0059 | Petty Cash | 1 | 45.6 | 4
لصق حار ¼ كيلو | Each | 64.98 | 2018-01-24 | French Fund Substations (Bani-Swif)-0061 | Petty Cash | 2 | 129.96 | 4
لصق حار ¼ كيلو | Each | 57 | 2018-01-22 | Suez Steel Factory-0069 | Petty Cash | 1 | 57 | 4
لصق حار ¼ كيلو | Each | 36 | 2018-01-25 | Suez Steel Factory-0069 | Petty Cash | 1 | 36 | 4
لصق حار ¼ كيلو | Each | 30 | 2018-01-27 | Suez Steel Factory-0069 | Petty Cash | 1 | 30 | 4
لصق حار ¼ كيلو | Each | 40 | 2018-04-22 | Nefisha Bridge-0079 | Petty Cash | 2 | 80 | 16
لصق حار ¼ كيلو | Each | 35 | 2018-04-22 | Nefisha Bridge-0079 | Petty Cash | 1 | 35 | 16
لصق حار ¼ كيلو | Each | 22.8 | 2018-08-05 | French Fund Substations ( Ismailia )-0052 | Petty Cash | 1 | 22.8 | 31
لصق حار ¼ كيلو | Each | 50 | 2018-08-05 | French Fund Substations ( Ismailia )-0052 | Petty Cash | 1 | 50 | 31
لصق حار ¼ كيلو | Each | 18 | 2018-07-30 | Mohamed Ali Palace Restoration-0078 | Petty Cash | 1 | 18 | 31
لصق حار ¼ كيلو | Each | 35 | 2018-07-30 | Mohamed Ali Palace Restoration-0078 | Petty Cash | 1 | 35 | 31
لصق حار ¼ كيلو | Each | 71.82 | 2018-07-30 | Mohamed Ali Palace Restoration-0078 | Petty Cash | 2 | 143.64 | 31
لصق حار ¼ كيلو | Each | 42 | 2018-09-20 | Abu Sultan Road Bridge 2-0089 | Petty Cash | 2 | 84 | 38
لصق حار ¼ كيلو | Each | 45 | 2018-09-20 | Abu Sultan Road Bridge 2-0089 | Petty Cash | 1 | 45 | 38
لصق حار ¼ كيلو | Each | 75 | 2018-09-19 | Tunnel of Sokhna Road 2-0090 | Petty Cash | 1 | 75 | 38
لصق حار ½ كيلو | Each | 25 | 2018-02-27 | Suez Steel Factory-0069 | Petty Cash | 5 | 125 | 9
لصق حار ½ كيلو | Each | 28.5 | 2018-02-27 | Suez Steel Factory-0069 | Petty Cash | 1 | 28.5 | 9
لصق حار ½ كيلو | Each | 80 | 2018-11-24 | Hyper EL-Temsah-0070 | Petty Cash | 10 | 800 | 47
لصق حار ½ كيلو | Each | 96.9 | 2018-11-19 | Hyper EL-Temsah-0070 | الندى للادوات الصحيه | 20 | 1938 | 47
لصق سيراميك ورخام | Bag | 160 | 2018-02-28 | Sodic Club House-0032 | Petty Cash | 4 | 640 | 9
لصق سيراميك ورخام | Bag | 210 | 2018-02-28 | Sodic Club House-0032 | Petty Cash | 4 | 840 | 9
لصق سيراميك ورخام | Bag | 235 | 2018-10-24 | PKG-053-EMAR/SIER/1354 | Petty Cash | 2 | 470 | 43
لصق سيراميك ورخام | Bag | 102.6 | 2018-10-28 | Siemens Power Station-0072 | Petty Cash | 5 | 513 | 43
لصق سيراميك ورخام | Bag | 100 | 2018-11-13 | RME Main Store | Petty Cash | 4 | 400 | 46
لصق سيراميك ورخام | Bag | 182.4 | 2018-11-15 | Sodic Club House-0032 | Petty Cash | 8 | 1459.2 | 46
لصق سيراميك ورخام | Bag | 182.4 | 2018-11-15 | Sodic Club House-0032 | Petty Cash | 5 | 912 | 46
لصق سيراميك ورخام | Bag | 182.4 | 2018-11-15 | Sodic Club House-0032 | Petty Cash | 10 | 1824 | 46
لفة خرطوم فليكسبل علاء الدين | Roll | 80 | 2018-01-22 | Ismalia Brigde-0019 | Petty Cash | 2 | 160 | 4
لفة خرطوم فليكسبل علاء الدين | Roll | 165.3 | 2018-01-24 | New Capital Tunnel-0059 | Petty Cash | 1 | 165.3 | 4
لفة خرطوم فليكسبل علاء الدين | Roll | 10 | 2018-01-24 | PKG 117-0071 | Petty Cash | 1 | 10 | 4
لفة خرطوم فليكسبل علاء الدين | Roll | 222.3 | 2018-01-22 | Siemens Power Station-0072 | Petty Cash | 4 | 889.2 | 4
لفة خرطوم فليكسبل علاء الدين | Roll | 208.62 | 2018-01-22 | Siemens Power Station-0072 | Petty Cash | 4 | 834.48 | 4
لفة خرطوم فليكسبل علاء الدين | Roll | 40 | 2018-02-12 | French Fund Substations (Bani-Swif)-0061 | Petty Cash | 1 | 40 | 7
لفة خرطوم فليكسبل علاء الدين | Roll | 193.8 | 2018-02-14 | PKG 117-0071 | Petty Cash | 5 | 969 | 7
لفة خرطوم فليكسبل علاء الدين | Roll | 25 | 2018-04-02 | PKG 117-0071 | Petty Cash | 1 | 25 | 14
لفة خرطوم فليكسبل علاء الدين | Roll | 199.5 | 2018-04-02 | PKG 117-0071 | Petty Cash | 5 | 997.5 | 14
لفة خرطوم فليكسبل علاء الدين | Roll | 150 | 2018-04-24 | PKG 117-0071 | Petty Cash | 1 | 150 | 17
لفة خرطوم فليكسبل علاء الدين | Roll | 10 | 2018-04-24 | Siemens Power Station-0072 | Petty Cash | 25 | 100 | 17
لفة سلك دش(مشتريات نقدية ) | Roll | 35 | 2018-06-27 | Al-Jazi Egypt | Petty Cash | 1 | 35 | 26
لفة سلك دش(مشتريات نقدية ) | Roll | 64 | 2018-06-27 | Al-Jazi Egypt | Petty Cash | 0.4 | 25.6 | 26
لفة فلكسبلUPVC (مقاوم للحريق)قطرداخلى 16مم وقطر خارجى 21مم طول اللفه 30 متر(اللون رمادى) | Roll | 27.36 | 2018-01-22 | Suez Steel Factory-0069 | Petty Cash | 20 | 547.2 | 4
لفة فلكسبلUPVC (مقاوم للحريق)قطرداخلى 16مم وقطر خارجى 21مم طول اللفه 30 متر(اللون رمادى) | Roll | 31.92 | 2018-01-28 | Siemens Power Station-0072 | Petty Cash | 5 | 159.6 | 4
لفة فلكسبلUPVC (مقاوم للحريق)قطرداخلى 22مم وقطر خارجى 26.7مم طول اللفه 30 متر(اللون رمادى) | Roll | 35 | 2018-01-28 | Siemens Power Station-0072 | Petty Cash | 1 | 35 | 4
لفة فلكسبلUPVC (مقاوم للحريق)قطرداخلى 22مم وقطر خارجى 26.7مم طول اللفه 30 متر(اللون رمادى) | Roll | 30 | 2018-01-25 | Siemens Power Station-0072 | Petty Cash | 10 | 300 | 4
لقمة 19 مم | Each | 75 | 2018-07-29 | Nefisha Bridge-0079 | Petty Cash | 4 | 300 | 30
لقمة 19 مم | Each | 5 | 2018-07-29 | Nefisha Bridge-0079 | Petty Cash | 2 | 10 | 30
لقمة بريزة | Each | 7 | 2018-01-23 | Kayan-ARMY/KYAN/1446 | Ahmed Anas Shebl El-kholy, Mr. | 50 | 350 | 4
لقمة بريزة | Each | 11.4 | 2018-01-25 | Kayan Wall L&L-0068 | Petty Cash | 10 | 114 | 4
لقمة بريزة | Each | 5 | 2018-01-25 | Suez Steel Factory-0069 | Petty Cash | 1 | 5 | 4
لقمة بريزة | Each | 7.98 | 2018-01-28 | PKG 117-0071 | الحرم لتجارة الادوات والكابلات الكهربائيه مصطفى حبيب وشريكه | 5 | 39.9 | 4
لقمة بريزة | Each | 20 | 2018-01-24 | PKG 117-0071 | Petty Cash | 6 | 120 | 4
لقمة بريزة | Each | 5 | 2018-09-19 | Suez Steel Factory-0069 | Petty Cash | 2 | 10 | 38
لقمة بريزة | Each | 10 | 2018-09-20 | Mohamed Ali Palace Restoration-0078 | Petty Cash | 10 | 100 | 38
لقمة بريزة | Each | 7.98 | 2018-10-02 | Kayan-ARMY/KYAN/1446 | النيل للتوريدات الكهربائية | 100 | 798 | 40
لقمة بريزة | Each | 8.55 | 2018-10-04 | El Sewedy University-0085 | مكة للتوريدات الكهربائية | 20 | 171 | 40
لقمة رباط 10 مم | Each | 10 | 2018-08-12 | Kayan-ARMY/KYAN/1446 | Ahmed Anas Shebl El-kholy, Mr. | 25 | 250 | 32
لقمة رباط 10 مم | Each | 11.4 | 2018-08-12 | Nefisha Bridge-0079 | Petty Cash | 2 | 22.8 | 32
لقمة رباط 10 مم | Each | 20 | 2018-08-09 | NUCA R05-0082 | Petty Cash | 2 | 40 | 32
لقمة مفتاح | Each | 4.5 | 2018-01-27 | Suez Steel Factory-0069 | Petty Cash | 44 | 198 | 4
لقمة مفتاح | Each | 9.5 | 2018-01-22 | Hyper EL-Temsah-0070 | Petty Cash | 1 | 9.5 | 4
لقمة مفتاح | Each | 7.98 | 2018-01-28 | PKG 117-0071 | الحرم لتجارة الادوات والكابلات الكهربائيه مصطفى حبيب وشريكه | 5 | 39.9 | 4
لقمة مفتاح | Each | 11.4 | 2018-01-28 | Siemens Power Station-0072 | Petty Cash | 10 | 114 | 4
لقمة مفتاح | Each | 5 | 2018-06-06 | Amadid Substataion-0051 | Petty Cash | 3 | 15 | 23
لقمة مفتاح | Each | 10 | 2018-06-06 | Amadid Substataion-0051 | Petty Cash | 1 | 10 | 23
لقمة مفتاح | Each | 7.98 | 2018-10-02 | Kayan-ARMY/KYAN/1446 | النيل للتوريدات الكهربائية | 50 | 399 | 40
لقمة مفتاح | Each | 10 | 2018-10-01 | Benban Aswan-0083 | Petty Cash | 1 | 10 | 40
لقمة مفتاح | Each | 8.55 | 2018-10-04 | El Sewedy University-0085 | مكة للتوريدات الكهربائية | 30 | 256.5 | 40
لقمه 14" طويله | Each | 20 | 2018-12-09 | Equipment | Petty Cash | 1 | 20 | 49
لقمه 14" طويله | Each | 17.1 | 2018-12-09 | Equipment | Petty Cash | 1 | 17.1 | 49
لمبة 100وات | Each | 4.75 | 2018-01-22 | PKG-053-EMAR/SIER/1354 | Petty Cash | 40 | 190 | 4
لمبة 100وات | Each | 3.5 | 2018-01-27 | Suez Steel Factory-0069 | Petty Cash | 20 | 70 | 4
لمبة 100وات | Each | 15 | 2018-01-27 | Suez Steel Factory-0069 | Petty Cash | 4 | 60 | 4
لمبة 100وات | Each | 4 | 2018-01-23 | Suez Steel Factory-0069 | Petty Cash | 5 | 20 | 4
لمبة 100وات | Each | 4 | 2018-01-24 | Suez Steel Factory-0069 | Petty Cash | 1 | 4 | 4
لمبة 100وات | Each | 5 | 2018-01-27 | Suez Steel Factory-0069 | Petty Cash | 2 | 10 | 4
لمبة 5 وات | Each | 5 | 2018-10-25 | Equipment | Petty Cash | 10 | 50 | 43
لمبة 5 وات | Each | 5.7 | 2018-10-28 | Equipment | Petty Cash | 20 | 114 | 43
لمبة بيان | Each | 17.1 | 2018-04-02 | PKG 107 Marassi Tank-EMAR/IPWT/1459 | Petty Cash | 10 | 171 | 14
لمبة بيان | Each | 7.5 | 2018-04-02 | PKG 117-0071 | Petty Cash | 3 | 22.5 | 14
لمبة شبورة | Each | 40 | 2018-09-10 | Kayan-ARMY/KYAN/1446 | Petty Cash | 2 | 80 | 37
لمبة شبورة | Each | 45.6 | 2018-09-10 | Kayan-ARMY/KYAN/1446 | Petty Cash | 4 | 182.4 | 37
لمبة فلورسنت120سم | Each | 15 | 2018-01-23 | Sewedy Stores-0065 | Petty Cash | 4 | 60 | 4
لمبة فلورسنت120سم | Each | 13 | 2018-01-27 | Suez Steel Factory-0069 | Petty Cash | 1 | 13 | 4
لمبة فلورسنت120سم | Each | 10 | 2018-01-22 | Hyper EL-Temsah-0070 | Petty Cash | 2 | 20 | 4
لمبة فلورسنت120سم | Each | 25 | 2018-01-24 | PKG 117-0071 | Petty Cash | 4 | 100 | 4
لمبة فلورسنت120سم | Each | 15 | 2018-01-25 | Siemens Power Station-0072 | Petty Cash | 25 | 375 | 4
لمبة فلورسنت120سم | Each | 11.5 | 2018-02-11 | New Capital Tunnel-0059 | Petty Cash | 25 | 287.5 | 6
لمبة فلورسنت120سم | Each | 10 | 2018-02-11 | Royal City Mall-0063 | Petty Cash | 10 | 100 | 6
لمبة فلورسنت120سم | Each | 15 | 2018-05-31 | Sodic Club House-0032 | Petty Cash | 3 | 45 | 22
لمبة فلورسنت120سم | Each | 12.5 | 2018-05-30 | Amal Lock & Load-0053 | Petty Cash | 4 | 50 | 22
لمبة فلورسنت120سم | Each | 15 | 2018-07-25 | Sodic Club House-0032 | Petty Cash | 2 | 30 | 30
لمبة فلورسنت120سم | Each | 12 | 2018-07-29 | Sodic Club House-0032 | Petty Cash | 5 | 60 | 30
لمبة فلورسنت120سم | Each | 13.68 | 2018-09-26 | Siemens Power Station-0072 | Petty Cash | 10 | 136.8 | 39
لمبة فلورسنت120سم | Each | 6 | 2018-09-26 | Abu Sultan Bridge-0075 | Petty Cash | 13 | 78 | 39
لمبة فلورسنت120سم | Each | 15 | 2018-10-09 | New Alamein City EW-0084 | Petty Cash | 3 | 45 | 41
لمبة فلورسنت120سم | Each | 20 | 2018-10-08 | New Alamein City EW-0084 | Petty Cash | 2 | 40 | 41
لمبة فلورسنت120سم | Each | 6 | 2018-10-10 | Abu Sultan Road Bridge 2-0089 | Petty Cash | 13 | 78 | 41
لمبة فلورسنت120سم | Each | 12 | 2018-10-25 | French Fund Substations ( Ismailia )-0052 | Petty Cash | 10 | 120 | 43
لمبة فلورسنت120سم | Each | 14.82 | 2018-10-28 | Siemens Power Station-0072 | Petty Cash | 10 | 148.2 | 43
لمبة فلورسنت120سم | Each | 10 | 2018-10-22 | Benban Aswan-0083 | Petty Cash | 10 | 100 | 43
لمبة فلورسنت120سم | Each | 15.166 | 2018-11-27 | Suez Steel Factory-0069 | Petty Cash | 12 | 181.99 | 48
لمبة فلورسنت120سم | Each | 11 | 2018-11-26 | El Sewedy University-0085 | Petty Cash | 10 | 110 | 48
لمبة قلاوظ 100 وات | Each | 5.415 | 2018-01-21 | PKG-053-EMAR/SIER/1354 | Petty Cash | 100 | 541.5 | 3
لمبة قلاوظ 100 وات | Each | 4 | 2018-01-20 | Kayan-ARMY/KYAN/1446 | Petty Cash | 4 | 16 | 3
لمبة قلاوظ 100 وات | Each | 4.75 | 2018-01-25 | PKG-053-EMAR/SIER/1354 | Petty Cash | 25 | 118.75 | 4
لمبة قلاوظ 100 وات | Each | 4.75 | 2018-01-22 | PKG-053-EMAR/SIER/1354 | Petty Cash | 50 | 237.5 | 4
لمبة قلاوظ 100 وات | Each | 4.75 | 2018-01-23 | PKG-053-EMAR/SIER/1354 | Petty Cash | 40 | 190 | 4
لمبة قلاوظ 100 وات | Each | 4 | 2018-01-23 | Suez Steel Factory-0069 | Petty Cash | 4 | 16 | 4
لمبة قلاوظ 100 وات | Each | 4.75 | 2018-02-11 | PKG-053-EMAR/SIER/1354 | Petty Cash | 50 | 237.5 | 6
لمبة قلاوظ 100 وات | Each | 5 | 2018-02-05 | Suez Steel Factory-0069 | Petty Cash | 5 | 25 | 6
لمبة قلاوظ 100 وات | Each | 5.13 | 2018-02-05 | Suez Steel Factory-0069 | Petty Cash | 16 | 82.08 | 6
لمبة قلاوظ 200 وات | Each | 5.7 | 2018-03-12 | RME Main Store | Petty Cash | 20 | 114 | 11
لمبة قلاوظ 200 وات | Each | 9 | 2018-03-18 | PKG-053-EMAR/SIER/1354 | Petty Cash | 10 | 90 | 11
لمبة قلاوظ 200 وات | Each | 10 | 2018-08-09 | Sodic Club House-0032 | Petty Cash | 8 | 80 | 32
لمبة قلاوظ 200 وات | Each | 13.68 | 2018-08-12 | Ministries Complex-0060 | الحرم لتجارة الادوات والكابلات الكهربائيه مصطفى حبيب وشريكه | 700 | 9576 | 32
لمبة قلاوظ 200 وات | Each | 14.82 | 2018-09-26 | Sodic Club House-0032 | Petty Cash | 25 | 370.5 | 39
لمبة قلاوظ 200 وات | Each | 10 | 2018-09-26 | Sodic Club House-0032 | Petty Cash | 50 | 500 | 39
لمبة قلاوظ 200 وات | Each | 11.97 | 2018-10-28 | Sodic Club House-0032 | مكة للتوريدات الكهربائية | 50 | 598.5 | 43
لمبة قلاوظ 200 وات | Each | 10 | 2018-10-24 | Sodic Club House-0032 | Petty Cash | 20 | 200 | 43
لمبة قلاوظ 200 وات | Each | 11.97 | 2018-11-13 | Ministries Complex-0060 | الحرم لتجارة الادوات والكابلات الكهربائيه مصطفى حبيب وشريكه | 1000 | 11970 | 46
لمبة قلاوظ 200 وات | Each | 10 | 2018-11-15 | Siemens Power Station-0072 | Petty Cash | 10 | 100 | 46
لمبة ليد | Each | 13.68 | 2018-01-27 | Amadid Substataion-0051 | Petty Cash | 10 | 136.8 | 4
لمبة ليد | Each | 25 | 2018-01-23 | Royal City Mall-0063 | Petty Cash | 2 | 50 | 4
لمبة ليد | Each | 74.1 | 2018-06-21 | Sodic Club House-0032 | Petty Cash | 1 | 74.1 | 25
لمبة ليد | Each | 16 | 2018-06-21 | Benisueif Pwr-Bani Suef | Petty Cash | 8 | 128 | 25
لمبة ليد | Each | 15 | 2018-08-12 | New Capital Tunnel-0059 | Petty Cash | 2 | 30 | 32
لمبة ليد | Each | 125.4 | 2018-08-08 | Mohamed Ali Palace Restoration-0078 | Petty Cash | 2 | 250.8 | 32
لمبة ليد | Each | 15 | 2018-09-19 | Suez Steel Factory-0069 | Petty Cash | 1 | 15 | 38
لمبة ليد | Each | 114 | 2018-09-18 | Mohamed Ali Palace Restoration-0078 | Petty Cash | 6 | 684 | 38
لمبة ليد | Each | 114 | 2018-09-18 | Mohamed Ali Palace Restoration-0078 | Petty Cash | 6 | 684 | 38
لمبة ليد | Each | 114 | 2018-09-20 | Mohamed Ali Palace Restoration-0078 | Petty Cash | 6 | 684 | 38
لمبة ليد | Each | 12.5 | 2018-10-10 | Hyper EL-Temsah-0070 | Petty Cash | 4 | 50 | 41
لمبة ليد | Each | 119.7 | 2018-10-10 | Mohamed Ali Palace Restoration-0078 | Petty Cash | 4 | 478.8 | 41
لمبة موفرة | Each | 15 | 2018-01-20 | Kayan-ARMY/KYAN/1446 | Petty Cash | 2 | 30 | 3
لمبة موفرة | Each | 35 | 2018-01-21 | Amadid Substataion-0051 | Petty Cash | 5 | 175 | 3
لمبة موفرة | Each | 18 | 2018-01-24 | PKG-053-EMAR/SIER/1354 | Petty Cash | 10 | 180 | 4
لمبة موفرة | Each | 15 | 2018-01-27 | Gabal El zayet-GMSA/GZWF/1440 | Petty Cash | 10 | 0 | 4
لمبة موفرة | Each | 15 | 2018-01-25 | PKG-062-Village E PKG#62 | Petty Cash | 1 | 15 | 4
لمبة موفرة | Each | 17.67 | 2018-01-27 | Amadid Substataion-0051 | Petty Cash | 5 | 88.35 | 4
لمبة موفرة | Each | 15 | 2018-01-27 | FIEM-GMSA/GZWF/1441 | Petty Cash | 10 | 150 | 4
لمبة موفرة | Each | 20.52 | 2018-01-23 | New Capital Tunnel-0059 | Petty Cash | 30 | 615.6 | 4
لمبة موفرة | Each | 22.8 | 2018-01-28 | New Capital Tunnel-0059 | Petty Cash | 50 | 1140 | 4
لمبة موفرة | Each | 25.08 | 2018-01-24 | French Fund Substations (Bani-Swif)-0061 | Petty Cash | 15 | 376.2 | 4
لمبة موفرة | Each | 22.8 | 2018-01-25 | Kayan Wall L&L-0068 | Petty Cash | 6 | 136.8 | 4
لمبة موفرة | Each | 15 | 2018-01-22 | Suez Steel Factory-0069 | Petty Cash | 5 | 75 | 4
لمبة موفرة | Each | 15.96 | 2018-01-22 | Suez Steel Factory-0069 | Petty Cash | 25 | 399 | 4
لمبة موفرة | Each | 15 | 2018-01-27 | Suez Steel Factory-0069 | Petty Cash | 5 | 75 | 4
لمبة موفرة | Each | 14.75 | 2018-01-24 | Suez Steel Factory-0069 | Petty Cash | 20 | 295 | 4
لمبة موفرة | Each | 17.1 | 2018-01-25 | Suez Steel Factory-0069 | Petty Cash | 20 | 342 | 4
لمبة موفرة | Each | 4 | 2018-01-27 | Suez Steel Factory-0069 | Petty Cash | 4 | 16 | 4
لمبة موفرة | Each | 14 | 2018-01-27 | Suez Steel Factory-0069 | Petty Cash | 5 | 70 | 4
لمبة موفرة | Each | 15 | 2018-01-24 | PKG 117-0071 | Petty Cash | 5 | 75 | 4
لمبة موفرة | Each | 15 | 2018-01-24 | PKG 117-0071 | Petty Cash | 1 | 15 | 4
لمبة موفرة | Each | 43 | 2018-01-28 | Siemens Power Station-0072 | Petty Cash | 20 | 860 | 4
لمبة موفرة | Each | 20 | 2018-02-18 | PKG-053-EMAR/SIER/1354 | Petty Cash | 10 | 200 | 7
لمبة موفرة | Each | 12 | 2018-02-13 | Amadid Substataion-0051 | Petty Cash | 10 | 120 | 7
لمبة موفرة | Each | 12.5 | 2018-04-10 | Amadid Substataion-0051 | Petty Cash | 10 | 125 | 15
لمبة موفرة | Each | 14 | 2018-04-10 | Siemens Power Station-0072 | Petty Cash | 6 | 84 | 15
لمبة موفرة | Each | 28.5 | 2018-05-16 | Siemens Power Station-0072 | Petty Cash | 6 | 171 | 20
لمبة موفرة | Each | 15 | 2018-05-16 | Siemens Power Station-0072 | Petty Cash | 2 | 30 | 20
لمبة موفرة | Each | 15 | 2018-05-22 | Suez Steel Factory-0069 | Petty Cash | 4 | 60 | 21
لمبة موفرة | Each | 20 | 2018-05-22 | PKG 117-0071 | Petty Cash | 2 | 40 | 21
لمبة موفرة | Each | 17.1 | 2018-05-22 | Siemens Power Station-0072 | Petty Cash | 5 | 85.5 | 21
لمبة موفرة | Each | 5 | 2018-05-27 | Abu Sultan Bridge-0075 | Petty Cash | 4 | 20 | 21
لمبة موفرة | Each | 11.5 | 2018-06-06 | Amadid Substataion-0051 | Petty Cash | 10 | 115 | 23
لمبة موفرة | Each | 15 | 2018-06-06 | Amadid Substataion-0051 | Petty Cash | 1 | 15 | 23
لمبة موفرة | Each | 23 | 2018-06-27 | Siemens Power Station-0072 | Petty Cash | 10 | 230 | 26
لمبة موفرة | Each | 15 | 2018-06-27 | Al-Jazi Egypt | Petty Cash | 3 | 45 | 26
لمبة موفرة | Each | 15 | 2018-06-27 | Al-Jazi Egypt | Petty Cash | 3 | 45 | 26
لمبة موفرة | Each | 16 | 2018-07-09 | New Capital Tunnel-0059 | Petty Cash | 3 | 48 | 28
لمبة موفرة | Each | 31.92 | 2018-07-11 | Sewedy Stores-0065 | مكة للتوريدات الكهربائية | 30 | 957.6 | 28
لمبة موفرة | Each | 16 | 2018-07-18 | Benisueif Pwr-Bani Suef | Petty Cash | 5 | 80 | 29
لمبة موفرة | Each | 15 | 2018-07-19 | Suez Steel Factory-0069 | Petty Cash | 50 | 750 | 29
لمبة موفرة | Each | 15 | 2018-09-19 | Suez Steel Factory-0069 | Petty Cash | 1 | 15 | 38
لمبة موفرة | Each | 20 | 2018-09-23 | PKG 117-0071 | Petty Cash | 2 | 40 | 38
لمبة موفرة | Each | 17.1 | 2018-09-26 | Siemens Power Station-0072 | Petty Cash | 25 | 427.5 | 39
لمبة موفرة | Each | 15 | 2018-09-25 | Al-Jazi Egypt | Petty Cash | 5 | 75 | 39
لمبة موفرة | Each | 20 | 2018-10-31 | Al-Jazi Egypt | Petty Cash | 1 | 20 | 44
لمبة موفرة | Each | 57 | 2018-10-31 | El Sewedy University-0085 | الحرم لتجارة الادوات والكابلات الكهربائيه مصطفى حبيب وشريكه | 25 | 1425 | 44
لمبة موفرة | Each | 19.95 | 2018-10-31 | El Sewedy University-0085 | الحرم لتجارة الادوات والكابلات الكهربائيه مصطفى حبيب وشريكه | 200 | 3990 | 44
لمبة موفرة 36 وات | Each | 68.4 | 2018-07-30 | Sodic Club House-0032 | الحرم لتجارة الادوات والكابلات الكهربائيه مصطفى حبيب وشريكه | 100 | 6840 | 31
لمبة موفرة 36 وات | Each | 64.98 | 2018-07-30 | Ministries Complex-0060 | مكة للتوريدات الكهربائية | 200 | 12996 | 31
لمبة ميتالهاليد 400 وات | Each | 220.248 | 2018-01-28 | Kayan-ARMY/KYAN/1446 | السويدى للادوات والكابلات الكهربائية | 100 | 22024.8 | 4
لمبة ميتالهاليد 400 وات | Each | 85.5 | 2018-01-27 | PKG 107 Marassi Tank-EMAR/IPWT/1459 | Petty Cash | 10 | 855 | 4
لمبة ميتالهاليد 400 وات | Each | 205.2 | 2018-01-28 | PKG 117-0071 | الحرم لتجارة الادوات والكابلات الكهربائيه مصطفى حبيب وشريكه | 10 | 2052 | 4
لمبة ميتالهاليد 400 وات | Each | 220.248 | 2018-04-10 | Ministries Complex-0060 | السويدى للادوات والكابلات الكهربائية | 100 | 22024.8 | 15
لمبة ميتالهاليد 400 وات | Each | 45.6 | 2018-04-15 | Tunnel Of Sokhna Road-0074 | Petty Cash | 10 | 456 | 15
لمبة ميتالهاليد 400 وات | Each | 55 | 2018-04-30 | Tunnel Of Sokhna Road-0074 | Petty Cash | 4 | 220 | 18
لمبة ميتالهاليد 400 وات | Each | 45 | 2018-04-30 | Tunnel Of Sokhna Road-0074 | Petty Cash | 5 | 225 | 18
لمبة ميتالهاليد 400 وات على التيار | Each | 85.5 | 2018-01-22 | PKG 107 Marassi Tank-EMAR/IPWT/1459 | Petty Cash | 10 | 855 | 4
لمبة ميتالهاليد 400 وات على التيار | Each | 85.5 | 2018-01-27 | PKG 107 Marassi Tank-EMAR/IPWT/1459 | Petty Cash | 20 | 1710 | 4
لمبة ميتالهاليد 400 وات على التيار | Each | 188.1 | 2018-01-24 | Pkg 85-0073 | Petty Cash | 15 | 2821.5 | 4
لمبة ميتالهاليد 400 وات على التيار | Each | 50 | 2018-06-28 | Abu Sultan Bridge-0075 | Petty Cash | 5 | 250 | 26
لمبة ميتالهاليد 400 وات على التيار | Each | 55 | 2018-06-28 | Abu Sultan Bridge-0075 | Petty Cash | 6 | 330 | 26
لمبة ميتاليد 400 وات | Each | 45 | 2018-01-20 | French Fund Substations ( Ismailia )-0052 | Petty Cash | 10 | 450 | 3
لمبة ميتاليد 400 وات | Each | 40 | 2018-01-20 | French Fund Substations ( Ismailia )-0052 | Petty Cash | 10 | 400 | 3
لمبة ميتاليد 400 وات | Each | 79.8 | 2018-01-20 | PKG 107 Marassi Tank-EMAR/IPWT/1459 | Petty Cash | 15 | 1197 | 3
لمبة ميتاليد 400 وات | Each | 74.1 | 2018-01-22 | PKG-053-EMAR/SIER/1354 | Petty Cash | 8 | 592.8 | 4
لمبة ميتاليد 400 وات | Each | 102.6 | 2018-01-23 | PKG-053-EMAR/SIER/1354 | Petty Cash | 10 | 1026 | 4
لمبة ميتاليد 400 وات | Each | 102.6 | 2018-01-23 | PKG-053-EMAR/SIER/1354 | Petty Cash | 6 | 615.6 | 4
لمبة ميتاليد 400 وات | Each | 96.9 | 2018-02-18 | PKG-053-EMAR/SIER/1354 | Petty Cash | 10 | 969 | 7
لمبة ميتاليد 400 وات | Each | 55 | 2018-02-12 | French Fund Substations (Bani-Swif)-0061 | Petty Cash | 16 | 880 | 7
لمبة ميتاليد 400 وات | Each | 138.4644 | 2018-02-12 | French Fund Substations (Bani-Swif)-0061 | Petty Cash | 25 | 3461.61 | 7
لمبه 2 بول بدون كعب | Each | 34.2 | 2018-12-04 | Equipment | Petty Cash | 10 | 342 | 49
لمبه 2 بول بدون كعب | Each | 28.5 | 2018-12-04 | Equipment | Petty Cash | 5 | 142.5 | 49
لمبه 3 ريشه | Each | 2 | 2018-12-23 | Equipment | Petty Cash | 50 | 100 | 51
لمبه 3 ريشه | Each | 45 | 2018-12-23 | Equipment | Petty Cash | 5 | 225 | 51
لوح صاج (مقاس1*2 م) تخانة 1 مم | Each | 250 | 2018-01-23 | Ministries Complex-0060 | Petty Cash | 1 | 250 | 4
لوح صاج (مقاس1*2 م) تخانة 1 مم | Each | 285 | 2018-01-25 | Ministries Complex-0060 | Petty Cash | 1 | 285 | 4
لوح صاج (مقاس1*2 م) تخانة 1 مم | Each | 456 | 2018-01-27 | French Fund Substations (Bani-Swif)-0061 | Petty Cash | 2 | 912 | 4
لوحة 40 * 60 * 20 بالمرايا | Each | 125.4 | 2018-01-25 | Royal City Mall-0063 | Petty Cash | 5 | 627 | 4
لوحة 40 * 60 * 20 بالمرايا | Each | 285 | 2018-01-25 | Royal City Mall-0063 | Petty Cash | 1 | 285 | 4
لوحة 40 * 60 * 20 بالمرايا | Each | 342 | 2018-01-25 | Royal City Mall-0063 | Petty Cash | 1 | 342 | 4
لوحة 40 * 60 * 20 بالمرايا | Each | 171 | 2018-01-25 | Royal City Mall-0063 | Petty Cash | 4 | 684 | 4
لوحة 40 * 60 * 20 بالمرايا | Each | 102.6 | 2018-01-25 | Royal City Mall-0063 | Petty Cash | 4 | 410.4 | 4
لى سخان | Each | 34.2 | 2018-04-15 | French Fund Substations (Bani-Swif)-0061 | Petty Cash | 15 | 513 | 15
لى سخان | Each | 30.0003 | 2018-04-11 | Siemens Power Station-0072 | Petty Cash | 2 | 60 | 15
لى سخان | Each | 39.9 | 2018-07-24 | Suez Steel Factory-0069 | Petty Cash | 4 | 159.6 | 30
لى سخان | Each | 30.0003 | 2018-07-26 | Siemens Power Station-0072 | Petty Cash | 6 | 180 | 30
لى سخان | Each | 15 | 2018-09-20 | Sewedy Stores-0065 | Petty Cash | 2 | 30 | 38
لى سخان | Each | 16 | 2018-09-19 | Suez Steel Factory-0069 | Petty Cash | 1 | 16 | 38
لى سخان | Each | 22.8 | 2018-09-19 | Siemens Power Station-0072 | Petty Cash | 5 | 114 | 38
لى سخان | Each | 25 | 2018-11-12 | Siemens Power Station-0072 | Petty Cash | 7 | 175 | 46
لى سخان | Each | 15 | 2018-11-15 | Benban Aswan-0083 | Petty Cash | 3 | 45 | 46
لى سخان | Each | 17.1 | 2018-12-19 | Ministries Complex-0060 | Petty Cash | 10 | 171 | 51
لى سخان | Each | 15 | 2018-12-19 | Abu Sultan Road Bridge 2-0089 | Petty Cash | 2 | 30 | 51
لى سماعة دش | Each | 65 | 2018-01-27 | Kayan-ARMY/KYAN/1446 | Petty Cash | 1 | 65 | 4
لى سماعة دش | Each | 60 | 2018-01-27 | Suez Steel Factory-0069 | Petty Cash | 1 | 60 | 4
مادة تلميع رخام | Each | 205.2 | 2018-01-22 | PKG-053-EMAR/SIER/1354 | Petty Cash | 3 | 615.6 | 4
مادة تلميع رخام | Each | 205.2 | 2018-01-23 | PKG-053-EMAR/SIER/1354 | Petty Cash | 2 | 410.4 | 4
مادة تلميع رخام | Each | 91.2 | 2018-01-25 | PKG-053-EMAR/SIER/1354 | Petty Cash | 3 | 273.6 | 4
مادة تلميع رخام | Each | 205.2 | 2018-01-27 | PKG-053-EMAR/SIER/1354 | Petty Cash | 2 | 410.4 | 4
مادة تلميع رخام | Each | 193.8 | 2018-03-11 | PKG-053-EMAR/SIER/1354 | Petty Cash | 4 | 775.2 | 10
مادة تلميع رخام | Each | 193.8 | 2018-03-11 | PKG-053-EMAR/SIER/1354 | Petty Cash | 3 | 581.4 | 10
مادة تلميع رخام | Each | 205.2 | 2018-03-11 | PKG-053-EMAR/SIER/1354 | Petty Cash | 3 | 615.6 | 10
مادة تلميع رخام | Each | 125.4 | 2018-04-02 | PKG-053-EMAR/SIER/1354 | Petty Cash | 3 | 376.2 | 14
مادة تلميع رخام | Each | 205.2 | 2018-04-02 | PKG-053-EMAR/SIER/1354 | Petty Cash | 3 | 615.6 | 14
مادة سقية بلاط | Bag | 40 | 2018-04-10 | Sodic Club House-0032 | Petty Cash | 12 | 480 | 15
مادة سقية بلاط | Bag | 23.085 | 2018-04-15 | Sodic Club House-0032 | Petty Cash | 50 | 1154.25 | 15
مادة سقية بلاط | Bag | 40 | 2018-04-15 | Sodic Club House-0032 | Petty Cash | 15 | 600 | 15
مادة سقية بلاط | Bag | 125 | 2018-04-15 | Sodic Club House-0032 | Petty Cash | 10 | 1250 | 15
مادة سقية بلاط | Bag | 35.34 | 2018-10-22 | Sodic Club House-0032 | Petty Cash | 50 | 1767 | 43
مادة سقية بلاط | Bag | 65 | 2018-10-22 | Sodic Club House-0032 | Petty Cash | 5 | 325 | 43
مادة لصق سيراميك | Set | 182.4 | 2018-10-09 | Sodic Club House-0032 | Petty Cash | 15 | 2736 | 41
مادة لصق سيراميك | Set | 300 | 2018-10-08 | Amadid Substataion-0051 | بروكيم للكيماويات المتخصصه | 12 | 3600 | 41
ماستر برايس Master brace2200 | Can | 48 | 2018-01-16 | French Fund Substations (Bani-Swif)-0061 | سامينا للاستيراد والتوكيلات التجارية | 50 | 2400 | 3
ماستر برايس Master brace2200 | Can | 228 | 2018-01-16 | Siemens Power Station-0072 | الالمانية لكيماويات البناء الحديث | 2 | 456 | 3
ماستر برايس Master brace2200 | Drum | 70 | 2018-02-11 | French Fund Substations (Bani-Swif)-0061 | Petty Cash | 3 | 210 | 6
ماستر برايس Master brace2200 | Drum | 70 | 2018-02-11 | French Fund Substations (Bani-Swif)-0061 | Petty Cash | 4 | 280 | 6
ماستر برايس Master brace2200 | Drum | 65 | 2018-02-11 | French Fund Substations (Bani-Swif)-0061 | Petty Cash | 4 | 260 | 6
ماستر تايل فلكس 24 | Bag | 342 | 2018-09-18 | Sodic Club House-0032 | Petty Cash | 10 | 3420 | 38
ماستر تايل فلكس 24 | Bag | 342 | 2018-09-19 | Sodic Club House-0032 | Petty Cash | 3 | 1026 | 38
ماستر تايل فلكس 24 | Bag | 298.68 | 2018-09-19 | Sodic Club House-0032 | ام بى اس كونستراكشن كيميكالزايجيبت | 40 | 11947.2 | 38
ماستر دبرياج سفلى | Each | 330.6 | 2018-02-20 | RME Main Store | الشركة المصرية العالمية للسيارات | 2 | 661.2 | 8
ماستر دبرياج سفلى | Each | 171 | 2018-02-20 | RME Main Store | الشركة المصرية العالمية للسيارات | 2 | 342 | 8
ماستر دبرياج سفلى | Each | 353.4 | 2018-02-20 | RME Main Store | الشركة المصرية العالمية للسيارات | 1 | 353.4 | 8
ماستر دبرياج سفلى | Each | 199.5 | 2018-03-15 | RME Main Store | الشركة المصرية العالمية للسيارات | 4 | 0 | 11
ماستر دبرياج سفلى | Each | 302.1 | 2018-03-15 | RME Main Store | الشركة المصرية العالمية للسيارات | 2 | 0 | 11
ماستر دبرياج سفلى | Each | 324.9 | 2018-03-15 | RME Main Store | الشركة المصرية العالمية للسيارات | 8 | 0 | 11
ماستر دبرياج سفلى | Each | 250 | 2018-03-15 | RME Main Store | الشركة المصرية العالمية للسيارات | 1 | 0 | 11
ماستر دبرياج سفلى | Each | 199.5 | 2018-03-12 | RME Main Store | Petty Cash | 3 | 598.5 | 11
ماستر دبرياج سفلى | Each | 324.9 | 2019-04-24 | RME Main Store | الشركة المصرية العالمية للسيارات | 8 | 2599.2 | 17
ماستر دبرياج سفلى | Each | 199.5 | 2019-04-24 | RME Main Store | الشركة المصرية العالمية للسيارات | 4 | 798 | 17
ماستر دبرياج سفلى | Each | 302.1 | 2019-04-24 | RME Main Store | الشركة المصرية العالمية للسيارات | 2 | 604.2 | 17
ماستر دبرياج سفلى | Each | 285 | 2019-04-24 | RME Main Store | الشركة المصرية العالمية للسيارات | 1 | 285 | 17
ماستر دبرياج علوى | Each | 1419.3 | 2018-01-28 | RME Main Store | المصرية للسيارات | 2 | 2838.6 | 4
ماستر دبرياج علوى | Each | 256.5 | 2018-01-28 | RME Main Store | المصرية للسيارات | 4 | 1026 | 4
ماستر دبرياج علوى | Each | 404.7 | 2018-01-28 | RME Main Store | المصرية للسيارات | 1 | 404.7 | 4
ماستر دبرياج علوى | Each | 376.2 | 2018-02-20 | RME Main Store | الشركة المصرية العالمية للسيارات | 2 | 752.4 | 8
ماستر دبرياج علوى | Each | 222.3 | 2018-02-20 | RME Main Store | الشركة المصرية العالمية للسيارات | 2 | 444.6 | 8
ماستر دبرياج علوى | Each | 541.5 | 2018-02-20 | RME Main Store | الشركة المصرية العالمية للسيارات | 1 | 541.5 | 8
ماستر دبرياج علوى | Each | 353.4 | 2018-03-15 | RME Main Store | الشركة المصرية العالمية للسيارات | 2 | 0 | 11
ماستر دبرياج علوى | Each | 675 | 2018-03-15 | RME Main Store | الشركة المصرية العالمية للسيارات | 1 | 0 | 11
ماستر دبرياج علوى | Each | 370.5 | 2018-03-15 | RME Main Store | الشركة المصرية العالمية للسيارات | 8 | 0 | 11
ماستر دبرياج علوى | Each | 370.5 | 2019-04-24 | RME Main Store | الشركة المصرية العالمية للسيارات | 8 | 2964 | 17
ماستر دبرياج علوى | Each | 353.4 | 2019-04-24 | RME Main Store | الشركة المصرية العالمية للسيارات | 2 | 706.8 | 17
ماستر دبرياج علوى | Each | 769.5 | 2019-04-24 | RME Main Store | الشركة المصرية العالمية للسيارات | 1 | 769.5 | 17
ماستر دبرياج علوى نيسان بيك اب | Each | 325 | 2018-12-20 | Equipment | Petty Cash | 2 | 650 | 51
ماستر دبرياج علوى نيسان بيك اب | Each | 190 | 2018-12-20 | Equipment | Petty Cash | 1 | 190 | 51
ماستر فرامل عمومى | Each | 427.5 | 2018-01-28 | RME Main Store | المصرية للسيارات | 3 | 1282.5 | 4
ماستر فرامل عمومى | Each | 2793 | 2018-01-28 | RME Main Store | المصرية للسيارات | 2 | 5586 | 4
ماستر فرامل عمومى | Each | 655.5 | 2018-02-20 | RME Main Store | الشركة المصرية العالمية للسيارات | 1 | 655.5 | 8
ماستر فرامل عمومى | Each | 558.6 | 2018-02-20 | RME Main Store | الشركة المصرية العالمية للسيارات | 2 | 1117.2 | 8
ماستر فرامل عمومى | Each | 2508 | 2018-02-20 | RME Main Store | الشركة المصرية العالمية للسيارات | 1 | 2508 | 8
ماستر فرامل عمومى | Each | 655.5 | 2018-03-15 | RME Main Store | الشركة المصرية العالمية للسيارات | 5 | 0 | 11
ماستر فرامل عمومى | Each | 1077.3 | 2018-03-15 | RME Main Store | الشركة المصرية العالمية للسيارات | 1 | 0 | 11
ماستر فرامل عمومى | Each | 969 | 2018-03-15 | RME Main Store | الشركة المصرية العالمية للسيارات | 8 | 0 | 11
ماستر فرامل عمومى | Each | 1111.5 | 2018-03-12 | RME Main Store | Petty Cash | 1 | 1111.5 | 11
ماستر فرامل عمومى | Each | 313.5 | 2018-03-12 | RME Main Store | Petty Cash | 3 | 940.5 | 11
ماستر فرامل عمومى | Each | 969 | 2019-04-24 | RME Main Store | الشركة المصرية العالمية للسيارات | 8 | 7752 | 17
ماستر فرامل عمومى | Each | 1077.3 | 2019-04-24 | RME Main Store | الشركة المصرية العالمية للسيارات | 1 | 1077.3 | 17
ماستر فرامل عمومى | Each | 655.5 | 2019-04-24 | RME Main Store | الشركة المصرية العالمية للسيارات | 5 | 3277.5 | 17
ماستر فلو 544 | Ton | 2514.614 | 2018-09-17 | French Fund Substations ( Ismailia )-0052 | الالمانية لكيماويات البناء الحديث | 1 | 0 | 38
ماستر فلو 544 | Ton | 2390 | 2018-09-20 | French Fund Substations ( Ismailia )-0052 | ام بى اس كونستراكشن كيميكالزايجيبت | 1 | 2390 | 38
ماسورة 1 بوصة | Meter | 10.203 | 2018-01-25 | Benisueif Cement-CDRI/BSCC/1445 | Petty Cash | 30 | 306.09 | 4
ماسورة 1 بوصة | Meter | 25.08 | 2018-01-23 | Amal Lock & Load-0053 | Petty Cash | 24 | 601.92 | 4
ماسورة 1 بوصة | Meter | 45 | 2018-01-25 | Siemens Power Station-0072 | Petty Cash | 2 | 90 | 4
ماسورة 1 بوصة | Meter | 50 | 2018-08-05 | French Fund Substations ( Ismailia )-0052 | Petty Cash | 5 | 0 | 31
ماسورة 1 بوصة | Meter | 12.5 | 2018-08-05 | French Fund Substations ( Ismailia )-0052 | Petty Cash | 20 | 250 | 31
ماسورة 1 بوصة | Meter | 65 | 2018-10-15 | Fish Market-0080 | Petty Cash | 2 | 130 | 42
ماسورة 1 بوصة | Meter | 18.81 | 2018-10-17 | NUCA R05-0082 | Petty Cash | 40 | 752.4 | 42
ماسورة 1 بوصة | Meter | 13.3333 | 2018-10-18 | Benban Aswan-0083 | Petty Cash | 6 | 80 | 42
ماسورة 1 بوصة | Meter | 14.25 | 2018-11-13 | Royal City Mall-0063 | Petty Cash | 4 | 57 | 46
ماسورة 1 بوصة | Meter | 25 | 2018-11-15 | Benban Aswan-0083 | Petty Cash | 1 | 25 | 46
ماسورة 1 بوصة | Meter | 21.66 | 2018-11-18 | El Sewedy University-0085 | Petty Cash | 20 | 433.2 | 46
ماسورة 1.5 بوصة الشريف | Meter | 45.6 | 2018-01-27 | Amadid Substataion-0051 | Petty Cash | 1 | 45.6 | 4
ماسورة 1.5 بوصة الشريف | Meter | 25.08 | 2018-01-24 | French Fund Substations (Bani-Swif)-0061 | Petty Cash | 12 | 300.96 | 4
ماسورة 1.5 بوصة الشريف | Meter | 19.95 | 2018-01-24 | Siemens Power Station-0072 | Petty Cash | 12 | 239.4 | 4
ماسورة 1.5 بوصة الشريف | Meter | 28 | 2018-01-27 | Siemens Power Station-0072 | Petty Cash | 12 | 336 | 4
ماسورة 1.5 بوصة الشريف | Meter | 6.65 | 2018-02-27 | Suez Steel Factory-0069 | Petty Cash | 36 | 239.4 | 9
ماسورة 1.5 بوصة الشريف | Meter | 28.5 | 2018-02-27 | Suez Steel Factory-0069 | Petty Cash | 6 | 171 | 9
ماسورة 1.5 بوصة الشريف | Meter | 27.93 | 2018-03-08 | Ministries Complex-0060 | Petty Cash | 18 | 502.74 | 10
ماسورة 1.5 بوصة الشريف | Meter | 44.46 | 2018-03-07 | Mientra Factory-0076 | Petty Cash | 6 | 266.76 | 10
ماسورة 1.5 بوصة الشريف | Meter | 39.9 | 2018-07-05 | Al-Jazi Egypt | Petty Cash | 1 | 39.9 | 27
ماسورة 1.5 بوصة الشريف | Meter | 34.2 | 2018-07-05 | Al-Jazi Egypt | Petty Cash | 2 | 68.4 | 27
ماسورة 1.5 بوصة الشريف | Meter | 15 | 2018-07-30 | Mientra Factory-0076 | Petty Cash | 6 | 90 | 31
ماسورة 1.5 بوصة الشريف | Meter | 25.2168 | 2018-07-30 | Mohamed Ali Palace Restoration-0078 | Petty Cash | 12 | 302.6 | 31
ماسورة 1.5 بوصة الشريف | Meter | 25 | 2018-10-15 | Fish Market-0080 | Petty Cash | 2 | 50 | 42
ماسورة 1.5 بوصة الشريف | Meter | 18.81 | 2018-10-17 | NUCA R05-0082 | Petty Cash | 6 | 112.86 | 42
ماسورة 1.5 بوصة الشريف | Meter | 9.69 | 2018-11-28 | NUCA R05-0082 | Petty Cash | 12 | 116.28 | 48
ماسورة 1.5 بوصة الشريف | Meter | 14.82 | 2018-11-28 | El Sadat Factory | Petty Cash | 7 | 103.74 | 48
ماسورة 1.5 بوصة الشريف | Meter | 59.9982 | 2018-12-24 | French Fund Substations ( Ismailia )-0052 | Petty Cash | 4 | 239.99 | 52
ماسورة 1.5 بوصة الشريف | Meter | 18.33 | 2018-12-24 | French Fund Substations ( Ismailia )-0052 | Petty Cash | 6 | 109.98 | 52
ماسورة 1/2 بوصة | Meter | 10.26 | 2018-01-23 | Amal Lock & Load-0053 | Petty Cash | 4 | 41.04 | 4
ماسورة 1/2 بوصة | Meter | 46 | 2018-01-22 | Hyper EL-Temsah-0070 | Petty Cash | 50 | 2300 | 4
ماسورة 1/2 بوصة | Meter | 13.68 | 2018-01-24 | Hyper EL-Temsah-0070 | Petty Cash | 60 | 820.8 | 4
ماسورة 1/2 بوصة | Meter | 5 | 2018-01-25 | Siemens Power Station-0072 | Petty Cash | 1 | 5 | 4
ماسورة 1/2 بوصة | Meter | 25 | 2018-03-21 | French Fund Substations (Bani-Swif)-0061 | Petty Cash | 1 | 25 | 12
ماسورة 1/2 بوصة | Meter | 10.25 | 2018-03-21 | French Fund Substations (Bani-Swif)-0061 | Petty Cash | 4 | 41 | 12
ماسورة 1/2 بوصة | Meter | 3.5 | 2018-07-08 | Royal City Mall-0063 | Petty Cash | 20 | 70 | 27
ماسورة 1/2 بوصة | Meter | 10 | 2018-07-05 | Fish Market-0080 | Petty Cash | 10 | 100 | 27
ماسورة 2 بوصة | Meter | 39.9 | 2018-01-23 | Suez Steel Factory-0069 | Petty Cash | 1 | 39.9 | 4
ماسورة 2 بوصة | Meter | 39.9 | 2018-01-24 | Siemens Power Station-0072 | Petty Cash | 12 | 478.8 | 4
ماسورة 2 بوصة | Meter | 25 | 2018-01-24 | Siemens Power Station-0072 | Petty Cash | 12 | 300 | 4
ماسورة 2 بوصة | Meter | 16.6667 | 2018-02-11 | French Fund Substations ( Ismailia )-0052 | Petty Cash | 48 | 800 | 6
ماسورة 2 بوصة | Meter | 18.3333 | 2018-02-11 | French Fund Substations ( Ismailia )-0052 | Petty Cash | 24 | 440 | 6
ماسورة 2 بوصة | Meter | 28.5 | 2018-05-21 | French Fund Substations (Bani-Swif)-0061 | Petty Cash | 6 | 171 | 21
ماسورة 2 بوصة | Meter | 25 | 2018-05-27 | Abu Sultan Bridge-0075 | Petty Cash | 30 | 750 | 21
ماسورة 2 بوصة | Meter | 19 | 2018-08-05 | French Fund Substations ( Ismailia )-0052 | Petty Cash | 12 | 228 | 31
ماسورة 2 بوصة | Meter | 15 | 2018-08-05 | French Fund Substations ( Ismailia )-0052 | Petty Cash | 6 | 90 | 31
ماسورة 2 بوصة | Meter | 25 | 2018-07-30 | French Fund Substations (Bani-Swif)-0061 | Petty Cash | 5 | 125 | 31
ماسورة 2 بوصة | Meter | 34.428 | 2018-07-30 | Mohamed Ali Palace Restoration-0078 | Petty Cash | 1 | 34.43 | 31
ماسورة 2 بوصة | Meter | 30 | 2018-08-09 | RME Main Store | Petty Cash | 1 | 30 | 32
ماسورة 2 بوصة | Meter | 39.9 | 2018-08-07 | Al-Jazi Egypt | Petty Cash | 24 | 957.6 | 32
ماسورة 2 بوصة | Meter | 16.66 | 2018-09-17 | French Fund Substations ( Ismailia )-0052 | Petty Cash | 24 | 399.84 | 38
ماسورة 2 بوصة | Meter | 25 | 2018-09-20 | Abu Sultan Road Bridge 2-0089 | Petty Cash | 6 | 150 | 38
ماسورة 2 بوصة | Meter | 34.998 | 2018-12-24 | French Fund Substations ( Ismailia )-0052 | Petty Cash | 6 | 209.99 | 52
ماسورة 2 بوصة | Meter | 22 | 2018-12-26 | Mohamed Ali Palace Restoration-0078 | Petty Cash | 4 | 88 | 52
ماسورة 20مم UPVC سمك ثقيل قطر خارجي 20 قطر داخلي 15.8مم اللفة= 34×3 متر(اللون أبيض) | Meter | 7.2196 | 2018-01-24 | Mostasmereen-0040 | Petty Cash | 21 | 151.61 | 4
ماسورة 20مم UPVC سمك ثقيل قطر خارجي 20 قطر داخلي 15.8مم اللفة= 34×3 متر(اللون أبيض) | Meter | 3.534 | 2018-01-25 | Kayan-ARMY/KYAN/1446 | تكنو جولف للتوريدات والتوكيلات | 47934.1 | 169399.11 | 4
ماسورة 23مم UPVC قطر خارجي 25 قطر داخلي 23مم اللفة = 34×3 متر(اللون رمادى) | Meter | 5 | 2018-01-24 | French Fund Substations ( Ismailia )-0052 | Petty Cash | 90 | 450 | 4
ماسورة 23مم UPVC قطر خارجي 25 قطر داخلي 23مم اللفة = 34×3 متر(اللون رمادى) | Meter | 2.333 | 2018-01-24 | French Fund Substations ( Ismailia )-0052 | Petty Cash | 432 | 1007.86 | 4
ماسورة 25مم UPVC سمك ثقيل قطر خارجي 25 قطر داخلي 21.1مم اللفة= 20×3 متر(اللون أبيض) | Meter | 5.8482 | 2018-03-05 | Suez Steel Factory-0069 | مؤسسة لايت للاستيراد | 10002 | 58493.7 | 10
ماسورة 25مم UPVC سمك ثقيل قطر خارجي 25 قطر داخلي 21.1مم اللفة= 20×3 متر(اللون أبيض) | Meter | 5.13 | 2018-03-11 | PKG 117-0071 | جولدن لايت GOLDEN LIGHT | 501.7 | 2573.72 | 10
ماسورة 25مم UPVC سمك ثقيل قطر خارجي 25 قطر داخلي 21.1مم اللفة= 20×3 متر(اللون أبيض) | Meter | 6.27 | 2018-03-21 | Ministries Complex-0060 | تكنو جولف للتوريدات والتوكيلات | 25002 | 156762.54 | 12
ماسورة 25مم UPVC سمك ثقيل قطر خارجي 25 قطر داخلي 21.1مم اللفة= 20×3 متر(اللون أبيض) | Meter | 5.13 | 2018-03-19 | Royal City Mall-0063 | جولدن لايت GOLDEN LIGHT | 3001.5 | 15397.7 | 12
ماسورة 25مم UPVC سمك ثقيل قطر خارجي 25 قطر داخلي 21.1مم اللفة= 20×3 متر(اللون أبيض) | Meter | 5.7 | 2018-04-10 | Kayan-ARMY/KYAN/1446 | مؤسسة لايت للاستيراد | 5001 | 28505.7 | 15
ماسورة 25مم UPVC سمك ثقيل قطر خارجي 25 قطر داخلي 21.1مم اللفة= 20×3 متر(اللون أبيض) | Meter | 5.7 | 2018-04-10 | Ministries Complex-0060 | مؤسسة لايت للاستيراد | 25001 | 142505.7 | 15
ماسورة 25مم UPVC سمك ثقيل قطر خارجي 25 قطر داخلي 21.1مم اللفة= 20×3 متر(اللون أبيض) | Meter | 5.13 | 2018-04-10 | PKG 117-0071 | جولدن لايت GOLDEN LIGHT | 174 | 892.62 | 15
ماسورة 25مم UPVC سمك ثقيل قطر خارجي 25 قطر داخلي 21.1مم اللفة= 20×3 متر(اللون أبيض) | Meter | 5.8938 | 2018-08-09 | Ministries Complex-0060 | جولدن لايت GOLDEN LIGHT | 18125 | 106825.12 | 32
ماسورة 25مم UPVC سمك ثقيل قطر خارجي 25 قطر داخلي 21.1مم اللفة= 20×3 متر(اللون أبيض) | Meter | 5.13 | 2018-08-12 | Royal City Mall-0063 | جولدن لايت GOLDEN LIGHT | 2001 | 10265.13 | 32
ماسورة 29مم UPVC قطر خارجي 31.5 قطر داخلي 29مم اللفة= 34×3 متر(اللون رمادى) | Meter | 4.5486 | 2018-02-05 | Benisueif Cement-CDRI/BSCC/1445 | Petty Cash | 165 | 750.52 | 6
ماسورة 29مم UPVC قطر خارجي 31.5 قطر داخلي 29مم اللفة= 34×3 متر(اللون رمادى) | Meter | 5.8824 | 2018-02-05 | Benisueif Cement-CDRI/BSCC/1445 | Petty Cash | 132 | 776.48 | 6
ماسورة 32مم UPVC سمك ثقيل قطر خارجي 32 قطر داخلي 26.6مم اللفة= 15×3 متر(اللون أبيض) | Meter | 10.26 | 2018-10-15 | Ministries Complex-0060 | مؤسسة لايت للاستيراد | 1500 | 15390 | 42
ماسورة 32مم UPVC سمك ثقيل قطر خارجي 32 قطر داخلي 26.6مم اللفة= 15×3 متر(اللون أبيض) | Meter | 13.5204 | 2018-10-18 | Siemens Power Station-0072 | تكنو جولف للتوريدات والتوكيلات | 600.3 | 8116.3 | 42
ماسورة 4 بوصة | Meter | 30 | 2018-01-21 | Amadid Substataion-0051 | Petty Cash | 21 | 630 | 3
ماسورة 4 بوصة | Meter | 40 | 2018-01-21 | French Fund Substations ( Ismailia )-0052 | Petty Cash | 6 | 240 | 3
ماسورة 4 بوصة | Meter | 76.2204 | 2018-01-20 | Ministries Complex-0060 | Petty Cash | 120 | 9146.45 | 3
ماسورة 4 بوصة | Meter | 199.5 | 2018-01-27 | Amadid Substataion-0051 | Petty Cash | 5 | 997.5 | 4
ماسورة 4 بوصة | Meter | 45.6 | 2018-01-22 | French Fund Substations ( Ismailia )-0052 | Petty Cash | 6 | 273.6 | 4
ماسورة 4 بوصة | Meter | 45.6 | 2018-01-23 | Amal Lock & Load-0053 | Petty Cash | 60 | 2736 | 4
ماسورة 4 بوصة | Meter | 69.54 | 2018-01-24 | French Fund Substations (Bani-Swif)-0061 | Petty Cash | 42 | 2920.68 | 4
ماسورة 4 بوصة | Meter | 45.6 | 2018-01-24 | Siemens Power Station-0072 | Petty Cash | 30 | 1368 | 4
ماسورة 4 بوصة | Meter | 40 | 2018-01-27 | Siemens Power Station-0072 | Petty Cash | 6 | 240 | 4
ماسورة 4 بوصة | Meter | 11.4 | 2018-02-27 | Suez Steel Factory-0069 | Petty Cash | 36 | 410.4 | 9
ماسورة 4 بوصة | Meter | 40 | 2018-02-27 | Abu Sultan Bridge-0075 | Petty Cash | 2 | 80 | 9
ماسورة 4 بوصة | Meter | 45 | 2018-04-18 | Benisueif Pwr-Bani Suef | Petty Cash | 10 | 450 | 16
ماسورة 4 بوصة | Meter | 29.17 | 2018-04-22 | Nefisha Bridge-0079 | Petty Cash | 6 | 175.02 | 16
ماسورة 4 بوصة | Meter | 29.25 | 2018-04-22 | Nefisha Bridge-0079 | Petty Cash | 9 | 263.25 | 16
ماسورة 4 بوصة | Meter | 70.11 | 2018-06-20 | French Fund Substations (Bani-Swif)-0061 | Petty Cash | 3.5 | 245.38 | 25
ماسورة 4 بوصة | Meter | 51.3 | 2018-06-19 | NUCA R05-0082 | Petty Cash | 12 | 615.6 | 25
ماسورة 4 بوصة | Meter | 70.83 | 2018-07-30 | Amadid Substataion-0051 | Petty Cash | 6 | 424.98 | 31
ماسورة 4 بوصة | Meter | 28.5 | 2018-08-05 | French Fund Substations ( Ismailia )-0052 | Petty Cash | 18 | 513 | 31
ماسورة 4 بوصة | Meter | 70.0872 | 2018-07-30 | Mohamed Ali Palace Restoration-0078 | Petty Cash | 4 | 280.35 | 31
ماسورة 4 بوصة | Meter | 54 | 2018-08-08 | Amadid Substataion-0051 | Petty Cash | 30 | 1620 | 32
ماسورة 4 بوصة | Meter | 69 | 2018-08-08 | Amadid Substataion-0051 | Petty Cash | 2 | 138 | 32
ماسورة 4 بوصة | Meter | 40 | 2018-08-09 | Tunnel of Sokhna Road 2-0090 | Petty Cash | 6 | 240 | 32
ماسورة 4 بوصة | Meter | 20.83 | 2018-09-20 | Abu Sultan Road Bridge 2-0089 | Petty Cash | 18 | 374.94 | 38
ماسورة 4 بوصة | Meter | 36.666 | 2018-09-20 | Abu Sultan Road Bridge 2-0089 | Petty Cash | 6 | 220 | 38
ماسورة 4 بوصة | Meter | 50 | 2018-09-19 | Tunnel of Sokhna Road 2-0090 | Petty Cash | 12 | 600 | 38
ماسورة 4 بوصة | Meter | 70 | 2018-10-01 | Hyper EL-Temsah-0070 | Petty Cash | 12 | 840 | 40
ماسورة 4 بوصة | Meter | 65 | 2018-10-01 | Hyper EL-Temsah-0070 | Petty Cash | 12 | 780 | 40
ماسورة 4 بوصة | Meter | 23.3333 | 2018-10-08 | French Fund Substations ( Ismailia )-0052 | Petty Cash | 48 | 1120 | 41
ماسورة 4 بوصة | Meter | 28.3333 | 2018-10-11 | French Fund Substations ( Ismailia )-0052 | Petty Cash | 24 | 680 | 41
ماسورة 4 بوصة | Meter | 28.5 | 2018-10-08 | French Fund Substations (Bani-Swif)-0061 | Petty Cash | 9 | 256.5 | 41
ماسورة 4 بوصة | Meter | 43.32 | 2018-10-17 | NUCA R05-0082 | Petty Cash | 36 | 1559.52 | 42
ماسورة 4 بوصة | Meter | 72.5 | 2018-10-18 | Benban Aswan-0083 | Petty Cash | 12 | 870 | 42
ماسورة 4 بوصة | Meter | 47.5 | 2018-10-21 | Benban Aswan-0083 | Petty Cash | 18 | 855 | 42
ماسورة 4 بوصة | Meter | 32.5 | 2018-12-09 | NUCA R05-0082 | Petty Cash | 120 | 3900 | 49
ماسورة 4 بوصة | Meter | 48.334 | 2018-12-09 | Benban Aswan-0083 | Petty Cash | 24 | 1160.02 | 49
ماسورة 4 بوصة | Meter | 115 | 2018-12-20 | Amadid Substataion-0051 | Petty Cash | 2 | 230 | 51
ماسورة 4 بوصة | Meter | 250 | 2018-12-23 | Siemens Power Station-0072 | Petty Cash | 4 | 1000 | 51
ماسورة 4 بوصة | Meter | 42 | 2018-12-19 | New Alamein City EW-0084 | Petty Cash | 2.5 | 105 | 51
ماسورة 4 بوصة | Meter | 60 | 2018-12-20 | Abu Sultan Road Bridge 2-0089 | Petty Cash | 30 | 1800 | 51
ماسورة 50مم UPVC سمك ثقيل قطر خارجي 50 قطر داخلي 43.2مم اللفة= 5×3 متر(اللون أبيض) | Meter | 9.3333 | 2018-12-23 | French Fund Substations (Bani-Swif)-0061 | Petty Cash | 30 | 280 | 51
ماسورة 50مم UPVC سمك ثقيل قطر خارجي 50 قطر داخلي 43.2مم اللفة= 5×3 متر(اللون أبيض) | Meter | 24.0084 | 2018-12-20 | Siemens Power Station-0072 | تكنو جولف للتوريدات والتوكيلات | 101.5 | 2436.85 | 51
ماسورة بولى 1 بوصة | Meter | 27.93 | 2018-02-12 | French Fund Substations (Bani-Swif)-0061 | Petty Cash | 8 | 223.44 | 7
ماسورة بولى 1 بوصة | Meter | 26.22 | 2018-02-12 | Abu Sultan Bridge-0075 | Petty Cash | 40 | 1048.8 | 7
ماسورة بولى 1 بوصة | Meter | 9 | 2018-03-08 | Mostasmereen-0040 | Petty Cash | 1 | 9 | 10
ماسورة بولى 1 بوصة | Meter | 26.22 | 2018-03-08 | Tunnel Of Sokhna Road-0074 | Petty Cash | 40 | 1048.8 | 10
ماسورة بولى 1 بوصة | Meter | 25 | 2018-07-09 | New Capital Tunnel-0059 | Petty Cash | 4 | 100 | 28
ماسورة بولى 1 بوصة | Meter | 13.33 | 2018-07-12 | Nefisha Bridge-0079 | Petty Cash | 6 | 79.98 | 28
ماسورة بولى 1 بوصة | Meter | 35 | 2018-11-25 | Hyper EL-Temsah-0070 | Petty Cash | 4 | 140 | 47
ماسورة بولى 1 بوصة | Meter | 16 | 2018-11-19 | Mohamed Ali Palace Restoration-0078 | Petty Cash | 0.5 | 8 | 47
ماسورة بولى 1 بوصة | Meter | 32 | 2018-12-06 | Sewedy Stores-0065 | Petty Cash | 4 | 128 | 49
ماسورة بولى 1 بوصة | Meter | 13.5 | 2018-12-09 | NUCA R05-0082 | Petty Cash | 100 | 1350 | 49
ماسورة بولى 3/4 | Meter | 6.175 | 2018-09-20 | Benban Aswan-0083 | Petty Cash | 36 | 222.3 | 38
ماسورة بولى 3/4 | Meter | 11.25 | 2018-09-20 | Abu Sultan Road Bridge 2-0089 | Petty Cash | 12 | 135 | 38
ماسورة بولى 3/4 | Meter | 28.5 | 2018-10-02 | Suez Steel Factory-0069 | Petty Cash | 20 | 570 | 40
ماسورة بولى 3/4 | Meter | 12.35 | 2018-10-01 | Benban Aswan-0083 | Petty Cash | 42 | 518.7 | 40
ماسورة بولى 3/4 | Meter | 21.375 | 2018-10-16 | Ministries Complex-0060 | Petty Cash | 80 | 1710 | 42
ماسورة بولى 3/4 | Meter | 13.3333 | 2018-10-18 | Benban Aswan-0083 | Petty Cash | 18 | 240 | 42
ماسورة بولى 3/4 | Meter | 15 | 2018-10-21 | Benban Aswan-0083 | Petty Cash | 26 | 390 | 42
ماسورة بولى 3/4 | Meter | 15.96 | 2018-11-19 | Sodic Club House-0032 | Petty Cash | 4 | 63.84 | 47
ماسورة بولى 3/4 | Meter | 13 | 2018-11-19 | Mohamed Ali Palace Restoration-0078 | Petty Cash | 116 | 1508 | 47
ماسورة بولى 3/4 | Meter | 16.55 | 2018-12-20 | Amadid Substataion-0051 | Petty Cash | 72 | 1191.6 | 51
ماسورة بولى 3/4 | Meter | 8 | 2018-12-19 | French Fund Substations ( Ismailia )-0052 | Petty Cash | 3 | 24 | 51
ماسورة بولى 3/4 | Meter | 14.66 | 2018-12-17 | Fish Market-0080 | Petty Cash | 12 | 175.92 | 51
ماسورة بولى 3/4 | Meter | 9.2 | 2018-12-24 | French Fund Substations ( Ismailia )-0052 | Petty Cash | 12 | 110.4 | 52
ماسورة بولى 3/4 | Meter | 19.3344 | 2018-12-24 | French Fund Substations ( Ismailia )-0052 | Petty Cash | 24 | 464.03 | 52
ماسورة ربع بوصة بالفوم العازل | Meter | 28.5 | 2018-05-02 | Suez Steel Factory-0069 | Petty Cash | 9 | 256.5 | 18
ماسورة ربع بوصة بالفوم العازل | Meter | 39.9 | 2018-05-02 | Suez Steel Factory-0069 | Petty Cash | 3 | 119.7 | 18
ماسورة صلب مجلفن EMT المقاس 1 " طول الماسورة 3.05 | Meter | 59.85 | 2018-07-09 | Royal City Mall-0063 | شركة اوتاك للتجارة والمقاولات | 210.45 | 12595.43 | 28
ماسورة صلب مجلفن EMT المقاس 1 " طول الماسورة 3.05 | Meter | 35.568 | 2018-07-09 | Royal City Mall-0063 | تكنو جولف للتوريدات والتوكيلات | 60 | 0 | 28
ماسورة صلب مجلفن EMT المقاس 1 " طول الماسورة 3.05 | Meter | 65.3562 | 2018-12-24 | Siemens Power Station-0072 | جولدن لايت GOLDEN LIGHT | 1500.6 | 98073.51 | 52
ماسورة صلب مجلفن EMT المقاس 1 " طول الماسورة 3.05 | Meter | 74.7498 | 2018-12-24 | Siemens Power Station-0072 | جولدن لايت GOLDEN LIGHT | 3001.2 | 224339.1 | 52
ماسورة 3/4 بوصة | Meter | 11.4 | 2018-11-13 | Royal City Mall-0063 | Petty Cash | 4 | 45.6 | 46
ماسورة 3/4 بوصة | Meter | 15.96 | 2018-11-18 | El Sewedy University-0085 | Petty Cash | 20 | 319.2 | 46
ماسورة نصف بوصةبالفوم العازل | Meter | 57 | 2018-05-02 | Suez Steel Factory-0069 | Petty Cash | 9 | 513 | 18
ماسورة نصف بوصةبالفوم العازل | Meter | 74.1 | 2018-05-02 | Suez Steel Factory-0069 | Petty Cash | 3 | 222.3 | 18
ماكينة رش زراعية 10لتر | Each | 1653 | 2018-01-27 | Ben Zayed Bridge | Petty Cash | 1 | 0 | 4
ماكينة رش زراعية 10لتر | Each | 1653 | 2018-01-27 | New Capital Tunnel-0059 | Petty Cash | 1 | 1653 | 4
ماكينة رش زراعية 10لتر | Each | 313.5 | 2018-01-28 | New Capital Tunnel-0059 | Petty Cash | 2 | 627 | 4
ماكينة رش زراعية 10لتر | Each | 547.1999 | 2018-01-22 | Suez Steel Factory-0069 | Petty Cash | 2 | 1094.4 | 4
ماكينة سيفون فرست | Each | 55 | 2018-01-22 | Sewedy Stores-0065 | Petty Cash | 2 | 110 | 4
ماكينة سيفون فرست | Each | 74.1 | 2018-01-25 | Suez Steel Factory-0069 | Petty Cash | 2 | 148.2 | 4
ماكينة سيفون فرست | Each | 102.6 | 2018-01-25 | Suez Steel Factory-0069 | Petty Cash | 2 | 205.2 | 4
ماكينة شفط | Each | 285 | 2018-03-12 | RME Main Store | Petty Cash | 1 | 285 | 11
ماكينة شفط | Each | 131.1 | 2018-03-15 | Ministries Complex-0060 | Petty Cash | 4 | 524.4 | 11
ماكينة شنبرة | Each | 1368 | 2019-01-03 | RME Main Store | الامل لتوريد العدد والامن الصناعى | 2 | 2736 | 1
ماكينة شنبرة | Each | 855 | 2019-01-01 | Mientra Factory-0076 | Petty Cash | 1 | 855 | 1
ماكينة شنبرة | Each | 1140 | 2018-01-28 | Kayan-ARMY/KYAN/1446 | شركة الغد المشرق لتجارة العدد و الامن | 1 | 1140 | 4
ماكينة شنبرة | Each | 1254 | 2018-01-23 | Amal Lock & Load-0053 | Petty Cash | 1 | 1254 | 4
ماكينة شنبرة | Each | 1100 | 2018-01-27 | French Fund Substations (Bani-Swif)-0061 | Petty Cash | 1 | 1100 | 4
ماكينة شنبرة | Each | 1254 | 2018-01-25 | Kayan Wall L&L-0068 | Petty Cash | 1 | 1254 | 4
ماكينة طرطشة | Each | 35 | 2018-04-22 | Sodic Club House-0032 | Petty Cash | 2 | 70 | 16
ماكينة طرطشة | Each | 42.18 | 2019-04-21 | Kayan-ARMY/KYAN/1446 | شركة الغد المشرق لتجارة العدد و الامن | 50 | 2109 | 16
ماكينة طرطشة | Each | 37.62 | 2018-04-22 | Ministries Complex-0060 | الامل لتوريد العدد والامن الصناعى | 80 | 3009.6 | 16
ماكينة طرطشة | Each | 57 | 2018-12-04 | Royal City Mall-0063 | Petty Cash | 5 | 285 | 49
ماكينة طرطشة | Each | 50 | 2018-12-06 | El Sewedy University-0085 | Petty Cash | 1 | 50 | 49
ماكينة طرطشة | Each | 68.4 | 2018-12-13 | Royal City Mall-0063 | Petty Cash | 10 | 684 | 50
ماكينة طرطشة | Each | 39.9 | 2018-12-12 | Royal City Mall-0063 | معمار | 20 | 798 | 50
ماكينة كومبينيشن | Each | 68.4 | 2018-01-27 | PKG-053-EMAR/SIER/1354 | Petty Cash | 1 | 68.4 | 4
ماكينة كومبينيشن | Each | 80 | 2018-01-25 | PKG-062-Village E PKG#62 | Petty Cash | 1 | 80 | 4
ماكينة كومبينيشن | Each | 79.8 | 2018-01-24 | Kayan-ARMY/KYAN/1446 | Petty Cash | 6 | 478.8 | 4
ماكينة كومبينيشن | Each | 35 | 2018-01-24 | New Capital Tunnel-0059 | Petty Cash | 1 | 35 | 4
ماكينة كومبينيشن | Each | 65 | 2018-01-24 | New Capital Tunnel-0059 | Petty Cash | 1 | 65 | 4
ماكينة كومبينيشن | Each | 96.9 | 2018-01-28 | New Capital Tunnel-0059 | Petty Cash | 2 | 193.8 | 4
ماكينة كومبينيشن | Each | 68.4 | 2018-01-24 | French Fund Substations (Bani-Swif)-0061 | Petty Cash | 2 | 136.8 | 4
ماكينة كومبينيشن | Each | 15 | 2018-01-22 | Royal City Mall-0063 | Petty Cash | 3 | 45 | 4
ماكينة كومبينيشن | Each | 35 | 2018-01-23 | Suez Steel Factory-0069 | Petty Cash | 1 | 35 | 4
ماكينة كومبينيشن | Each | 74.1 | 2018-01-23 | Suez Steel Factory-0069 | Petty Cash | 2 | 148.2 | 4
ماكينة كومبينيشن | Each | 95 | 2018-06-26 | Suez Steel Factory-0069 | Petty Cash | 1 | 95 | 26
ماكينة كومبينيشن | Each | 80 | 2018-06-26 | Suez Steel Factory-0069 | Petty Cash | 4 | 320 | 26
ماكينة كومبينيشن | Each | 51.3 | 2018-07-24 | Suez Steel Factory-0069 | Petty Cash | 4 | 205.2 | 30
ماكينة كومبينيشن | Each | 45 | 2018-07-24 | Siemens Power Station-0072 | Petty Cash | 2 | 90 | 30
ماكينة كومبينيشن | Each | 20 | 2018-09-23 | PKG 117-0071 | Petty Cash | 1 | 20 | 38
ماكينة كومبينيشن | Each | 102.6 | 2018-09-19 | Siemens Power Station-0072 | Petty Cash | 2 | 205.2 | 38
ماكينة كومبينيشن ضغط | Each | 108.3 | 2018-01-24 | New Capital Tunnel-0059 | Petty Cash | 2 | 216.6 | 4
ماكينة كومبينيشن ضغط | Each | 96.9 | 2018-01-28 | New Capital Tunnel-0059 | Petty Cash | 1 | 96.9 | 4
ماكينة كومبينيشن ضغط | Each | 57 | 2018-01-23 | Suez Steel Factory-0069 | Petty Cash | 1 | 57 | 4
ماكينة كومبينيشن ضغط | Each | 40 | 2018-01-27 | Suez Steel Factory-0069 | Petty Cash | 1 | 40 | 4
ماكينة كومبينيشن ضغط | Each | 15 | 2018-01-27 | Suez Steel Factory-0069 | Petty Cash | 1 | 15 | 4
ماكينة كومبينيشن ضغط | Each | 25 | 2018-01-27 | Suez Steel Factory-0069 | Petty Cash | 2 | 50 | 4
ماكينة كومبينيشن ضغط | Each | 50 | 2018-08-12 | Benisueif Cement-CDRI/BSCC/1445 | Petty Cash | 1 | 50 | 32
ماكينة كومبينيشن ضغط | Each | 185 | 2018-08-09 | NUCA R05-0082 | Petty Cash | 3 | 555 | 32
ماكينة كومبينيشن ضغط | Each | 85 | 2018-08-09 | Tunnel of Sokhna Road 2-0090 | Petty Cash | 1 | 85 | 32
ماكينة كومبينيشن ضغط | Each | 45 | 2018-12-05 | Ministries Complex-0060 | Petty Cash | 1 | 45 | 49
ماكينة كومبينيشن ضغط | Each | 75 | 2018-12-06 | Suez Steel Factory-0069 | Petty Cash | 1 | 75 | 49
ماكينة كومبينيشن ضغط | Each | 100 | 2018-12-09 | Benban Aswan-0083 | Petty Cash | 2 | 200 | 49
ماكينة كومبينيشن لوكس مصرى جرافينا | Each | 50 | 2018-01-27 | Suez Steel Factory-0069 | Petty Cash | 1 | 50 | 4
ماكينة كومبينيشن لوكس مصرى جرافينا | Each | 65 | 2018-01-27 | Suez Steel Factory-0069 | Petty Cash | 1 | 65 | 4
ماكينة لحام مواسير بولي | Each | 1539 | 2018-01-22 | PKG-053-EMAR/SIER/1354 | Petty Cash | 1 | 1539 | 4
ماكينة لحام مواسير بولي | Each | 313.5 | 2018-01-24 | Hyper EL-Temsah-0070 | Petty Cash | 1 | 313.5 | 4
ماكينة لحام مواسير بولي | Each | 399 | 2018-01-24 | Siemens Power Station-0072 | Petty Cash | 1 | 399 | 4
ماكينة لحام مواسير بولي | Each | 1197 | 2018-01-25 | Siemens Power Station-0072 | Petty Cash | 1 | 1197 | 4
ماكينه عراميس 5 بوصه | Each | 1881 | 2018-08-16 | Kayan-ARMY/KYAN/1446 | Ahmed Anas Shebl El-kholy, Mr. | 1 | 1881 | 33
ماكينه عراميس 5 بوصه | Each | 3192 | 2018-08-16 | Kayan-ARMY/KYAN/1446 | مؤسسة الحمد للتوريدات | 2 | 6384 | 33
مانيجا سوستة 4" ايطالى | Each | 79.8 | 2018-01-27 | Sodic Club House-0032 | Petty Cash | 1 | 79.8 | 4
مانيجا سوستة 4" ايطالى | Each | 21.888 | 2018-01-23 | Kayan-ARMY/KYAN/1446 | Petty Cash | 3 | 65.66 | 4
مانيجا سوستة 4" ايطالى | Each | 45 | 2018-01-22 | Sewedy Stores-0065 | Petty Cash | 1 | 45 | 4
مانيجا سوستة 4" ايطالى | Each | 30 | 2018-01-27 | Suez Steel Factory-0069 | Petty Cash | 1 | 30 | 4
مبرد حدادى ديل فار | Each | 30 | 2018-07-24 | Royal City Mall-0063 | Petty Cash | 1 | 30 | 30
مبرد حدادى ديل فار | Each | 25 | 2018-07-24 | Royal City Mall-0063 | Petty Cash | 1 | 25 | 30
مجموعة حماية | Each | 353.4 | 2018-01-24 | New Capital Tunnel-0059 | Petty Cash | 2 | 706.8 | 4
مجموعة حماية | Each | 387.6 | 2018-01-24 | New Capital Tunnel-0059 | Petty Cash | 1 | 387.6 | 4
مجموعة حماية | Each | 320 | 2018-01-27 | Suez Steel Factory-0069 | Petty Cash | 1 | 320 | 4
محبس 1 "32 مم 2 لاكور متى ثيرم | Each | 142.5 | 2018-01-22 | Suez Steel Factory-0069 | Petty Cash | 3 | 427.5 | 4
محبس 1 "32 مم 2 لاكور متى ثيرم | Each | 70 | 2018-01-25 | Siemens Power Station-0072 | Petty Cash | 5 | 350 | 4
محبس 1/2 بوصة | Each | 62.7 | 2018-01-23 | Amal Lock & Load-0053 | Petty Cash | 3 | 188.1 | 4
محبس 1/2 بوصة | Each | 50 | 2018-01-27 | Siemens Power Station-0072 | Petty Cash | 2 | 100 | 4
محبس 1/2 بوصة | Each | 60 | 2018-01-25 | Siemens Power Station-0072 | Petty Cash | 1 | 60 | 4
محبس 1بوصة | Each | 62.7 | 2018-01-23 | Amal Lock & Load-0053 | Petty Cash | 1 | 62.7 | 4
محبس 1بوصة | Each | 42.18 | 2018-01-28 | New Capital Tunnel-0059 | Petty Cash | 2 | 84.36 | 4
محبس 1بوصة | Each | 35 | 2018-09-20 | Abu Sultan Road Bridge 2-0089 | Petty Cash | 3 | 105 | 38
محبس 1بوصة | Each | 85 | 2018-09-19 | Tunnel of Sokhna Road 2-0090 | Petty Cash | 1 | 85 | 38
محبس 1بوصة | Each | 62.7 | 2018-09-25 | Kayan-ARMY/KYAN/1446 | Ahmed Anas Shebl El-kholy, Mr. | 3 | 188.1 | 39
محبس 1بوصة | Each | 51.3 | 2018-09-25 | NUCA R05-0082 | Petty Cash | 10 | 513 | 39
محبس 1بوصة | Each | 85 | 2018-10-02 | Kayan-ARMY/KYAN/1446 | Ahmed Anas Shebl El-kholy, Mr. | 15 | 1275 | 40
محبس 1بوصة | Each | 90 | 2018-10-03 | Equipment | Petty Cash | 1 | 90 | 40
محبس 2 " 63 مم 2 لاكور متى ثيرم | Each | 799.995 | 2018-02-27 | Benisueif Cement-CDRI/BSCC/1445 | الشروق للتجارة | 1 | 800 | 9
محبس 2 " 63 مم 2 لاكور متى ثيرم | Each | 74.1 | 2018-03-04 | Tunnel Of Sokhna Road-0074 | Petty Cash | 2 | 148.2 | 9
محبس 2 لاكور 32 مم بولى | Each | 210.9 | 2018-01-27 | Sodic Club House-0032 | Petty Cash | 1 | 210.9 | 4
محبس 2 لاكور 32 مم بولى | Each | 189 | 2018-01-22 | PKG-053-EMAR/SIER/1354 | Petty Cash | 1 | 189 | 4
محبس 2 لاكور 32 مم بولى | Each | 105.7008 | 2018-01-23 | Kayan-ARMY/KYAN/1446 | Petty Cash | 2 | 211.4 | 4
محبس 3/4 | Each | 95 | 2018-10-01 | Hyper EL-Temsah-0070 | Petty Cash | 1 | 95 | 40
محبس 3/4 | Each | 85.5 | 2018-10-01 | Benban Aswan-0083 | Petty Cash | 20 | 1710 | 40
محبس 3/4 | Each | 25 | 2018-11-26 | French Fund Substations ( Ismailia )-0052 | Petty Cash | 2 | 50 | 48
محبس 3/4 | Each | 35 | 2018-11-26 | Suez Steel Factory-0069 | Petty Cash | 2 | 70 | 48
محبس 32مم بولي بروبلين | Each | 68.4 | 2018-11-19 | Sodic Club House-0032 | Petty Cash | 4 | 273.6 | 47
محبس 32مم بولي بروبلين | Each | 572.3598 | 2018-11-25 | Siemens Power Station-0072 | Petty Cash | 1 | 572.36 | 47
محبس بلية 1/2بوصة | Each | 35 | 2018-01-20 | Sodic Club House-0032 | Petty Cash | 3 | 105 | 3
محبس بلية 1/2بوصة | Each | 30 | 2018-01-21 | Hyper EL-Temsah-0070 | Petty Cash | 1 | 30 | 3
محبس بلية 1/2بوصة | Each | 45 | 2018-01-22 | Sodic Club House-0032 | Petty Cash | 1 | 45 | 4
محبس بلية 1/2بوصة | Each | 290 | 2018-01-25 | Mostasmereen-0040 | Petty Cash | 2 | 580 | 4
محبس بلية 1/2بوصة | Each | 33.0486 | 2018-01-23 | Royal City Mall-0063 | Petty Cash | 8 | 264.39 | 4
محبس بلية 1/2بوصة | Each | 40 | 2018-01-22 | Hyper EL-Temsah-0070 | Petty Cash | 1 | 40 | 4
محبس بلية 1/2بوصة | Each | 30 | 2018-05-10 | PKG 117-0071 | Petty Cash | 4 | 120 | 19
محبس بلية 1/2بوصة | Each | 25 | 2018-05-10 | PKG 117-0071 | Petty Cash | 2 | 50 | 19
محبس بلية 1بوصة | Each | 105 | 2018-01-27 | Sodic Club House-0032 | Petty Cash | 1 | 105 | 4
محبس بلية 1بوصة | Each | 63.1104 | 2018-01-23 | Royal City Mall-0063 | Petty Cash | 2 | 126.22 | 4
محبس بلية 1بوصة | Each | 35 | 2018-01-23 | Suez Steel Factory-0069 | Petty Cash | 1 | 35 | 4
محبس بلية 1بوصة | Each | 60 | 2018-01-25 | Siemens Power Station-0072 | Petty Cash | 1 | 60 | 4
محبس بلية 1بوصة | Each | 70 | 2018-01-25 | Siemens Power Station-0072 | Petty Cash | 4 | 280 | 4
محبس بلية 1بوصة | Each | 85 | 2018-10-17 | Kayan-ARMY/KYAN/1446 | Ahmed Anas Shebl El-kholy, Mr. | 15 | 1275 | 42
محبس بلية 1بوصة | Each | 70 | 2018-10-18 | PKG 117-0071 | Petty Cash | 6 | 420 | 42
محبس بولي1بوصة *2لاكور | Each | 80 | 2018-01-22 | Sewedy Stores-0065 | Petty Cash | 1 | 80 | 4
محبس بولي1بوصة *2لاكور | Each | 159.6 | 2018-01-24 | Siemens Power Station-0072 | Petty Cash | 4 | 638.4 | 4
محبس بولي1بوصة *2لاكور | Each | 70 | 2018-01-27 | Siemens Power Station-0072 | Petty Cash | 2 | 140 | 4
محبس بولي1بوصة *2لاكور | Each | 59.9982 | 2018-02-11 | Siemens Power Station-0072 | Petty Cash | 1 | 60 | 6
محبس بولي1بوصة *2لاكور | Each | 12.54 | 2018-02-05 | Abu Sultan Bridge-0075 | Petty Cash | 10 | 125.4 | 6
محبس بولي1بوصة *2لاكور | Each | 75 | 2018-05-10 | PKG 117-0071 | Petty Cash | 1 | 75 | 19
محبس بولي1بوصة *2لاكور | Each | 75 | 2018-05-10 | PKG 117-0071 | Petty Cash | 4 | 300 | 19
محبس بولي1بوصة *2لاكور | Each | 55 | 2018-05-10 | PKG 117-0071 | Petty Cash | 1 | 55 | 19
محبس دفن PPR مقاس 25 مم | Each | 198 | 2018-03-07 | Benisueif Cement-CDRI/BSCC/1445 | Petty Cash | 8 | 1584 | 10
محبس دفن PPR مقاس 25 مم | Each | 175.0014 | 2018-03-05 | Mientra Factory-0076 | شركة المعداوى للأدوات الصحية | 1 | 175 | 10
محبس دفن PPR مقاس 32 مم | Each | 500.004 | 2018-07-18 | Suez Steel Factory-0069 | الشروق للتجارة | 2 | 1000.01 | 29
محبس دفن PPR مقاس 32 مم | Each | 240.0042 | 2018-07-18 | Suez Steel Factory-0069 | الشروق للتجارة | 1 | 240 | 29
محبس زاوية 2/1 بوصة | Each | 25 | 2018-01-23 | Kayan-ARMY/KYAN/1446 | Petty Cash | 1 | 25 | 4
محبس زاوية 2/1 بوصة | Each | 25 | 2018-01-23 | Kayan-ARMY/KYAN/1446 | Petty Cash | 1 | 25 | 4
محبس زاوية 2/1 بوصة | Each | 31.92 | 2018-01-24 | Kayan-ARMY/KYAN/1446 | Petty Cash | 10 | 319.2 | 4
محبس زاوية 2/1 بوصة | Each | 28.5 | 2018-01-24 | New Capital Tunnel-0059 | Petty Cash | 5 | 142.5 | 4
محبس زاوية 2/1 بوصة | Each | 29.64 | 2018-01-24 | French Fund Substations (Bani-Swif)-0061 | Petty Cash | 4 | 118.56 | 4
محبس زاوية 2/1 بوصة | Each | 69.996 | 2018-03-04 | PKG 117-0071 | Petty Cash | 5 | 349.98 | 9
محبس زاوية 2/1 بوصة | Each | 30 | 2018-02-27 | Abu Sultan Bridge-0075 | Petty Cash | 2 | 60 | 9
محبس زاوية 2/1 بوصة | Each | 35 | 2018-06-25 | Kayan-ARMY/KYAN/1446 | Ahmed Anas Shebl El-kholy, Mr. | 5 | 175 | 26
محبس زاوية 2/1 بوصة | Each | 40 | 2018-06-26 | Suez Steel Factory-0069 | Petty Cash | 6 | 240 | 26
محبس زاوية 2/1 بوصة | Each | 45 | 2018-09-19 | Suez Steel Factory-0069 | Petty Cash | 1 | 45 | 38
محبس زاوية 2/1 بوصة | Each | 57 | 2018-09-19 | Siemens Power Station-0072 | Petty Cash | 3 | 171 | 38
محبس زاوية 2/1 بوصة | Each | 57 | 2018-09-25 | Siemens Power Station-0072 | Petty Cash | 3 | 171 | 39
محبس زاوية 2/1 بوصة | Each | 35 | 2018-09-26 | Nefisha Bridge-0079 | Petty Cash | 1 | 35 | 39
محبس زاوية 2/1 بوصة | Each | 109 | 2018-12-18 | Kayan-ARMY/KYAN/1446 | المظلوم للتجاره والتوكيلات | 1500 | 163499.94 | 51
محبس زاوية 2/1 بوصة | Each | 30 | 2018-12-23 | Siemens Power Station-0072 | Petty Cash | 5 | 150 | 51
محبس زاوية ½'' | Each | 91.2 | 2018-01-27 | Sodic Club House-0032 | Petty Cash | 3 | 273.6 | 4
محبس زاوية ½'' | Each | 45 | 2018-01-22 | PKG-053-EMAR/SIER/1354 | Petty Cash | 2 | 90 | 4
محبس زاوية ½'' | Each | 25 | 2018-01-25 | PKG-062-Village E PKG#62 | Petty Cash | 1 | 25 | 4
محبس زاوية ½'' | Each | 25.08 | 2018-01-28 | New Capital Tunnel-0059 | Petty Cash | 10 | 250.8 | 4
محبس زاوية ½'' | Each | 45 | 2018-01-27 | Suez Steel Factory-0069 | Petty Cash | 2 | 90 | 4
محبس زاوية ½'' | Each | 30 | 2018-01-27 | Suez Steel Factory-0069 | Petty Cash | 2 | 60 | 4
محبس زاوية ½'' | Each | 30 | 2018-01-27 | Suez Steel Factory-0069 | Petty Cash | 2 | 60 | 4
محبس زاوية ½'' | Each | 51.3 | 2018-01-23 | Suez Steel Factory-0069 | Petty Cash | 8 | 410.4 | 4
محبس زاوية ½'' | Each | 50 | 2018-01-27 | Suez Steel Factory-0069 | Petty Cash | 4 | 200 | 4
محبس زاوية ½'' | Each | 111.6 | 2018-11-12 | Suez Steel Factory-0069 | السلاب للتجاره والاستيراد –عبد العزيز السلاب | 8 | 892.8 | 46
محبس زاوية ½'' | Each | 115.3224 | 2018-11-13 | Suez Steel Factory-0069 | السلاب للتجاره والاستيراد –عبد العزيز السلاب | 4 | 461.29 | 46
محبس زاوية ½'' | Each | 70 | 2018-11-12 | Siemens Power Station-0072 | Petty Cash | 5 | 350 | 46
محبس زاوية ½'' | Each | 40 | 2018-11-15 | Benban Aswan-0083 | Petty Cash | 1 | 40 | 46
محبس زاوية كروم قصير | Each | 26.22 | 2018-01-27 | PKG-053-EMAR/SIER/1354 | Petty Cash | 23 | 603.06 | 4
محبس زاوية كروم قصير | Each | 22.8 | 2018-01-25 | Ministries Complex-0060 | Petty Cash | 5 | 114 | 4
محبس زاوية كروم قصير | Each | 62.7 | 2018-01-25 | Suez Steel Factory-0069 | Petty Cash | 8 | 501.6 | 4
محبس لاكور 3/4 | Each | 25 | 2018-01-20 | Mostasmereen-0040 | Petty Cash | 1 | 25 | 3
محبس لاكور 3/4 | Each | 40 | 2018-01-21 | Mostasmereen-0040 | Petty Cash | 1 | 40 | 3
محبس لاكور 3/4 | Each | 68.4 | 2018-01-27 | PKG-053-EMAR/SIER/1354 | Petty Cash | 2 | 136.8 | 4
محبس لاكور 3/4 | Each | 90 | 2018-01-25 | French Fund Substations (Bani-Swif)-0061 | Petty Cash | 2 | 180 | 4
محبس لاكور 3/4 | Each | 149.9897 | 2018-02-05 | Amadid Substataion-0051 | Petty Cash | 2 | 299.98 | 6
محبس لاكور 3/4 | Each | 75 | 2018-02-11 | French Fund Substations (Bani-Swif)-0061 | Petty Cash | 1 | 75 | 6
محبس لاكور 3/4 | Each | 108.3 | 2018-11-18 | Suez Steel Factory-0069 | Petty Cash | 2 | 216.6 | 46
محبس لاكور 3/4 | Each | 62.7 | 2018-11-18 | El Sewedy University-0085 | Petty Cash | 1 | 62.7 | 46
محبس نحاس 1 بوصة | Each | 25 | 2018-08-09 | Tunnel of Sokhna Road 2-0090 | Petty Cash | 4 | 100 | 32
محبس نحاس 1 بوصة | Each | 85 | 2018-08-09 | Tunnel of Sokhna Road 2-0090 | Petty Cash | 1 | 85 | 32
مخدة | Each | 114 | 2018-01-25 | RME Main Store | Petty Cash | 2 | 228 | 4
مخدة | Each | 39.9 | 2018-01-22 | Amadid Substataion-0051 | شركة الغد المشرق لتجارة العدد و الامن | 50 | 1995 | 4
مخدة | Each | 85 | 2018-01-24 | Amadid Substataion-0051 | Petty Cash | 7 | 595 | 4
مخدة | Each | 96.9 | 2018-01-25 | Amadid Substataion-0051 | Petty Cash | 11 | 1065.9 | 4
مخدة | Each | 39.9 | 2018-01-22 | Ministries Complex-0060 | شركة الغد المشرق لتجارة العدد و الامن | 200 | 7980 | 4
مخدة | Each | 34.2 | 2018-01-23 | Ministries Complex-0060 | Petty Cash | 45 | 1539 | 4
مخدة | Each | 51.3 | 2018-01-23 | Ministries Complex-0060 | Petty Cash | 20 | 1026 | 4
مخدة | Each | 51.3 | 2018-01-25 | Ministries Complex-0060 | Petty Cash | 30 | 1539 | 4
مخدة | Each | 45 | 2018-04-10 | Fish Market-0080 | Petty Cash | 2 | 90 | 15
مخدة | Each | 34.2 | 2018-04-10 | Al-Jazi Egypt | معمار | 40 | 1368 | 15
مخدة | Each | 105 | 2019-04-24 | RME Main Store | Petty Cash | 4 | 420 | 17
مخدة | Each | 34.2 | 2018-04-24 | Siemens Power Station-0072 | معمار | 40 | 1368 | 17
مخدة | Each | 45.6 | 2018-07-24 | Kayan Wall L&L-0068 | معمار | 40 | 1824 | 30
مخدة | Each | 34.2 | 2018-07-26 | NUCA R05-0082 | معمار | 50 | 1710 | 30
مخدة | Each | 15 | 2018-08-09 | Nefisha Bridge-0079 | Petty Cash | 20 | 300 | 32
مخدة | Each | 34.2 | 2018-08-08 | NUCA R05-0082 | البطل للبطاطين-بدروس وهيب | 120 | 0 | 32
مخدة | Each | 39.9 | 2018-11-28 | PKG 117-0071 | شركة الغد المشرق لتجارة العدد و الامن | 70 | 2793 | 48
مخدة | Each | 39.9 | 2018-12-02 | Siemens Power Station-0072 | معمار | 25 | 997.5 | 48
مخدة | Each | 34.2 | 2018-11-26 | Sodic East Town-0092 | البطل للبطاطين-بدروس وهيب | 100 | 0 | 48
مخدة فايبر مقاس 40 سم * 70 سم | Each | 39.9 | 2018-03-06 | Kayan-ARMY/KYAN/1446 | شركة الغد المشرق لتجارة العدد و الامن | 150 | 5985 | 10
مخدة فايبر مقاس 40 سم * 70 سم | Each | 30.0048 | 2018-03-08 | Kayan-ARMY/KYAN/1446 | البطل للبطاطين-بدروس وهيب | 150 | 0 | 10
مرتبة | Each | 795.3333 | 2018-01-19 | French Fund Substations ( Ismailia )-0052 | Petty Cash | 6 | 4772 | 3
مرتبة | Each | 171 | 2018-01-16 | Kayan Wall L&L-0068 | شركة الغد المشرق لتجارة العدد و الامن | 50 | 8550 | 3
مرتبة | Each | 855 | 2018-01-25 | RME Main Store | Petty Cash | 2 | 1710 | 4
مرتبة | Each | 171 | 2018-01-28 | Kayan-ARMY/KYAN/1446 | شركة الغد المشرق لتجارة العدد و الامن | 20 | 3420 | 4
مرتبة | Each | 216.6 | 2018-01-23 | Ministries Complex-0060 | Petty Cash | 50 | 10830 | 4
مرتبة | Each | 216.6 | 2018-01-23 | Ministries Complex-0060 | Petty Cash | 20 | 4332 | 4
مرتبة | Each | 216.6 | 2018-01-25 | Ministries Complex-0060 | Petty Cash | 16 | 3465.6 | 4
مرتبة | Each | 219.45 | 2018-01-23 | Suez Steel Factory-0069 | Petty Cash | 79 | 17336.55 | 4
مرتبة | Each | 147.003 | 2018-01-30 | RME Main Store | الجنى فوم-محمد سميح محمد عبد الهادى | 170 | 24990.51 | 5
مرتبة | Each | 147.003 | 2018-01-30 | RME Main Store | الجنى فوم-محمد سميح محمد عبد الهادى | 178 | 26166.53 | 5
مرتبة | Each | 171 | 2018-02-01 | Kayan-ARMY/KYAN/1446 | شركة الغد المشرق لتجارة العدد و الامن | 200 | 34200 | 5
مرتبة | Each | 100 | 2018-02-11 | Kayan-ARMY/KYAN/1446 | Petty Cash | 10 | 1000 | 6
مرتبة | Each | 100 | 2018-02-11 | Kayan-ARMY/KYAN/1446 | Petty Cash | 10 | 1000 | 6
مرتبة | Each | 500 | 2018-02-05 | PKG 117-0071 | Petty Cash | 1 | 500 | 6
مرتبة | Each | 140 | 2018-02-12 | Ministries Complex-0060 | البطل للبطاطين-بدروس وهيب | 150 | 0 | 7
مرتبة | Each | 193.8 | 2019-02-14 | Royal City Mall-0063 | معمار | 80 | 0 | 7
مرتبة | Each | 171 | 2018-03-06 | Kayan-ARMY/KYAN/1446 | شركة الغد المشرق لتجارة العدد و الامن | 150 | 25650 | 10
مرتبة | Each | 140.0034 | 2018-03-08 | Kayan-ARMY/KYAN/1446 | البطل للبطاطين-بدروس وهيب | 150 | 0 | 10
مرتبة | Each | 222.3 | 2018-03-07 | Ministries Complex-0060 | Petty Cash | 20 | 4446 | 10
مرتبة | Each | 50 | 2018-03-07 | Ministries Complex-0060 | Petty Cash | 60 | 3000 | 10
مرتبة | Each | 210.9 | 2018-03-08 | PKG 117-0071 | Petty Cash | 5 | 1054.5 | 10
مرتبة | Each | 140 | 2018-03-07 | PKG 117-0071 | البطل للبطاطين-بدروس وهيب | 40 | 0 | 10
مرتبة | Each | 171 | 2018-03-08 | Mientra Factory-0076 | شركة الغد المشرق لتجارة العدد و الامن | 50 | 8550 | 10
مرتبة | Each | 50 | 2018-03-20 | Ministries Complex-0060 | Petty Cash | 60 | 3000 | 12
مرتبة | Each | 140.0034 | 2018-03-25 | Royal City Mall-0063 | البطل للبطاطين-بدروس وهيب | 100 | 0 | 12
مرتبة | Each | 210.9 | 2018-04-11 | PKG 117-0071 | Petty Cash | 5 | 1054.5 | 15
مرتبة | Each | 290 | 2018-04-10 | Fish Market-0080 | Petty Cash | 2 | 580 | 15
مرتبة | Each | 85.5 | 2018-04-10 | Al-Jazi Egypt | معمار | 40 | 3420 | 15
مرتبة | Each | 146.9996 | 2019-04-21 | Kayan-ARMY/KYAN/1446 | الجنى فوم-محمد سميح محمد عبد الهادى | 200 | 0 | 16
مرتبة | Each | 140 | 2019-04-21 | Siemens Power Station-0072 | البطل للبطاطين-بدروس وهيب | 30 | 0 | 16
مرتبة | Each | 193.8 | 2019-04-21 | Siemens Power Station-0072 | شركة الغد المشرق لتجارة العدد و الامن | 30 | 5814 | 16
مرتبة | Each | 871 | 2019-04-24 | RME Main Store | Petty Cash | 4 | 3484 | 17
مرتبة | Each | 146.9996 | 2019-04-22 | Ministries Complex-0060 | الجنى فوم-محمد سميح محمد عبد الهادى | 200 | 0 | 17
مرتبة | Each | 140.0034 | 2019-04-22 | Ministries Complex-0060 | البطل للبطاطين-بدروس وهيب | 100 | 0 | 17
مرتبة | Each | 139.992 | 2018-05-10 | Mientra Factory-0076 | البطل للبطاطين-بدروس وهيب | 50 | 0 | 19
مرتبة | Each | 85.5 | 2018-05-07 | Al-Jazi Egypt | معمار | 70 | 5985 | 19
مرتبة | Each | 125.4 | 2018-05-30 | Mientra Factory-0076 | Petty Cash | 20 | 2508 | 22
مرتبة | Each | 140 | 2018-05-30 | Mientra Factory-0076 | Petty Cash | 15 | 2100 | 22
مرتبة | Each | 125.4 | 2018-05-31 | Mientra Factory-0076 | Petty Cash | 20 | 2508 | 22
مرتبة | Each | 60 | 2018-07-10 | Ministries Complex-0060 | Petty Cash | 20 | 1200 | 28
مرتبة | Each | 60 | 2018-07-10 | Ministries Complex-0060 | Petty Cash | 40 | 2400 | 28
مرتبة | Each | 145.92 | 2018-07-09 | Mientra Factory-0076 | Petty Cash | 22 | 3210.24 | 28
مرتبة | Each | 210.9 | 2018-07-12 | Nefisha Bridge-0079 | Petty Cash | 33 | 6959.7 | 28
مرتبة | Each | 193.8 | 2018-07-12 | Al-Jazi Egypt | معمار | 70 | 13566 | 28
مرتبة | Each | 199.5 | 2018-07-24 | Kayan Wall L&L-0068 | معمار | 40 | 7980 | 30
مرتبة | Each | 193.8 | 2018-07-29 | Abu Sultan Bridge-0075 | شركة الغد المشرق لتجارة العدد و الامن | 9 | 1744.2 | 30
مرتبة | Each | 217.17 | 2018-07-25 | Nefisha Bridge-0079 | Petty Cash | 69 | 14984.73 | 30
مرتبة | Each | 193.8 | 2018-07-26 | NUCA R05-0082 | معمار | 40 | 7752 | 30
مرتبة | Each | 165.3 | 2018-08-12 | Sewedy Stores-0065 | البطل للبطاطين-بدروس وهيب | 35 | 0 | 32
مرتبة | Each | 217.17 | 2018-08-07 | Nefisha Bridge-0079 | Petty Cash | 20 | 4343.4 | 32
مرتبة | Each | 190 | 2018-08-09 | Nefisha Bridge-0079 | Petty Cash | 20 | 3800 | 32
مرتبة | Each | 165.3 | 2018-08-08 | NUCA R05-0082 | البطل للبطاطين-بدروس وهيب | 120 | 0 | 32
مرتبة | Each | 148.2 | 2018-09-30 | Mientra Factory-0076 | Petty Cash | 10 | 1482 | 39
مرتبة | Each | 199.5 | 2018-09-30 | Tunnel of Sokhna Road 2-0090 | شركة الغد المشرق لتجارة العدد و الامن | 40 | 7980 | 39
مرتبة | Each | 65 | 2018-10-11 | Royal City Mall-0063 | Petty Cash | 25 | 1625 | 41
مرتبة | Each | 199.5 | 2018-10-11 | Hyper EL-Temsah-0070 | شركة الغد المشرق لتجارة العدد و الامن | 30 | 5985 | 41
مرتبة سوست 120 سم *195 سم | Each | 1191.3 | 2019-01-22 | RME Main Store | العسيلي للتوريدات | 5 | 0 | 4
مرتبة سوست 120 سم *195 سم | Each | 500 | 2018-01-24 | PKG 117-0071 | Petty Cash | 1 | 500 | 4
مرتبة سوست 120 سم *195 سم | Each | 175 | 2018-01-24 | Siemens Power Station-0072 | Petty Cash | 10 | 1750 | 4
مرتبة شعبي بالمخدة | Each | 60 | 2018-03-22 | Sodic Club House-0032 | Petty Cash | 15 | 900 | 12
مرتبة شعبي بالمخدة | Each | 65.0028 | 2018-03-19 | Royal City Mall-0063 | Petty Cash | 20 | 1300.06 | 12
مرتبه 0.95سم*1.87سم سمك 10سم ( بكيس ) | Each | 199.5 | 2018-11-15 | Sewedy Stores-0065 | معمار | 35 | 6982.5 | 46
مرتبه 0.95سم*1.87سم سمك 10سم ( بكيس ) | Each | 222.3 | 2018-11-15 | Sewedy Stores-0065 | البطل للبطاطين-بدروس وهيب | 25 | 5557.5 | 46
مرتبه 0.95سم*1.87سم سمك 10سم ( بكيس ) | Each | 222.3 | 2018-11-15 | Al-Jazi Egypt | البطل للبطاطين-بدروس وهيب | 70 | 15561 | 46
مرتبه 0.95سم*1.87سم سمك 10سم ( بكيس ) | Each | 222.3 | 2018-11-22 | Mientra Factory-0076 | البطل للبطاطين-بدروس وهيب | 10 | 2223 | 47
مرتبه 0.95سم*1.87سم سمك 10سم ( بكيس ) | Each | 250.8 | 2018-11-22 | Sodic East Town-0092 | شركة الغد المشرق لتجارة العدد و الامن | 100 | 0 | 47
مرتبه 0.95سم*1.87سم سمك 10سم ( بكيس ) | Each | 250.8 | 2018-11-28 | Royal City Mall-0063 | شركة الغد المشرق لتجارة العدد و الامن | 100 | 25080 | 48
مرتبه 0.95سم*1.87سم سمك 10سم ( بكيس ) | Each | 250.8 | 2018-11-28 | PKG 117-0071 | شركة الغد المشرق لتجارة العدد و الامن | 70 | 17556 | 48
مرتبه 0.95سم*1.87سم سمك 10سم ( بكيس ) | Each | 193.8 | 2018-11-27 | PKG 117-0071 | Petty Cash | 8 | 1550.4 | 48
مرتبه 0.95سم*1.87سم سمك 10سم ( بكيس ) | Each | 250.8 | 2018-12-02 | Siemens Power Station-0072 | معمار | 25 | 6270 | 48
مرتبه 0.95سم*1.87سم سمك 10سم ( بكيس ) | Each | 222.3 | 2018-11-26 | Sodic East Town-0092 | البطل للبطاطين-بدروس وهيب | 100 | 0 | 48
مروحة تكييف سيارات | Each | 675 | 2018-03-15 | RME Main Store | الشركة المصرية العالمية للسيارات | 1 | 0 | 11
مروحة تكييف سيارات | Each | 769.5 | 2018-03-15 | RME Main Store | الشركة المصرية العالمية للسيارات | 2 | 0 | 11
مروحة حائط | Each | 649.8 | 2018-04-02 | Amal Lock & Load-0053 | Petty Cash | 1 | 649.8 | 14
مروحة حائط | Each | 370.5 | 2018-04-03 | Siemens Power Station-0072 | مؤسسة سما للتجارة و التوريدات | 60 | 22230 | 14
مروحة حائط | Each | 387.6 | 2018-08-07 | Siemens Power Station-0072 | Petty Cash | 1 | 387.6 | 32
مروحة حائط | Each | 300 | 2018-08-07 | Nefisha Bridge-0079 | Petty Cash | 2 | 600 | 32
مروحة حائط | Each | 307.8 | 2018-08-09 | Nefisha Bridge-0079 | Petty Cash | 19 | 5848.2 | 32
مروحة ردياتير | Each | 769.5 | 2018-03-15 | RME Main Store | الشركة المصرية العالمية للسيارات | 2 | 0 | 11
مروحة ردياتير | Each | 675 | 2018-03-15 | RME Main Store | الشركة المصرية العالمية للسيارات | 1 | 0 | 11
مريلة لحام | Each | 51.3 | 2018-09-18 | Suez Steel Factory-0069 | الشركة المتكاملة للتوريدات والمقاولات | 20 | 0 | 38
مريلة لحام | Each | 54.72 | 2018-09-20 | Suez Steel Factory-0069 | Green Line For Supplies Co | 20 | 1094.4 | 38
مريلة لحام | Each | 55 | 2018-09-19 | Siemens Power Station-0072 | Petty Cash | 5 | 275 | 38
مزيل صدأW40 | Each | 57 | 2018-01-27 | PKG 107 Marassi Tank-EMAR/IPWT/1459 | Petty Cash | 5 | 285 | 4
مزيل صدأW40 | Each | 65 | 2018-01-27 | Ministries Complex-0060 | Petty Cash | 3 | 195 | 4
مزيل صدأW40 | Each | 376.2 | 2018-01-25 | Siemens Power Station-0072 | Petty Cash | 1 | 376.2 | 4
مزيل صدأW40 | Each | 65 | 2018-02-12 | Benisueif Cement-CDRI/BSCC/1445 | Petty Cash | 3 | 195 | 7
مزيل صدأW40 | Each | 60 | 2018-02-13 | Ministries Complex-0060 | Petty Cash | 5 | 300 | 7
مزيل صدأW40 | Each | 45.6 | 2018-02-13 | Siemens Power Station-0072 | Petty Cash | 1 | 45.6 | 7
مساحة | Each | 19.38 | 2018-01-23 | PKG-053-EMAR/SIER/1354 | Petty Cash | 12 | 232.56 | 4
مساحة | Each | 12 | 2018-01-24 | Amadid Substataion-0051 | Petty Cash | 1 | 12 | 4
مساحة | Each | 25 | 2018-01-27 | PKG 107 Marassi Tank-EMAR/IPWT/1459 | Petty Cash | 5 | 125 | 4
مساحة | Each | 17.67 | 2018-01-23 | New Capital Tunnel-0059 | Petty Cash | 7 | 123.69 | 4
مساحة | Each | 20.52 | 2018-01-25 | New Capital Tunnel-0059 | Petty Cash | 10 | 205.2 | 4
مساحة | Each | 17.1 | 2018-01-22 | Suez Steel Factory-0069 | Petty Cash | 2 | 34.2 | 4
مساحة | Each | 7.5 | 2018-01-22 | Hyper EL-Temsah-0070 | Petty Cash | 1 | 7.5 | 4
مساحة | Each | 19.38 | 2018-04-30 | Sodic Club House-0032 | Petty Cash | 10 | 193.8 | 18
مساحة | Each | 8.55 | 2018-05-06 | Sodic Club House-0032 | شركة الغد المشرق لتجارة العدد و الامن | 30 | 256.5 | 18
مساحة | Each | 13.68 | 2018-05-06 | Sodic Club House-0032 | الامل لتوريد العدد والامن الصناعى | 30 | 410.4 | 18
مساحة | Each | 15 | 2018-05-02 | PKG-053-EMAR/SIER/1354 | Petty Cash | 3 | 45 | 18
مساحة | Each | 17 | 2018-05-02 | Kayan-ARMY/KYAN/1446 | Petty Cash | 12 | 204 | 18
مساحة | Each | 15 | 2018-05-02 | Siemens Power Station-0072 | Petty Cash | 5 | 75 | 18
مساحة | Each | 17 | 2018-05-13 | Kayan-ARMY/KYAN/1446 | Petty Cash | 20 | 340 | 19
مساحة | Each | 25 | 2018-05-10 | PKG 107 Marassi Tank-EMAR/IPWT/1459 | Petty Cash | 6 | 150 | 19
مساحة | Each | 13.68 | 2018-05-07 | Al-Jazi Egypt | معمار | 4 | 54.72 | 19
مساحة | Each | 15 | 2018-05-23 | French Fund Substations (Bani-Swif)-0061 | Petty Cash | 1 | 15 | 21
مساحة | Each | 17.1 | 2018-05-22 | Suez Steel Factory-0069 | Petty Cash | 5 | 85.5 | 21
مساحة | Each | 15 | 2018-05-31 | PKG-053-EMAR/SIER/1354 | Petty Cash | 8 | 120 | 22
مساحة | Each | 15 | 2018-05-31 | PKG-053-EMAR/SIER/1354 | Petty Cash | 5 | 75 | 22
مساحة | Each | 17 | 2018-05-31 | Kayan-ARMY/KYAN/1446 | Ahmed Anas Shebl El-kholy, Mr. | 10 | 170 | 22
مساحة | Each | 28.5 | 2018-05-31 | Tunnel Of Sokhna Road-0074 | Petty Cash | 20 | 570 | 22
مساحة | Each | 25 | 2018-05-31 | Fish Market-0080 | Petty Cash | 1 | 25 | 22
مساحة | Each | 10 | 2018-06-01 | NUCA R05-0082 | Petty Cash | 1 | 10 | 22
مساحة | Each | 20 | 2018-07-05 | Al-Jazi Egypt | Petty Cash | 1 | 20 | 27
مساحة | Each | 15 | 2018-07-05 | Al-Jazi Egypt | Petty Cash | 1 | 15 | 27
مساحة | Each | 20 | 2018-07-18 | Benisueif Pwr-Bani Suef | Petty Cash | 1 | 20 | 29
مساحة | Each | 30 | 2018-07-19 | Sewedy Stores-0065 | Petty Cash | 1 | 30 | 29
مساحة | Each | 15 | 2018-07-24 | PKG-053-EMAR/SIER/1354 | Petty Cash | 5 | 75 | 30
مساحة | Each | 22.8 | 2018-07-25 | Suez Steel Factory-0069 | Petty Cash | 10 | 228 | 30
مساحة | Each | 20 | 2018-07-29 | Nefisha Bridge-0079 | Petty Cash | 5 | 100 | 30
مساحة | Each | 30 | 2018-08-07 | Nefisha Bridge-0079 | Petty Cash | 2 | 60 | 32
مساحة | Each | 15 | 2018-08-07 | Al-Jazi Egypt | Petty Cash | 1 | 15 | 32
مساحة | Each | 13.68 | 2018-09-16 | Siemens Power Station-0072 | الامل لتوريد العدد والامن الصناعى | 8 | 109.44 | 37
مساحة | Each | 20 | 2018-09-10 | Nefisha Bridge-0079 | Petty Cash | 4 | 80 | 37
مساحة | Each | 20 | 2018-10-09 | Sodic Club House-0032 | Petty Cash | 6 | 120 | 41
مساحة | Each | 13.68 | 2018-10-08 | Ministries Complex-0060 | القدس للتوريدات العمومية | 50 | 684 | 41
مساحة | Each | 22.8 | 2018-10-25 | Sodic Club House-0032 | Petty Cash | 10 | 0 | 43
مساحة | Each | 11.4 | 2018-10-25 | Kayan-ARMY/KYAN/1446 | شركة الغد المشرق لتجارة العدد و الامن | 100 | 1140 | 43
مساحة | Each | 22.8 | 2018-10-31 | Sodic Club House-0032 | Petty Cash | 10 | 228 | 44
مساحة | Each | 18 | 2018-10-31 | NUCA R05-0082 | Petty Cash | 2 | 36 | 44
مساحة | Each | 11.4 | 2018-12-04 | Kayan-ARMY/KYAN/1446 | شركة الغد المشرق لتجارة العدد و الامن | 100 | 1140 | 49
مساحة | Each | 20 | 2018-12-06 | Sewedy Stores-0065 | Petty Cash | 1 | 20 | 49
مساحة | Each | 17.1 | 2018-12-05 | Suez Steel Factory-0069 | Petty Cash | 10 | 171 | 49
مساحة زجاج سيارات | Each | 42.5 | 2018-12-10 | Equipment | Petty Cash | 2 | 85 | 50
مساحة زجاج سيارات | Each | 30 | 2018-12-10 | Equipment | Petty Cash | 2 | 60 | 50
مساحة شرشوبة | Each | 15 | 2018-02-12 | French Fund Substations (Bani-Swif)-0061 | Petty Cash | 2 | 30 | 7
مساحة شرشوبة | Each | 17 | 2018-02-12 | Siemens Power Station-0072 | Petty Cash | 6 | 102 | 7
مساحة شرشوبة | Each | 60 | 2018-06-28 | PKG-053-EMAR/SIER/1354 | Petty Cash | 2 | 120 | 26
مساحة شرشوبة | Each | 65 | 2018-06-27 | Al-Jazi Egypt | Petty Cash | 1 | 65 | 26
مساحة شرشوبة | Each | 70 | 2018-08-07 | PKG-053-EMAR/SIER/1354 | Petty Cash | 2 | 140 | 32
مساحة شرشوبة | Each | 75 | 2018-08-07 | PKG-053-EMAR/SIER/1354 | Petty Cash | 2 | 150 | 32
مساحة شرشوبة | Each | 10 | 2018-09-16 | PKG-053-EMAR/SIER/1354 | Petty Cash | 5 | 50 | 37
مساحة شرشوبة | Each | 51.3 | 2018-09-16 | Siemens Power Station-0072 | الامل لتوريد العدد والامن الصناعى | 4 | 205.2 | 37
مساحة شرشوبة | Each | 15 | 2018-12-06 | Sewedy Stores-0065 | Petty Cash | 1 | 15 | 49
مساحة شرشوبة | Each | 142.5 | 2018-12-05 | Suez Steel Factory-0069 | Petty Cash | 5 | 712.5 | 49
مساعدين خلفي لسيارة ميكروباص تويوتا | Set | 1453.5 | 2018-02-04 | RME Main Store | Petty Cash | 1 | 1453.5 | 5
مساعدين خلفي لسيارة ميكروباص تويوتا | Set | 1197 | 2018-02-04 | RME Main Store | Petty Cash | 1 | 1197 | 5
مسامير سيلف دريل 8مم طول 3سم | Kilogram | 60 | 2018-02-18 | PKG-053-EMAR/SIER/1354 | Petty Cash | 2 | 120 | 7
مسامير سيلف دريل 8مم طول 3سم | Kilogram | 68.4 | 2018-02-13 | Kayan-ARMY/KYAN/1446 | النور لتشغيل وتشكيل المعادن | 250 | 17100 | 7
مسدس تسخين هيتر | Each | 20 | 2018-01-23 | Kayan-ARMY/KYAN/1446 | Petty Cash | 1 | 20 | 4
مسدس تسخين هيتر | Each | 100 | 2018-01-25 | Siemens Power Station-0072 | Petty Cash | 1 | 100 | 4
مسدس رش | Each | 250 | 2018-01-27 | Kayan-ARMY/KYAN/1446 | Petty Cash | 1 | 250 | 4
مسدس رش | Each | 100 | 2018-01-27 | Kayan-ARMY/KYAN/1446 | Petty Cash | 1 | 100 | 4
مسدس سيلكون ( سيلانت ) | Each | 25 | 2018-02-12 | PKG-053-EMAR/SIER/1354 | Petty Cash | 2 | 50 | 7
مسدس سيلكون ( سيلانت ) | Each | 65 | 2018-02-12 | Siemens Power Station-0072 | Petty Cash | 1 | 65 | 7
مسدس سيلكون ( سيلانت ) | Each | 85.5 | 2018-03-12 | RME Main Store | Petty Cash | 1 | 85.5 | 11
مسدس سيلكون ( سيلانت ) | Each | 35 | 2018-03-13 | French Fund Substations (Bani-Swif)-0061 | Petty Cash | 1 | 35 | 11
مسدس سيلكون ( سيلانت ) | Each | 50 | 2018-11-25 | Sodic Club House-0032 | Petty Cash | 1 | 50 | 47
مسدس سيلكون ( سيلانت ) | Each | 65 | 2018-11-25 | Siemens Power Station-0072 | Petty Cash | 3 | 195 | 47
مسدس مادة تزريع (سيكا) | Each | 319.2 | 2018-12-23 | Siemens Power Station-0072 | Petty Cash | 1 | 319.2 | 51
مسدس مادة تزريع (سيكا) | Each | 285 | 2018-12-17 | El Sewedy University-0085 | Petty Cash | 1 | 285 | 51
مسطرة معدن 30سم | Each | 6 | 2018-01-25 | Siemens Power Station-0072 | Petty Cash | 5 | 30 | 4
مسطرة معدن 30سم | Each | 9.12 | 2018-01-25 | Siemens Power Station-0072 | Petty Cash | 3 | 27.36 | 4
مسطرين | Each | 28.5 | 2018-01-22 | Ismalia Brigde-0019 | Petty Cash | 2 | 57 | 4
مسطرين | Each | 18.24 | 2018-01-23 | Amal Lock & Load-0053 | Petty Cash | 20 | 364.8 | 4
مسطرين | Each | 28.5 | 2018-01-25 | Kayan Wall L&L-0068 | Petty Cash | 3 | 85.5 | 4
مسطرين | Each | 25 | 2018-01-25 | Kayan Wall L&L-0068 | Petty Cash | 4 | 100 | 4
مسطرين | Each | 17.1 | 2019-02-05 | RME Main Store | شركة الغد المشرق لتجارة العدد و الامن | 100 | 1710 | 6
مسطرين | Each | 17 | 2018-02-08 | French Fund Substations (Bani-Swif)-0061 | Petty Cash | 15 | 255 | 6
مسطرين | Each | 18.24 | 2018-02-05 | Kayan Wall L&L-0068 | Petty Cash | 25 | 456 | 6
مسطرين | Each | 18.24 | 2018-02-05 | Kayan Wall L&L-0068 | Petty Cash | 25 | 456 | 6
مسطرين | Each | 17.1 | 2018-02-08 | Tunnel Of Sokhna Road-0074 | شركة الغد المشرق لتجارة العدد و الامن | 10 | 171 | 6
مسطرين | Each | 17.1 | 2018-02-08 | Abu Sultan Bridge-0075 | شركة الغد المشرق لتجارة العدد و الامن | 10 | 171 | 6
مسطرين | Each | 25 | 2018-02-20 | Kayan Wall L&L-0068 | Petty Cash | 3 | 75 | 8
مسطرين | Each | 18.24 | 2018-02-20 | Kayan Wall L&L-0068 | Petty Cash | 24 | 437.76 | 8
مسطرين | Each | 18.24 | 2018-02-20 | Kayan Wall L&L-0068 | Petty Cash | 24 | 437.76 | 8
مسطرين | Each | 17.1 | 2018-03-20 | Ministries Complex-0060 | شركة الغد المشرق لتجارة العدد و الامن | 50 | 855 | 12
مسطرين | Each | 30 | 2018-03-19 | Suez Steel Factory-0069 | Petty Cash | 20 | 600 | 12
مسطرين | Each | 17.1 | 2019-04-21 | Kayan-ARMY/KYAN/1446 | شركة الغد المشرق لتجارة العدد و الامن | 50 | 855 | 16
مسطرين | Each | 19.38 | 2018-04-18 | Kayan Wall L&L-0068 | Petty Cash | 15 | 290.7 | 16
مسطرين | Each | 29.5 | 2018-07-30 | Amadid Substataion-0051 | Petty Cash | 10 | 295 | 31
مسطرين | Each | 30 | 2018-07-30 | Mohamed Ali Palace Restoration-0078 | Petty Cash | 1 | 30 | 31
مسطرين | Each | 20 | 2018-07-31 | Mohamed Ali Palace Restoration-0078 | Petty Cash | 1 | 20 | 31
مسطرين | Each | 22.8 | 2018-09-10 | Hyper EL-Temsah-0070 | Petty Cash | 3 | 68.4 | 37
مسطرين | Each | 20 | 2018-09-10 | Hyper EL-Temsah-0070 | Petty Cash | 2 | 40 | 37
مسطرين | Each | 17.1 | 2018-09-10 | Benban Aswan-0083 | شركة الغد المشرق لتجارة العدد و الامن | 5 | 85.5 | 37
مسطرين | Each | 25 | 2018-10-22 | Kayan-ARMY/KYAN/1446 | Ahmed Anas Shebl El-kholy, Mr. | 2 | 50 | 43
مسطرين | Each | 30 | 2018-10-22 | NUCA R05-0082 | Petty Cash | 1 | 30 | 43
مسطرين | Each | 35 | 2018-11-11 | Suez Steel Factory-0069 | Petty Cash | 15 | 525 | 45
مسطرين | Each | 17.1 | 2018-11-06 | Mientra Factory-0076 | الامل لتوريد العدد والامن الصناعى | 10 | 171 | 45
مسلوب 1 بوصة * 3/4 بوصة | Each | 5 | 2018-01-28 | Mostasmereen-0040 | Petty Cash | 1 | 5 | 4
مسلوب 1 بوصة * 3/4 بوصة | Each | 9.291 | 2018-01-25 | Benisueif Cement-CDRI/BSCC/1445 | Petty Cash | 3 | 27.87 | 4
مسلوب 1 بوصة * 3/4 بوصة | Each | 6.84 | 2018-01-24 | New Capital Tunnel-0059 | Petty Cash | 2 | 13.68 | 4
مسلوب 1 بوصة * 3/4 بوصة | Each | 4.35 | 2018-01-22 | Hyper EL-Temsah-0070 | Petty Cash | 1 | 4.35 | 4
مسلوب 1 بوصة * 3/4 بوصة | Each | 9.69 | 2018-10-16 | Ministries Complex-0060 | Petty Cash | 15 | 145.35 | 42
مسلوب 1 بوصة * 3/4 بوصة | Each | 5 | 2018-10-18 | Benban Aswan-0083 | Petty Cash | 7 | 35 | 42
مسلوب 1 بوصة * 3/4 بوصة | Each | 12 | 2018-12-19 | French Fund Substations ( Ismailia )-0052 | Petty Cash | 1 | 12 | 51
مسلوب 1 بوصة * 3/4 بوصة | Each | 20 | 2018-12-17 | Fish Market-0080 | Petty Cash | 2 | 40 | 51
مسلوب 1 بوصة * 3/4 بوصة | Each | 9.006 | 2018-12-24 | French Fund Substations ( Ismailia )-0052 | Petty Cash | 5 | 45.03 | 52
مسلوب 1 بوصة * 3/4 بوصة | Each | 8 | 2018-12-26 | Mohamed Ali Palace Restoration-0078 | Petty Cash | 1 | 8 | 52
مسلوب 2 بوصة *1.5 بوصة | Each | 9.12 | 2018-01-23 | Amal Lock & Load-0053 | Petty Cash | 3 | 27.36 | 4
مسلوب 2 بوصة *1.5 بوصة | Each | 8.55 | 2018-01-24 | Suez Steel Factory-0069 | Petty Cash | 5 | 42.75 | 4
مسلوب 2 بوصة *1.5 بوصة | Each | 10 | 2018-01-24 | Siemens Power Station-0072 | Petty Cash | 2 | 20 | 4
مسلوب 2 بوصة *1.5 بوصة | Each | 8.6 | 2018-07-30 | Mohamed Ali Palace Restoration-0078 | Petty Cash | 3 | 25.8 | 31
مسلوب 2 بوصة *1.5 بوصة | Each | 9.804 | 2018-07-30 | Mohamed Ali Palace Restoration-0078 | Petty Cash | 2 | 19.61 | 31
مسلوب 2 بوصة *1.5 بوصة | Each | 25 | 2018-08-09 | French Fund Substations ( Ismailia )-0052 | Petty Cash | 1 | 25 | 32
مسلوب 2 بوصة *1.5 بوصة | Each | 10 | 2018-08-09 | Tunnel of Sokhna Road 2-0090 | Petty Cash | 4 | 40 | 32
مسلوب 75 / 50 مم | Each | 39.9 | 2018-07-30 | Suez Steel Factory-0069 | Petty Cash | 10 | 399 | 31
مسلوب 75 / 50 مم | Each | 34.2 | 2018-07-30 | Suez Steel Factory-0069 | Petty Cash | 10 | 342 | 31
مسلوب صرف ابيض مقاس 160/110 مم | Each | 54.87 | 2018-03-19 | Royal City Mall-0063 | Petty Cash | 3 | 164.61 | 12
مسلوب صرف ابيض مقاس 160/110 مم | Each | 60 | 2018-03-19 | Royal City Mall-0063 | Petty Cash | 1 | 60 | 12
مسلوب لحام PPR مقاس 32-25 مم | Each | 9.9978 | 2018-02-27 | Benisueif Cement-CDRI/BSCC/1445 | الشروق للتجارة | 4 | 39.99 | 9
مسلوب لحام PPR مقاس 32-25 مم | Each | 6.3954 | 2018-03-04 | PKG 117-0071 | Petty Cash | 1 | 6.4 | 9
مسلوب لحام PPR مقاس 32-25 مم | Each | 10 | 2018-03-04 | PKG 117-0071 | Petty Cash | 1 | 10 | 9
مسلوب لحام PPR مقاس 32-25 مم | Each | 10.1 | 2018-03-07 | Benisueif Cement-CDRI/BSCC/1445 | Petty Cash | 4 | 40.4 | 10
مسلوب لحام PPR مقاس 32-25 مم | Each | 13.68 | 2018-03-08 | PKG 117-0071 | Petty Cash | 1 | 13.68 | 10
مسلوب لحام PPR مقاس 40-25 مم | Each | 16.2678 | 2018-01-28 | Kayan-ARMY/KYAN/1446 | شركة الشوربجي وشركاه | 20 | 325.36 | 4
مسلوب لحام PPR مقاس 40-25 مم | Each | 23.6436 | 2018-01-28 | Kayan-ARMY/KYAN/1446 | شركة الشوربجي وشركاه | 100 | 2364.36 | 4
مسلوب لحام PPR مقاس 40-25 مم | Each | 25.992 | 2018-01-25 | Benisueif Cement-CDRI/BSCC/1445 | Petty Cash | 3 | 77.98 | 4
مسلوب لحام PPR مقاس 40-32 مم | Each | 19.9956 | 2018-02-27 | Benisueif Cement-CDRI/BSCC/1445 | الشروق للتجارة | 8 | 159.96 | 9
مسلوب لحام PPR مقاس 40-32 مم | Each | 17.5 | 2018-03-04 | PKG 117-0071 | Petty Cash | 1 | 17.5 | 9
مسلوب لحام PPR مقاس 40-32 مم | Each | 18.0804 | 2018-08-08 | Ministries Complex-0060 | البحر الاحمر لصناعة المواسير | 30 | 542.41 | 32
مسلوب لحام PPR مقاس 40-32 مم | Each | 25.0002 | 2018-08-08 | Royal City Mall-0063 | الشروق للتجارة | 14 | 350 | 32
مسلوب لحام PPR مقاس 50-40 مم | Each | 23.1876 | 2018-08-08 | Ministries Complex-0060 | البحر الاحمر لصناعة المواسير | 10 | 231.88 | 32
مسلوب لحام PPR مقاس 50-40 مم | Each | 34.998 | 2018-08-08 | Royal City Mall-0063 | الشروق للتجارة | 3 | 104.99 | 32
مسلوب لحام PPR مقاس 63-50 مم | Each | 27.6792 | 2018-11-15 | Ministries Complex-0060 | رواد للتوكيلات التجارية والتوزيع | 3 | 83.04 | 46
مسلوب لحام PPR مقاس 63-50 مم | Each | 55 | 2018-11-13 | Royal City Mall-0063 | الشروق للتجارة | 1 | 55 | 46
مسمار 10 مم بالصامولة | Kilogram | 35 | 2018-11-26 | Al-Jazi Egypt | Petty Cash | 1 | 35 | 48
مسمار 10 مم بالصامولة | Kilogram | 5 | 2018-11-27 | Equipment | Petty Cash | 2 | 10 | 48
مسمار 10 مم بالفيشر | Each | 2.28 | 2018-09-26 | Sodic Club House-0032 | Petty Cash | 100 | 228 | 39
مسمار 10 مم بالفيشر | Each | 4 | 2018-09-24 | Suez Steel Factory-0069 | Petty Cash | 100 | 400 | 39
مسمار 10 مم بالفيشر | Each | 2 | 2018-10-09 | Sodic Club House-0032 | Petty Cash | 100 | 200 | 41
مسمار 10 مم بالفيشر | Each | 2.85 | 2018-10-09 | Sodic Club House-0032 | Petty Cash | 100 | 285 | 41
مسمار 10مم 2.5 سم | Kilogram | 60 | 2018-02-05 | Benisueif Cement-CDRI/BSCC/1445 | Petty Cash | 0.5 | 30 | 6
مسمار 10مم 2.5 سم | Kilogram | 23 | 2018-02-11 | French Fund Substations (Bani-Swif)-0061 | Petty Cash | 9 | 207 | 6
مسمار 12مم 2.5 سم | Kilogram | 8 | 2018-01-24 | Ismalia Brigde-0019 | Petty Cash | 2 | 16 | 4
مسمار 12مم 2.5 سم | Kilogram | 45 | 2018-01-22 | PKG-053-EMAR/SIER/1354 | Petty Cash | 4 | 180 | 4
مسمار 13 مم | Kilogram | 34.2 | 2018-01-25 | Ministries Complex-0060 | Petty Cash | 10 | 342 | 4
مسمار 13 مم | Kilogram | 45 | 2018-01-27 | Suez Steel Factory-0069 | Petty Cash | 20 | 900 | 4
مسمار 13 مم | Kilogram | 52.4 | 2018-06-27 | Al-Jazi Egypt | Petty Cash | 2.5 | 131 | 26
مسمار 13 مم | Kilogram | 66.67 | 2018-06-27 | Al-Jazi Egypt | Petty Cash | 1.5 | 100 | 26
مسمار 13 مم | Kilogram | 57 | 2018-07-22 | Sodic Club House-0032 | Petty Cash | 3 | 171 | 29
مسمار 13 مم | Kilogram | 2 | 2018-07-16 | Sewedy Stores-0065 | Petty Cash | 4 | 8 | 29
مسمار 13 مم * 3 سم بالوردة والصامولة | Each | 31.9998 | 2018-02-12 | Siemens Power Station-0072 | Petty Cash | 30 | 959.99 | 7
مسمار 13 مم * 3 سم بالوردة والصامولة | Each | 31.9998 | 2018-02-12 | Siemens Power Station-0072 | Petty Cash | 12.5 | 400 | 7
مسمار 13 مم * 3 سم بالوردة والصامولة | Each | 387.999 | 2018-02-12 | Siemens Power Station-0072 | Petty Cash | 1.5 | 582 | 7
مسمار 13 مم * 3 سم بالوردة والصامولة | Each | 2 | 2018-09-24 | Abu Sultan Bridge-0075 | Petty Cash | 25 | 50 | 39
مسمار 13 مم * 3 سم بالوردة والصامولة | Each | 1 | 2018-09-30 | NUCA R05-0082 | Petty Cash | 80 | 80 | 39
مسمار 17 مم | Each | 4 | 2018-01-24 | Ismalia Brigde-0019 | Petty Cash | 50 | 200 | 4
مسمار 17 مم | Each | 35 | 2018-01-25 | PKG-053-EMAR/SIER/1354 | Petty Cash | 8 | 280 | 4
مسمار 17 مم | Each | 3.5 | 2018-07-31 | Mohamed Ali Palace Restoration-0078 | Petty Cash | 12 | 42 | 31
مسمار 17 مم | Each | 2 | 2018-07-31 | Mohamed Ali Palace Restoration-0078 | Petty Cash | 8 | 16 | 31
مسمار 17مم بالصامولة | Kilogram | 35 | 2018-03-18 | PKG-053-EMAR/SIER/1354 | Petty Cash | 2.5 | 87.5 | 11
مسمار 17مم بالصامولة | Kilogram | 45 | 2018-03-15 | PKG 107 Marassi Tank-EMAR/IPWT/1459 | Petty Cash | 9 | 405 | 11
مسمار 19مم ( 2صمولة + 2وردة ) | Each | 5.7 | 2018-01-23 | Amal Lock & Load-0053 | Petty Cash | 4 | 22.8 | 4
مسمار 19مم ( 2صمولة + 2وردة ) | Each | 5 | 2018-01-25 | Siemens Power Station-0072 | Petty Cash | 4 | 20 | 4
مسمار 19مم طول 20سم | Each | 30 | 2018-02-12 | PKG-053-EMAR/SIER/1354 | Petty Cash | 0.5 | 15 | 7
مسمار 19مم طول 20سم | Each | 8.0028 | 2018-02-12 | Siemens Power Station-0072 | Petty Cash | 10 | 80.03 | 7
مسمار 24 *20 سم | Each | 7.98 | 2018-01-23 | Amal Lock & Load-0053 | Petty Cash | 4 | 31.92 | 4
مسمار 24 *20 سم | Each | 5 | 2018-01-25 | Suez Steel Factory-0069 | Petty Cash | 6 | 30 | 4
مسمار 6 مم بالكيلو | Kilogram | 30 | 2018-01-25 | Mostasmereen-0040 | Petty Cash | 3.5 | 105 | 4
مسمار 6 مم بالكيلو | Kilogram | 15 | 2018-01-23 | Amal Lock & Load-0053 | Petty Cash | 3 | 45 | 4
مسمار 6 مم بالكيلو | Kilogram | 16 | 2018-01-23 | Amal Lock & Load-0053 | Petty Cash | 3 | 48 | 4
مسمار 6 مم بالكيلو | Kilogram | 15 | 2018-01-24 | Amal Lock & Load-0053 | Petty Cash | 8 | 120 | 4
مسمار 6 مم بالوردة والصامولة | Each | 1.5 | 2018-01-24 | Al Amal Bridge-0046 | Petty Cash | 40 | 60 | 4
مسمار 6 مم بالوردة والصامولة | Each | 0.5 | 2018-01-27 | Ministries Complex-0060 | Petty Cash | 4 | 2 | 4
مسمار 8 مم * 50 مم بالكيلو | Kilogram | 50 | 2018-01-24 | Mostasmereen-0040 | Petty Cash | 0.5 | 25 | 4
مسمار 8 مم * 50 مم بالكيلو | Kilogram | 17.9094 | 2018-01-23 | Amal Lock & Load-0053 | Petty Cash | 7 | 125.37 | 4
مسمار 8 مم + فيشر 8 مم طول 4 سم | Each | 0.325 | 2018-09-18 | Royal City Mall-0063 | Petty Cash | 300 | 97.5 | 38
مسمار 8 مم + فيشر 8 مم طول 4 سم | Each | 0.35 | 2018-09-19 | Suez Steel Factory-0069 | Petty Cash | 600 | 210 | 38
مسمار 8 مم بالصامولة | Kilogram | 40 | 2018-01-25 | Mostasmereen-0040 | Petty Cash | 3.5 | 140 | 4
مسمار 8 مم بالصامولة | Kilogram | 45 | 2018-01-27 | Ministries Complex-0060 | Petty Cash | 1 | 45 | 4
مسمار 8 مم بالصامولة | Kilogram | 300 | 2018-08-05 | French Fund Substations ( Ismailia )-0052 | Petty Cash | 0.04 | 0 | 31
مسمار 8 مم بالصامولة | Kilogram | 100 | 2018-08-05 | French Fund Substations ( Ismailia )-0052 | Petty Cash | 0.05 | 0 | 31
مسمار 8سم كور دريل | Each | 2.5 | 2018-05-02 | Suez Steel Factory-0069 | Petty Cash | 8 | 20 | 18
مسمار 8سم كور دريل | Each | 0.5 | 2018-05-02 | Suez Steel Factory-0069 | Petty Cash | 20 | 10 | 18
مسمار 8مم 2.5 سم | Kilogram | 12 | 2018-02-05 | Benisueif Pwr-Bani Suef | Petty Cash | 5 | 60 | 6
مسمار 8مم 2.5 سم | Kilogram | 33.06 | 2018-02-11 | French Fund Substations (Bani-Swif)-0061 | Petty Cash | 22 | 727.32 | 6
مسمار 8مم 2.5 سم | Kilogram | 45 | 2018-02-08 | French Fund Substations (Bani-Swif)-0061 | Petty Cash | 5 | 225 | 6
مسمار 8مم 2.5 سم | Kilogram | 45 | 2018-02-08 | French Fund Substations (Bani-Swif)-0061 | Petty Cash | 5 | 225 | 6
مسمار 8مم 2.5 سم | Kilogram | 45 | 2018-02-08 | French Fund Substations (Bani-Swif)-0061 | Petty Cash | 5 | 225 | 6
مسمار 8مم 2.5 سم | Kilogram | 85.5 | 2018-10-25 | Sodic Club House-0032 | Petty Cash | 2 | 0 | 43
مسمار 8مم 2.5 سم | Kilogram | 35 | 2018-10-24 | Benisueif Pwr-Bani Suef | Petty Cash | 1 | 35 | 43
مسمار اكمون 16*120مم | Each | 12.54 | 2018-01-22 | New Capital Tunnel-0059 | Petty Cash | 202 | 2533.08 | 4
مسمار اكمون 16*120مم | Each | 12.54 | 2018-01-22 | New Capital Tunnel-0059 | Petty Cash | 300 | 3762 | 4
مسمار اكمون 16*120مم | Each | 12.54 | 2018-01-24 | New Capital Tunnel-0059 | Petty Cash | 540 | 6771.6 | 4
مسمار اكمون 16*120مم | Each | 7.695 | 2018-01-22 | Royal City Mall-0063 | Petty Cash | 75 | 577.12 | 4
مسمار اكمون 16*120مم | Each | 15.39 | 2018-01-25 | Suez Steel Factory-0069 | Petty Cash | 100 | 1539 | 4
مسمار اكمون 16*160مم | Each | 9.5 | 2018-04-17 | Amadid Substataion-0051 | Petty Cash | 200 | 1900 | 16
مسمار اكمون 16*160مم | Each | 9 | 2018-04-18 | Amadid Substataion-0051 | شركة الغد المشرق لتجارة العدد و الامن | 500 | 4500 | 16
مسمار اكمون 16*80مم | Each | 27.36 | 2018-01-24 | Royal City Mall-0063 | Petty Cash | 35 | 957.6 | 4
مسمار اكمون 16*80مم | Each | 5.643 | 2018-01-25 | Suez Steel Factory-0069 | Petty Cash | 100 | 564.3 | 4
مسمار اكمون بالفيشر | Each | 10.659 | 2018-12-02 | NUCA R05-0082 | تكنو فاستنرز | 5000 | 53295 | 48
مسمار اكمون بالفيشر | Each | 25 | 2018-11-27 | El Sewedy University-0085 | Petty Cash | 12 | 300 | 48
مسمار اكمون بالفيشر | Each | 25 | 2018-11-28 | El Sewedy University-0085 | Petty Cash | 13 | 325 | 48
مسمار انكور 16 | Each | 9 | 2018-02-25 | PKG 107 Marassi Tank-EMAR/IPWT/1459 | Petty Cash | 20 | 180 | 8
مسمار انكور 16 | Each | 10 | 2018-02-22 | PKG 107 Marassi Tank-EMAR/IPWT/1459 | Petty Cash | 4 | 40 | 8
مسمار انكور 16 | Each | 11.4 | 2018-11-12 | Siemens Power Station-0072 | Petty Cash | 50 | 570 | 46
مسمار انكور 16 | Each | 10 | 2018-11-12 | Siemens Power Station-0072 | Petty Cash | 25 | 250 | 46
مسمار انكور 16 | Each | 7 | 2018-11-12 | Siemens Power Station-0072 | Petty Cash | 25 | 175 | 46
مسمار انكور 16 | Each | 7 | 2018-12-23 | Siemens Power Station-0072 | Petty Cash | 50 | 350 | 51
مسمار انكور 16 | Each | 17.1 | 2018-12-23 | El Sewedy University-0085 | Petty Cash | 150 | 2565 | 51
مسمار بورمة 3سم | Bag | 35 | 2018-01-20 | Maxim Mall-MAXM/MXCM/1305 | Petty Cash | 1 | 35 | 3
مسمار بورمة 3سم | Bag | 60 | 2018-01-21 | PKG-053-EMAR/SIER/1354 | Petty Cash | 4.5 | 270 | 3
مسمار بورمة 3سم | Kilogram | 34.2 | 2018-01-27 | PKG-053-EMAR/SIER/1354 | Petty Cash | 0.5 | 17.1 | 4
مسمار بورمة 3سم | Kilogram | 68.4 | 2018-01-22 | Suez Steel Factory-0069 | Petty Cash | 1 | 68.4 | 4
مسمار بورمة 5سم | Kilogram | 34.2 | 2018-01-27 | PKG-053-EMAR/SIER/1354 | Petty Cash | 0.5 | 17.1 | 4
مسمار بورمة 5سم | Kilogram | 96.9 | 2018-01-24 | Royal City Mall-0063 | Petty Cash | 4 | 387.6 | 4
مسمار بورمة 6سم | Bag | 60 | 2018-03-26 | Kayan-ARMY/KYAN/1446 | Ahmed Anas Shebl El-kholy, Mr. | 2 | 120 | 13
مسمار بورمة 6سم | Bag | 399 | 2018-03-29 | Amal Lock & Load-0053 | Petty Cash | 2 | 798 | 13
مسمار بورمة 6سم | Bag | 399 | 2018-03-29 | Kayan Wall L&L-0068 | Petty Cash | 2 | 0 | 13
مسمار بورمة 6سم | Bag | 9 | 2018-03-26 | King Farouk Resthouse Restoration-0077 | Petty Cash | 1 | 9 | 13
مسمار تثبيت حوض | Each | 10 | 2018-03-15 | PKG 107 Marassi Tank-EMAR/IPWT/1459 | Petty Cash | 8 | 80 | 11
مسمار تثبيت حوض | Each | 22.8 | 2018-03-15 | Ministries Complex-0060 | Petty Cash | 4 | 91.2 | 11
مسمار تثبيت حوض | Each | 7.98 | 2018-03-15 | Tunnel Of Sokhna Road-0074 | Petty Cash | 4 | 31.92 | 11
مسمار تثبيت سخان | Each | 10 | 2018-01-22 | Sodic Club House-0032 | Petty Cash | 1 | 10 | 4
مسمار تثبيت سخان | Each | 17.1 | 2018-01-23 | Suez Steel Factory-0069 | Petty Cash | 10 | 171 | 4
مسمار تثبيت سخان | Each | 17.1 | 2018-01-23 | Suez Steel Factory-0069 | Petty Cash | 20 | 342 | 4
مسمار تثبيت سخان | Each | 17.1 | 2018-01-25 | Suez Steel Factory-0069 | Petty Cash | 10 | 171 | 4
مسمار تثبيت سخان | Each | 10 | 2018-10-17 | Kayan-ARMY/KYAN/1446 | Ahmed Anas Shebl El-kholy, Mr. | 20 | 200 | 42
مسمار تثبيت سخان | Each | 2.5 | 2018-10-15 | Abu Sultan Road Bridge 2-0089 | Petty Cash | 8 | 20 | 42
مسمار تثبيت سخان | Each | 10 | 2018-10-22 | Kayan-ARMY/KYAN/1446 | Ahmed Anas Shebl El-kholy, Mr. | 50 | 500 | 43
مسمار تثبيت سخان | Each | 12.84 | 2018-10-28 | French Fund Substations (Bani-Swif)-0061 | Petty Cash | 6 | 77.04 | 43
مسمار تثبيت سخان | Each | 8 | 2018-11-28 | Kayan-ARMY/KYAN/1446 | Ahmed Anas Shebl El-kholy, Mr. | 100 | 800 | 48
مسمار تثبيت سخان | Each | 10 | 2018-11-26 | Suez Steel Factory-0069 | Petty Cash | 3 | 30 | 48
مسمار تثبيت مرحاض | Each | 8.151 | 2018-01-23 | Kayan-ARMY/KYAN/1446 | Petty Cash | 6 | 48.91 | 4
مسمار تثبيت مرحاض | Each | 8.151 | 2018-01-23 | Kayan-ARMY/KYAN/1446 | Petty Cash | 6 | 48.91 | 4
مسمار تثبيت مرحاض | Each | 7 | 2018-01-27 | Suez Steel Factory-0069 | Petty Cash | 1 | 7 | 4
مسمار تكسير يدوي | Each | 28.5 | 2018-08-09 | Kayan-ARMY/KYAN/1446 | الامل لتوريد العدد والامن الصناعى | 5 | 142.5 | 32
مسمار تكسير يدوي | Each | 20 | 2018-08-12 | Kayan-ARMY/KYAN/1446 | Ahmed Anas Shebl El-kholy, Mr. | 3 | 60 | 32
مسمار خشابى 10 سم | Kilogram | 15 | 2018-01-22 | Ismalia Brigde-0019 | Petty Cash | 18 | 270 | 4
مسمار خشابى 10 سم | Kilogram | 14.25 | 2018-01-22 | Ismalia Brigde-0019 | Petty Cash | 6 | 85.5 | 4
مسمار خشابى 10 سم | Kilogram | 13.9992 | 2018-01-22 | Kayan-ARMY/KYAN/1446 | شركة مجاهد صدقى نصار | 50 | 699.96 | 4
مسمار خشابى 10 سم | Kilogram | 13.1578 | 2019-02-05 | Amadid Substataion-0051 | شركة مجاهد صدقى نصار | 250 | 0 | 6
مسمار خشابى 10 سم | Kilogram | 14 | 2018-02-08 | Abu Sultan Bridge-0075 | شركة مجاهد صدقى نصار | 1250 | 17500 | 6
مسمار خشابى 10 سم | Kilogram | 13.9992 | 2018-03-14 | RME Main Store | شركة مجاهد صدقى نصار | 1000 | 13999.2 | 11
مسمار خشابى 10 سم | Kilogram | 17.1 | 2018-03-13 | Royal City Mall-0063 | شركة الغد المشرق لتجارة العدد و الامن | 2000 | 34200 | 11
مسمار خشابى 10 سم | Kilogram | 14.7999 | 2018-03-22 | RME Main Store | شركة مجاهد صدقى نصار | 4000 | 59199.74 | 12
مسمار خشابى 10 سم | Kilogram | 17.1 | 2018-03-20 | Ministries Complex-0060 | شركة الغد المشرق لتجارة العدد و الامن | 1000 | 17100 | 12
مسمار خشابى 10 سم | Kilogram | 15.4 | 2018-05-06 | Amadid Substataion-0051 | شركة الغد المشرق لتجارة العدد و الامن | 500 | 7700 | 18
مسمار خشابى 10 سم | Kilogram | 17.556 | 2018-05-06 | Ministries Complex-0060 | شركة الغد المشرق لتجارة العدد و الامن | 2500 | 43890 | 18
مسمار خشابى 10 سم | Kilogram | 17.556 | 2018-05-06 | Royal City Mall-0063 | شركة الغد المشرق لتجارة العدد و الامن | 375 | 6583.5 | 18
مسمار خشابى 10 سم | Kilogram | 17.556 | 2018-05-06 | Royal City Mall-0063 | شركة الغد المشرق لتجارة العدد و الامن | 500 | 8778 | 18
مسمار خشابى 10 سم | Kilogram | 14.7999 | 2018-05-06 | Suez Steel Factory-0069 | شركة مجاهد صدقى نصار | 625 | 0 | 18
مسمار خشابى 10 سم | Kilogram | 17.556 | 2018-05-03 | Nefisha Bridge-0079 | شركة الغد المشرق لتجارة العدد و الامن | 750 | 13167 | 18
مسمار خشابى 10 سم | Kilogram | 15.4 | 2018-05-03 | Nefisha Bridge-0079 | شركة الغد المشرق لتجارة العدد و الامن | 500 | 0 | 18
مسمار خشابى 10 سم | Kilogram | 17.556 | 2018-04-30 | Al-Jazi Egypt | شركة الغد المشرق لتجارة العدد و الامن | 500 | 8778 | 18
مسمار خشابى 10 سم | Kilogram | 17.1 | 2018-05-16 | Suez Steel Factory-0069 | معمار | 625 | 10687.5 | 20
مسمار خشابى 10 سم | Kilogram | 14.7999 | 2018-05-16 | Mientra Factory-0076 | شركة مجاهد صدقى نصار | 500 | 0 | 20
مسمار خشابى 10 سم | Kilogram | 20 | 2018-07-31 | Mohamed Ali Palace Restoration-0078 | Petty Cash | 2 | 40 | 31
مسمار خشابى 10 سم | Kilogram | 20 | 2018-07-30 | Mohamed Ali Palace Restoration-0078 | Petty Cash | 1.5 | 30 | 31
مسمار خشابى 10 سم | Kilogram | 15.2 | 2018-08-05 | Al-Jazi Egypt | Petty Cash | 50 | 760 | 31
مسمار خشابى 10 سم | Kilogram | 20 | 2018-08-08 | Mohamed Ali Palace Restoration-0078 | Petty Cash | 1.5 | 30 | 32
مسمار خشابى 10 سم | Kilogram | 16.644 | 2018-08-08 | Nefisha Bridge-0079 | Petty Cash | 250 | 4161 | 32
مسمار خشابى 10 سم | Kilogram | 13.1578 | 2018-10-21 | Amadid Substataion-0051 | شركة مجاهد صدقى نصار | 250 | 3289.45 | 42
مسمار خشابى 10 سم | Kilogram | 14.9999 | 2018-10-21 | Siemens Power Station-0072 | شركة مجاهد صدقى نصار | 100 | 1499.99 | 42
مسمار خشابى 10 سم | Kilogram | 15.7696 | 2018-10-15 | Mientra Factory-0076 | network trading نيتورك للتجارة | 375 | 5913.61 | 42
مسمار خشابى 10 سم | Kilogram | 15.7685 | 2018-10-16 | Al-Jazi Egypt | network trading نيتورك للتجارة | 500 | 7884.24 | 42
مسمار خشابى 10 سم | Kilogram | 14.6 | 2018-10-24 | Amadid Substataion-0051 | Petty Cash | 25 | 365 | 43
مسمار خشابى 10 سم | Kilogram | 15 | 2018-10-25 | Mientra Factory-0076 | شركة مجاهد صدقى نصار | 250 | 3750 | 43
مسمار خشابى 10 سم | Kilogram | 16.644 | 2018-10-24 | Nefisha Bridge-0079 | Petty Cash | 125 | 2080.5 | 43
مسمار خشابى 10 سم | Kilogram | 14.999 | 2018-10-24 | Benban Aswan-0083 | شركة مجاهد صدقى نصار | 25 | 374.97 | 43
مسمار خشابى 10 سم | Kilogram | 13.1578 | 2018-11-15 | French Fund Substations ( Ismailia )-0052 | شركة مجاهد صدقى نصار | 100 | 1315.78 | 46
مسمار خشابى 10 سم | Kilogram | 15.1962 | 2018-11-14 | French Fund Substations ( Ismailia )-0052 | Petty Cash | 25 | 379.9 | 46
مسمار خشابى 10 سم | Kilogram | 14.999 | 2018-12-24 | Mientra Factory-0076 | شركة مجاهد صدقى نصار | 500 | 7499.49 | 52
مسمار خشابى 10 سم | Kilogram | 15.4094 | 2018-12-26 | El Sewedy University-0085 | network trading نيتورك للتجارة | 500 | 7704.69 | 52
مسمار خشابى 10 سم | Kilogram | 18 | 2018-12-25 | PKG#101-0095 | Petty Cash | 10 | 180 | 52
مسمار خشابى 4 سم | Kilogram | 20 | 2018-01-25 | RME Main Store | Petty Cash | 1.5 | 30 | 4
مسمار خشابى 4 سم | Kilogram | 9.69 | 2018-01-24 | Hyper EL-Temsah-0070 | Petty Cash | 0.5 | 4.84 | 4
مسمار خشابى 6 سم | Kilogram | 14.25 | 2018-01-22 | Ismalia Brigde-0019 | Petty Cash | 6 | 85.5 | 4
مسمار خشابى 6 سم | Kilogram | 17.1 | 2018-01-22 | Ismalia Brigde-0019 | Petty Cash | 6 | 102.6 | 4
مسمار خشابى 6 سم | Kilogram | 9.69 | 2018-01-24 | Hyper EL-Temsah-0070 | Petty Cash | 0.5 | 4.84 | 4
مسمار خشابى 6 سم | Kilogram | 14.7999 | 2018-03-22 | RME Main Store | شركة مجاهد صدقى نصار | 4000 | 59199.74 | 12
مسمار خشابى 6 سم | Kilogram | 17.1 | 2018-03-20 | Ministries Complex-0060 | شركة الغد المشرق لتجارة العدد و الامن | 1000 | 17100 | 12
مسمار خشابى 6 سم | Kilogram | 15.3299 | 2018-04-19 | Royal City Mall-0063 | network trading نيتورك للتجارة | 500 | 0 | 16
مسمار خشابى 6 سم | Kilogram | 17.556 | 2018-04-18 | Kayan Wall L&L-0068 | Petty Cash | 75 | 1316.7 | 16
مسمار خشابى 6 سم | Kilogram | 17.556 | 2018-05-06 | Royal City Mall-0063 | شركة الغد المشرق لتجارة العدد و الامن | 500 | 8778 | 18
مسمار خشابى 6 سم | Kilogram | 16.4 | 2018-05-03 | Suez Steel Factory-0069 | Petty Cash | 50 | 820 | 18
مسمار خشابى 6 سم | Kilogram | 14.7999 | 2018-05-06 | Suez Steel Factory-0069 | شركة مجاهد صدقى نصار | 625 | 0 | 18
مسمار خشابى 6 سم | Kilogram | 17.556 | 2018-04-30 | Al-Jazi Egypt | شركة الغد المشرق لتجارة العدد و الامن | 500 | 8778 | 18
مسمار خشابى 6 سم | Kilogram | 20 | 2018-07-25 | Mohamed Ali Palace Restoration-0078 | Petty Cash | 1 | 20 | 30
مسمار خشابى 6 سم | Kilogram | 15.2999 | 2018-07-24 | NUCA R05-0082 | شركة مجاهد صدقى نصار | 125 | 1912.49 | 30
مسمار خشابى 6 سم | Kilogram | 13.1578 | 2018-10-21 | Amadid Substataion-0051 | شركة مجاهد صدقى نصار | 250 | 3289.45 | 42
مسمار خشابى 6 سم | Kilogram | 15.7685 | 2018-10-16 | Al-Jazi Egypt | network trading نيتورك للتجارة | 500 | 7884.24 | 42
مسمار خشابى 6 سم | Kilogram | 20.52 | 2018-10-23 | Hyper EL-Temsah-0070 | Petty Cash | 20 | 410.4 | 43
مسمار خشابى 6 سم | Kilogram | 16 | 2018-10-22 | Benban Aswan-0083 | Petty Cash | 75 | 1200 | 43
مسمار خشابى 6 سم | Kilogram | 14.999 | 2018-10-24 | Benban Aswan-0083 | شركة مجاهد صدقى نصار | 25 | 374.97 | 43
مسمار خشابى 6 سم | Kilogram | 25 | 2018-11-21 | Mohamed Ali Palace Restoration-0078 | Petty Cash | 2 | 50 | 47
مسمار خشابى 6 سم | Kilogram | 14.8 | 2018-11-25 | El Sewedy University-0085 | Petty Cash | 10 | 148 | 47
مسمار خشابى 6 سم | Kilogram | 15 | 2018-11-26 | Sodic Club House-0032 | Petty Cash | 2 | 30 | 48
مسمار خشابى 6 سم | Kilogram | 16.416 | 2018-12-02 | Fish Market-0080 | Petty Cash | 100 | 1641.6 | 48
مسمار خشابى 6 سم | Kilogram | 16.416 | 2018-12-02 | Fish Market-0080 | Petty Cash | 100 | 1641.6 | 48
مسمار خشابى 6 سم | Kilogram | 18.7142 | 2018-12-06 | Ministries Complex-0060 | الامل لتوريد العدد والامن الصناعى | 25 | 0 | 49
مسمار خشابى 6 سم | Kilogram | 16.644 | 2018-12-04 | Fish Market-0080 | Petty Cash | 100 | 1664.4 | 49
مسمار خشابى 6 سم | Kilogram | 14.8 | 2018-12-03 | El Sewedy University-0085 | Petty Cash | 20 | 0 | 49
مسمار خشابي 10 سم | Bag | 374.9999 | 2019-01-16 | RME Main Store | شركة مجاهد صدقى نصار | 100 | 0 | 3
مسمار خشابي 10 سم | Bag | 410.4 | 2018-01-20 | Suez Steel Factory-0069 | Petty Cash | 5 | 2052 | 3
مسمار خشابي 10 سم | Bag | 404.7 | 2018-01-22 | Ismalia Brigde-0019 | Petty Cash | 2 | 809.4 | 4
مسمار خشابي 10 سم | Bag | 375 | 2018-01-24 | Ismalia Brigde-0019 | Petty Cash | 1 | 375 | 4
مسمار خشابي 10 سم | Bag | 399 | 2018-01-24 | Kayan-ARMY/KYAN/1446 | Petty Cash | 2 | 798 | 4
مسمار خشابي 10 سم | Bag | 349.9994 | 2018-01-28 | Kayan-ARMY/KYAN/1446 | شركة مجاهد صدقى نصار | 10 | 3499.99 | 4
مسمار خشابي 10 سم | Bag | 399 | 2018-01-25 | Suez Steel Factory-0069 | Petty Cash | 9 | 3591 | 4
مسمار خشابي 10 سم | Bag | 365 | 2018-01-22 | Siemens Power Station-0072 | Petty Cash | 2 | 730 | 4
مسمار خشابي 10 سم | Bag | 399 | 2018-03-07 | Amal Lock & Load-0053 | Petty Cash | 3 | 1197 | 10
مسمار خشابي 10 سم | Bag | 427.5 | 2018-03-08 | PKG 117-0071 | Petty Cash | 1 | 427.5 | 10
مسمار خشابي 10 سم | Bag | 399 | 2018-03-29 | Amal Lock & Load-0053 | Petty Cash | 1 | 399 | 13
مسمار خشابي 10 سم | Bag | 421.8 | 2018-03-29 | Amal Lock & Load-0053 | Petty Cash | 2 | 843.6 | 13
مسمار خشابي 10 سم | Bag | 433.2 | 2018-03-27 | New Capital Tunnel-0059 | Petty Cash | 1 | 433.2 | 13
مسمار خشابي 10 سم | Bag | 399 | 2018-03-29 | Kayan Wall L&L-0068 | Petty Cash | 1 | 0 | 13
مسمار خشابي 10 سم | Bag | 390 | 2018-04-02 | PKG 117-0071 | Petty Cash | 1 | 390 | 14
مسمار خشابي 10 سم | Bag | 421.8 | 2018-04-02 | PKG 117-0071 | Petty Cash | 2 | 843.6 | 14
مسمار خشابي 10 سم | Bag | 484.5 | 2018-09-10 | Hyper EL-Temsah-0070 | Petty Cash | 0.2 | 96.9 | 37
مسمار خشابي 10 سم | Bag | 410 | 2018-09-10 | Hyper EL-Temsah-0070 | Petty Cash | 1 | 410 | 37
مسمار خشابي 10 سم | Bag | 382.5 | 2018-09-12 | Hyper EL-Temsah-0070 | شركة مجاهد صدقى نصار | 2 | 765 | 37
مسمار خشابي 10 سم | Bag | 421.8 | 2018-09-12 | Nefisha Bridge-0079 | Petty Cash | 5 | 2109 | 37
مسمار خشابي 10 سم | Bag | 416.1 | 2018-09-13 | Nefisha Bridge-0079 | Petty Cash | 5 | 2080.5 | 37
مسمار خشابي 10 سم | Bag | 427.5 | 2018-09-13 | Nefisha Bridge-0079 | Petty Cash | 5 | 2137.5 | 37
مسمار خشابي 10 سم | Bag | 416.1 | 2018-09-23 | New Capital Tunnel-0059 | Petty Cash | 4 | 1664.4 | 38
مسمار خشابي 10 سم | Bag | 427.5 | 2018-09-23 | New Capital Tunnel-0059 | Petty Cash | 5 | 2137.5 | 38
مسمار خشابي 10 سم | Bag | 400 | 2018-09-19 | Suez Steel Factory-0069 | Petty Cash | 4 | 1600 | 38
مسمار خشابي 10 سم | Bag | 380 | 2018-09-19 | Tunnel of Sokhna Road 2-0090 | Petty Cash | 1 | 380 | 38
مسمار خشابي 10 سم | Bag | 399 | 2018-09-30 | Hyper EL-Temsah-0070 | Petty Cash | 1 | 399 | 39
مسمار خشابي 10 سم | Bag | 375 | 2018-09-26 | Nefisha Bridge-0079 | Petty Cash | 1 | 375 | 39
مسمار خشابي 10 سم | Bag | 416.1 | 2018-09-26 | Nefisha Bridge-0079 | Petty Cash | 6 | 2496.6 | 39
مسمار خشابي 10 سم | Bag | 374.9999 | 2018-09-30 | Nefisha Bridge-0079 | شركة مجاهد صدقى نصار | 50 | 18750 | 39
مسمار خشابي 10 سم | Bag | 416.1 | 2018-09-30 | Nefisha Bridge-0079 | Petty Cash | 5 | 2080.5 | 39
مسمار خشابي 10 سم | Bag | 375 | 2018-09-30 | Tunnel of Sokhna Road 2-0090 | شركة مجاهد صدقى نصار | 20 | 7500 | 39
مسمار خشابي 10 سم | Bag | 375.003 | 2018-10-04 | New Capital Tunnel-0059 | شركة مجاهد صدقى نصار | 10 | 3750.03 | 40
مسمار خشابي 10 سم | Bag | 427.5 | 2018-10-01 | Hyper EL-Temsah-0070 | Petty Cash | 2 | 855 | 40
مسمار خشابي 10 سم | Bag | 374.9999 | 2018-10-01 | Benban Aswan-0083 | شركة مجاهد صدقى نصار | 8 | 3000 | 40
مسمار خشابي 10 سم | Bag | 374.9999 | 2018-10-02 | Abu Sultan Road Bridge 2-0089 | شركة مجاهد صدقى نصار | 20 | 7500 | 40
مسمار خشابي 10 سم | Bag | 374.9999 | 2018-10-10 | Sewedy Stores-0065 | شركة مجاهد صدقى نصار | 2 | 750 | 41
مسمار خشابي 10 سم | Bag | 416.1 | 2018-10-09 | Nefisha Bridge-0079 | Petty Cash | 7 | 2912.7 | 41
مسمار خشابي 10 سم | Bag | 380 | 2018-12-23 | Mientra Factory-0076 | Petty Cash | 1 | 380 | 51
مسمار خشابي 10 سم | Bag | 404.7 | 2018-12-17 | Fish Market-0080 | Petty Cash | 5 | 2023.5 | 51
مسمار خشابي 6 سم | Kilogram | 15 | 2018-10-21 | French Fund Substations (Bani-Swif)-0061 | Petty Cash | 25 | 375 | 42
مسمار خشابي 6 سم | Kilogram | 14.9999 | 2018-10-21 | Siemens Power Station-0072 | شركة مجاهد صدقى نصار | 100 | 1499.99 | 42
مسمار خشابي 6 سم | Kilogram | 15.7685 | 2018-10-15 | Abu Sultan Road Bridge 2-0089 | network trading نيتورك للتجارة | 150 | 0 | 42
مسمار خشابي 6 سم | Kilogram | 14.4997 | 2018-10-22 | RME Main Store | شركة مجاهد صدقى نصار | 10000 | 0 | 43
مسمار خشابي 6 سم | Kilogram | 17.1 | 2018-10-24 | Hyper EL-Temsah-0070 | Petty Cash | 50 | 855 | 43
مسمار خشابي 6 سم | Kilogram | 15 | 2018-10-25 | Mientra Factory-0076 | شركة مجاهد صدقى نصار | 250 | 3750 | 43
مسمار خشابي 6 سم | Kilogram | 15 | 2018-10-22 | Abu Sultan Road Bridge 2-0089 | شركة مجاهد صدقى نصار | 150 | 2250 | 43
مسمار خشابي 6 سم | Kilogram | 16.416 | 2018-12-05 | Hyper EL-Temsah-0070 | Petty Cash | 50 | 820.8 | 49
مسمار خشابي 6 سم | Kilogram | 15.0001 | 2018-12-09 | Mientra Factory-0076 | شركة مجاهد صدقى نصار | 600 | 9000.07 | 49
مسمار خشابي 6 سم | Kilogram | 17.1 | 2018-12-06 | El Sewedy University-0085 | شركة مجاهد صدقى نصار | 500 | 8550 | 49
مسمار خشابي 6 سم | Kilogram | 17.1 | 2018-12-11 | Kayan-ARMY/KYAN/1446 | شركة مجاهد صدقى نصار | 200 | 3420 | 50
مسمار خشابي 6 سم | Kilogram | 20 | 2018-12-16 | Kayan Wall L&L-0068 | Petty Cash | 5 | 100 | 50
مسمار خشابي 6 سم | Kilogram | 20 | 2018-12-20 | Kayan Wall L&L-0068 | Petty Cash | 5 | 100 | 51
مسمار خشابي 6 سم | Kilogram | 15.2 | 2018-12-23 | Mientra Factory-0076 | Petty Cash | 25 | 380 | 51
مسمار خشابي 6 سم | Kilogram | 16.188 | 2018-12-17 | Fish Market-0080 | Petty Cash | 50 | 809.4 | 51
مسمار خشابي 6 سم | Kilogram | 17.1 | 2018-12-24 | Hyper EL-Temsah-0070 | Petty Cash | 2 | 34.2 | 52
مسمار خشابي 6 سم | Kilogram | 16.644 | 2018-12-25 | Hyper EL-Temsah-0070 | Petty Cash | 50 | 832.2 | 52
مسمار خشابي 6 سم | Kilogram | 14.8 | 2018-12-25 | El Sewedy University-0085 | Petty Cash | 20 | 296 | 52
مسمار خشابي 6 سم | Kilogram | 18 | 2018-12-25 | PKG#101-0095 | Petty Cash | 10 | 180 | 52
مسمار خشابي 6 سم | Bag | 404.7 | 2018-01-22 | Ismalia Brigde-0019 | Petty Cash | 2 | 809.4 | 4
مسمار خشابي 6 سم | Bag | 375 | 2018-01-24 | Ismalia Brigde-0019 | Petty Cash | 1 | 375 | 4
مسمار خشابي 6 سم | Bag | 399 | 2018-01-24 | Kayan-ARMY/KYAN/1446 | Petty Cash | 2 | 798 | 4
مسمار خشابي 6 سم | Kilogram | 19.38 | 2018-01-23 | Amal Lock & Load-0053 | Petty Cash | 10 | 193.8 | 4
مسمار خشابي 6 سم | Kilogram | 19.38 | 2018-01-23 | Amal Lock & Load-0053 | Petty Cash | 10 | 193.8 | 4
مسمار خشابي 6 سم | Kilogram | 15 | 2018-01-24 | Amal Lock & Load-0053 | Petty Cash | 2 | 30 | 4
مسمار خشابي 6 سم | Kilogram | 16.872 | 2018-03-29 | Amal Lock & Load-0053 | Petty Cash | 75 | 1265.4 | 13
مسمار خشابي 6 سم | Kilogram | 21.375 | 2018-03-27 | New Capital Tunnel-0059 | Petty Cash | 20 | 427.5 | 13
مسمار خشابي 6 سم | Kilogram | 15.4 | 2018-04-02 | Suez Steel Factory-0069 | Petty Cash | 50 | 770 | 14
مسمار خشابي 6 سم | Kilogram | 16 | 2018-04-02 | Suez Steel Factory-0069 | Petty Cash | 75 | 1200 | 14
مسمار خشابي 6 سم | Kilogram | 14.7999 | 2018-04-03 | Nefisha Bridge-0079 | شركة مجاهد صدقى نصار | 500 | 0 | 14
مسمار خشابي 6 سم | Kilogram | 16.872 | 2018-09-12 | Nefisha Bridge-0079 | Petty Cash | 125 | 2109 | 37
مسمار خشابي 6 سم | Kilogram | 16.644 | 2018-09-13 | Nefisha Bridge-0079 | Petty Cash | 125 | 2080.5 | 37
مسمار خشابي 6 سم | Kilogram | 16.644 | 2018-09-13 | Nefisha Bridge-0079 | Petty Cash | 75 | 1248.3 | 37
مسمار خشابي 6 سم | Kilogram | 400 | 2018-09-10 | Benban Aswan-0083 | Petty Cash | 1 | 400 | 37
مسمار خشابي 6 سم | Kilogram | 15.0024 | 2018-10-04 | New Capital Tunnel-0059 | شركة مجاهد صدقى نصار | 100 | 1500.24 | 40
مسمار خشابي 6 سم | Kilogram | 14.9999 | 2018-10-01 | Benban Aswan-0083 | شركة مجاهد صدقى نصار | 150 | 2249.98 | 40
مسمار خشابي 6 سم | Kilogram | 16 | 2018-10-01 | Benban Aswan-0083 | Petty Cash | 50 | 800 | 40
مسمار خشابي 6 سم | Kilogram | 15 | 2018-10-02 | Abu Sultan Road Bridge 2-0089 | شركة مجاهد صدقى نصار | 250 | 3750 | 40
مسمار سرف درل 3 سم | Kilogram | 50 | 2018-01-22 | PKG-053-EMAR/SIER/1354 | Petty Cash | 2 | 100 | 4
مسمار سرف درل 3 سم | Kilogram | 55 | 2018-01-24 | PKG 117-0071 | Petty Cash | 0.25 | 13.75 | 4
مسمار سرير 14سم | Each | 1.334 | 2018-07-24 | Siemens Power Station-0072 | Petty Cash | 30 | 40.02 | 30
مسمار سرير 14سم | Each | 1.167 | 2018-07-24 | Siemens Power Station-0072 | Petty Cash | 90 | 105.03 | 30
مسمار سرير 14سم | Each | 1.5 | 2018-07-24 | Siemens Power Station-0072 | Petty Cash | 165 | 247.5 | 30
مسمار سرير 14سم | Each | 1.5 | 2018-07-24 | Siemens Power Station-0072 | Petty Cash | 15 | 22.5 | 30
مسمار سرير 14سم | Each | 1.5 | 2018-07-24 | Siemens Power Station-0072 | Petty Cash | 90 | 135 | 30
مسمار سرير 14سم | Each | 1.5 | 2018-07-26 | Siemens Power Station-0072 | Petty Cash | 60 | 90 | 30
مسمار سلف دريل 2.5 سم | Each | 199.5 | 2018-03-15 | Ministries Complex-0060 | Petty Cash | 4 | 0 | 11
مسمار سلف دريل 2.5 سم | Each | 0.513 | 2018-03-15 | Mientra Factory-0076 | مكة للتجارة و التوريدات العمومية | 5000 | 2565 | 11
مسمار سلف دريل 5 سم | Carton | 150 | 2018-03-13 | Ministries Complex-0060 | Petty Cash | 1 | 150 | 11
مسمار سلف دريل 5 سم | Carton | 175 | 2018-03-13 | Ministries Complex-0060 | Petty Cash | 1 | 175 | 11
مسمار سن صاج | Each | 0.2 | 2018-07-05 | Al-Jazi Egypt | Petty Cash | 25 | 5 | 27
مسمار سن صاج | Each | 0.12 | 2018-07-05 | Al-Jazi Egypt | Petty Cash | 25 | 3 | 27
مسمار سن صاج 3 سم | Kilogram | 50 | 2018-01-22 | Ministries Complex-0060 | Petty Cash | 0.5 | 25 | 4
مسمار سن صاج 3 سم | Kilogram | 57 | 2018-01-23 | Ministries Complex-0060 | Petty Cash | 0.5 | 28.5 | 4
مسمار سن صاج 3 سم | Kilogram | 57 | 2018-01-25 | Suez Steel Factory-0069 | Petty Cash | 1 | 57 | 4
مسمار سن صاج 3 سم | Kilogram | 68.4 | 2018-01-25 | Suez Steel Factory-0069 | Petty Cash | 1 | 68.4 | 4
مسمار سن صاج 3 سم | Kilogram | 50 | 2018-01-28 | Siemens Power Station-0072 | Petty Cash | 2 | 100 | 4
مسمار سن صاج 3 سم | Kilogram | 50 | 2018-01-25 | Siemens Power Station-0072 | Petty Cash | 0.5 | 25 | 4
مسمار سن صاج 3 سم | Kilogram | 74.1 | 2018-01-25 | Siemens Power Station-0072 | Petty Cash | 2 | 148.2 | 4
مسمار سن صاج 3 سم | Kilogram | 75 | 2018-09-16 | PKG-053-EMAR/SIER/1354 | Petty Cash | 1 | 75 | 37
مسمار سن صاج 3 سم | Kilogram | 120 | 2018-09-16 | Al-Jazi Egypt | Petty Cash | 0.25 | 30 | 37
مسمار سن صاج 5 سم | Each | 1.71 | 2018-10-01 | PKG-053-EMAR/SIER/1354 | Petty Cash | 100 | 171 | 40
مسمار سن صاج 5 سم | Each | 50.16 | 2018-10-02 | Abu Sultan Road Bridge 2-0089 | شركة الغد المشرق لتجارة العدد و الامن | 10 | 501.6 | 40
مسمار سن صاج 5 سم | Kilogram | 55 | 2018-10-08 | French Fund Substations (Bani-Swif)-0061 | Petty Cash | 1 | 55 | 41
مسمار سن صاج 5 سم | Kilogram | 50 | 2018-10-08 | PKG 117-0071 | Petty Cash | 0.5 | 25 | 41
مسمار سن صاج 5 سم | Kilogram | 16 | 2018-12-23 | Mientra Factory-0076 | Petty Cash | 0.125 | 2 | 51
مسمار سن صاج 5 سم | Kilogram | 50 | 2018-12-18 | El Sadat Factory | Petty Cash | 0.5 | 25 | 51
مسمار سن صاج بورمة | Kilogram | 73.33 | 2018-10-01 | Benban Aswan-0083 | Petty Cash | 1.5 | 110 | 40
مسمار سن صاج بورمة | Kilogram | 60 | 2018-10-01 | Benban Aswan-0083 | Petty Cash | 1 | 60 | 40
مسمار شيشة 3 سم | Kilogram | 17.5 | 2018-01-21 | Benisueif Cement-CDRI/BSCC/1445 | Petty Cash | 10 | 175 | 3
مسمار شيشة 3 سم | Kilogram | 20.52 | 2018-01-16 | Suez Steel Factory-0069 | شركة الغد المشرق لتجارة العدد و الامن | 10 | 205.2 | 3
مسمار شيشة 3 سم | Kilogram | 18.24 | 2018-02-05 | Kayan Wall L&L-0068 | Petty Cash | 4 | 72.96 | 6
مسمار شيشة 3 سم | Kilogram | 14.2 | 2018-02-11 | Siemens Power Station-0072 | شركة مجاهد صدقى نصار | 125 | 1774.99 | 6
مسمار صلب 10 سم | Kilogram | 18 | 2018-01-27 | Gabal El zayet-GMSA/GZWF/1440 | Petty Cash | 3 | 0 | 4
مسمار صلب 10 سم | Kilogram | 25 | 2018-01-23 | Benisueif Cement-CDRI/BSCC/1445 | Petty Cash | 5 | 125 | 4
مسمار صلب 10 سم | Kilogram | 18 | 2018-01-27 | FIEM-GMSA/GZWF/1441 | Petty Cash | 3 | 54 | 4
مسمار صلب 10 سم | Kilogram | 34.2 | 2018-01-27 | Ministries Complex-0060 | Petty Cash | 3.9 | 133.38 | 4
مسمار صلب 10 سم | Kilogram | 22 | 2018-01-25 | French Fund Substations (Bani-Swif)-0061 | Petty Cash | 20 | 440 | 4
مسمار صلب 10 سم | Kilogram | 28.5 | 2018-01-24 | Suez Steel Factory-0069 | Petty Cash | 5 | 142.5 | 4
مسمار صلب 10 سم | Kilogram | 28.5 | 2018-01-25 | Suez Steel Factory-0069 | Petty Cash | 45 | 1282.5 | 4
مسمار صلب 10 سم | Kilogram | 25 | 2018-01-22 | Siemens Power Station-0072 | Petty Cash | 10 | 250 | 4
مسمار صلب 10 سم | Kilogram | 16.188 | 2018-02-11 | Amal Lock & Load-0053 | Petty Cash | 25 | 404.7 | 6
مسمار صلب 10 سم | Kilogram | 21.4969 | 2018-02-06 | Suez Steel Factory-0069 | شركة مجاهد صدقى نصار | 75 | 1612.26 | 6
مسمار صلب 10 سم | Kilogram | 21.4999 | 2018-02-11 | Siemens Power Station-0072 | شركة مجاهد صدقى نصار | 50 | 1075 | 6
مسمار صلب 10 سم | Kilogram | 26.22 | 2018-03-14 | RME Main Store | الامل لتوريد العدد والامن الصناعى | 200 | 5244 | 11
مسمار صلب 10 سم | Kilogram | 26.22 | 2018-03-13 | Royal City Mall-0063 | شركة الغد المشرق لتجارة العدد و الامن | 70 | 1835.4 | 11
مسمار صلب 10 سم | Kilogram | 35 | 2018-03-15 | Mientra Factory-0076 | Petty Cash | 2 | 70 | 11
مسمار صلب 10 سم | Kilogram | 34.2 | 2018-05-02 | Suez Steel Factory-0069 | Petty Cash | 40 | 1368 | 18
مسمار صلب 10 سم | Kilogram | 25 | 2018-05-02 | Suez Steel Factory-0069 | Petty Cash | 25 | 625 | 18
مسمار صلب 10 سم | Kilogram | 22.75 | 2018-05-06 | Suez Steel Factory-0069 | شركة مجاهد صدقى نصار | 50 | 0 | 18
مسمار صلب 10 سم | Kilogram | 28.5 | 2018-09-10 | Hyper EL-Temsah-0070 | Petty Cash | 5 | 142.5 | 37
مسمار صلب 10 سم | Kilogram | 28.5 | 2018-09-10 | Hyper EL-Temsah-0070 | Petty Cash | 5 | 142.5 | 37
مسمار صلب 10 سم | Kilogram | 37 | 2018-09-10 | Benban Aswan-0083 | Petty Cash | 1 | 37 | 37
مسمار صلب 10 سم | Kilogram | 18.8596 | 2018-09-27 | Amadid Substataion-0051 | شركة مجاهد صدقى نصار | 50 | 942.98 | 39
مسمار صلب 10 سم | Kilogram | 21.4999 | 2018-09-24 | Suez Steel Factory-0069 | شركة مجاهد صدقى نصار | 50 | 1075 | 39
مسمار صلب 10 سم | Kilogram | 21.5 | 2018-09-30 | Nefisha Bridge-0079 | شركة مجاهد صدقى نصار | 25 | 537.5 | 39
مسمار صلب 10 سم | Kilogram | 30 | 2018-09-26 | Tunnel of Sokhna Road 2-0090 | Petty Cash | 10 | 300 | 39
مسمار صلب 10 سم | Kilogram | 25 | 2018-10-04 | Amadid Substataion-0051 | Petty Cash | 10 | 250 | 40
مسمار صلب 10 سم | Kilogram | 21.5 | 2018-10-01 | Benban Aswan-0083 | شركة مجاهد صدقى نصار | 15 | 0 | 40
مسمار صلب 10 سم | Kilogram | 35 | 2018-10-01 | Benban Aswan-0083 | Petty Cash | 4 | 140 | 40
مسمار صلب 10 سم | Kilogram | 21.4999 | 2018-10-01 | El Sewedy University-0085 | شركة مجاهد صدقى نصار | 50 | 1075 | 40
مسمار صلب 10 سم | Kilogram | 21.4999 | 2018-10-16 | Suez Steel Factory-0069 | شركة مجاهد صدقى نصار | 25 | 537.5 | 42
مسمار صلب 10 سم | Kilogram | 22.9596 | 2018-10-16 | Al-Jazi Egypt | network trading نيتورك للتجارة | 50 | 1147.98 | 42
مسمار صلب 10 سم | Kilogram | 21.4999 | 2018-10-22 | RME Main Store | شركة مجاهد صدقى نصار | 100 | 0 | 43
مسمار صلب 10 سم | Kilogram | 25 | 2018-10-22 | Amadid Substataion-0051 | Petty Cash | 3 | 75 | 43
مسمار صلب 10 سم | Kilogram | 25 | 2018-10-24 | Amadid Substataion-0051 | Petty Cash | 5 | 125 | 43
مسمار صلب 10 سم | Kilogram | 21.4993 | 2018-10-22 | Suez Steel Factory-0069 | شركة مجاهد صدقى نصار | 50 | 1074.96 | 43
مسمار صلب 10 سم | Kilogram | 35 | 2018-10-22 | Benban Aswan-0083 | Petty Cash | 5 | 175 | 43
مسمار صلب 10 سم | Kilogram | 21.4999 | 2018-10-24 | Benban Aswan-0083 | شركة مجاهد صدقى نصار | 16 | 344 | 43
مسمار صلب 10 سم | Kilogram | 21.4999 | 2018-11-25 | Ministries Complex-0060 | شركة مجاهد صدقى نصار | 50 | 1075 | 47
مسمار صلب 10 سم | Kilogram | 22.96 | 2018-11-22 | Mientra Factory-0076 | network trading نيتورك للتجارة | 10 | 229.6 | 47
مسمار صلب 10 سم | Kilogram | 25 | 2018-11-25 | El Sewedy University-0085 | Petty Cash | 4 | 100 | 47
مسمار صلب 10 سم | Kilogram | 30 | 2018-11-26 | PKG 117-0071 | Petty Cash | 2 | 60 | 48
مسمار صلب 10 سم | Kilogram | 34.2 | 2018-12-02 | Fish Market-0080 | Petty Cash | 10 | 342 | 48
مسمار صلب 10 سم | Kilogram | 25 | 2018-12-02 | Fish Market-0080 | Petty Cash | 10 | 250 | 48
مسمار صلب 10 سم | Kilogram | 25 | 2018-12-03 | Amadid Substataion-0051 | Petty Cash | 3 | 75 | 49
مسمار صلب 10 سم | Kilogram | 21.5004 | 2018-12-09 | Mientra Factory-0076 | شركة مجاهد صدقى نصار | 20 | 430.01 | 49
مسمار صلب 10 سم | Kilogram | 34.2 | 2018-12-06 | Fish Market-0080 | Petty Cash | 10 | 342 | 49
مسمار صلب 10 سم | Kilogram | 28.5 | 2018-12-07 | El Sewedy University-0085 | Petty Cash | 3 | 85.5 | 49
مسمار صلب 10 سم | Kilogram | 24.51 | 2018-12-05 | DPW Onshore Port & Terminal-0094 | شركة الغد المشرق لتجارة العدد و الامن | 20 | 490.2 | 49
مسمار صلب 3سم | Kilogram | 34.2 | 2018-02-11 | French Fund Substations (Bani-Swif)-0061 | Petty Cash | 3 | 102.6 | 6
مسمار صلب 3سم | Kilogram | 21.4969 | 2018-02-06 | Suez Steel Factory-0069 | شركة مجاهد صدقى نصار | 75 | 1612.26 | 6
مسمار صلب 3سم | Kilogram | 22.5 | 2018-07-26 | RME Main Store | شركة مجاهد صدقى نصار | 100 | 2250 | 30
مسمار صلب 3سم | Kilogram | 35 | 2018-07-29 | Kayan-ARMY/KYAN/1446 | Ahmed Anas Shebl El-kholy, Mr. | 5 | 175 | 30
مسمار صلب 4سم | Kilogram | 22.9596 | 2018-10-16 | Ministries Complex-0060 | network trading نيتورك للتجارة | 50 | 1147.98 | 42
مسمار صلب 4سم | Kilogram | 40 | 2018-10-16 | El Sewedy University-0085 | Petty Cash | 1 | 40 | 42
مسمار صلب 4سم | Kilogram | 47 | 2018-12-10 | Nefisha Bridge-0079 | Petty Cash | 12 | 564 | 50
مسمار صلب 4سم | Kilogram | 30 | 2018-12-10 | Abu Sultan Road Bridge 2-0089 | Petty Cash | 4 | 120 | 50
مسمار صلب 4سم | Kilogram | 37 | 2018-12-19 | Abu Sultan Road Bridge 2-0089 | Petty Cash | 10 | 370 | 51
مسمار صلب 4سم | Kilogram | 30 | 2018-12-20 | Abu Sultan Road Bridge 2-0089 | Petty Cash | 4 | 120 | 51
مسمار صلب 6سم | Kilogram | 25 | 2018-01-24 | Ismalia Brigde-0019 | Petty Cash | 10 | 250 | 4
مسمار صلب 6سم | Kilogram | 30 | 2018-01-24 | Ismalia Brigde-0019 | Petty Cash | 6 | 180 | 4
مسمار صلب 6سم | Kilogram | 30 | 2018-01-24 | Ismalia Brigde-0019 | Petty Cash | 3 | 90 | 4
مسمار صلب 6سم | Kilogram | 20.9999 | 2018-01-22 | Kayan-ARMY/KYAN/1446 | شركة مجاهد صدقى نصار | 50 | 1050 | 4
مسمار صلب 6سم | Kilogram | 25.08 | 2018-01-23 | Amal Lock & Load-0053 | Petty Cash | 2 | 50.16 | 4
مسمار صلب 6سم | Kilogram | 25 | 2018-01-22 | Siemens Power Station-0072 | Petty Cash | 10 | 250 | 4
مسمار صلب 6سم | Kilogram | 43.32 | 2018-01-23 | Siemens Power Station-0072 | Petty Cash | 3 | 129.96 | 4
مسمار صلب 6سم | Kilogram | 18.8596 | 2019-02-05 | Amadid Substataion-0051 | شركة مجاهد صدقى نصار | 10 | 0 | 6
مسمار صلب 6سم | Kilogram | 15.96 | 2018-02-11 | Amal Lock & Load-0053 | Petty Cash | 125 | 1995 | 6
مسمار صلب 6سم | Kilogram | 21.4969 | 2018-02-06 | Suez Steel Factory-0069 | شركة مجاهد صدقى نصار | 50 | 1074.84 | 6
مسمار صلب 6سم | Kilogram | 26.22 | 2018-03-14 | RME Main Store | الامل لتوريد العدد والامن الصناعى | 200 | 5244 | 11
مسمار صلب 6سم | Kilogram | 22.8 | 2018-03-13 | Kayan-ARMY/KYAN/1446 | القدس للتوريدات العمومية | 350 | 7980 | 11
مسمار صلب 6سم | Kilogram | 26.22 | 2018-03-13 | Royal City Mall-0063 | شركة الغد المشرق لتجارة العدد و الامن | 50 | 1311 | 11
مسمار صلب 6سم | Kilogram | 34.2 | 2018-05-02 | Suez Steel Factory-0069 | Petty Cash | 25 | 855 | 18
مسمار صلب 6سم | Kilogram | 22.75 | 2018-05-06 | Suez Steel Factory-0069 | شركة مجاهد صدقى نصار | 50 | 0 | 18
مسمار صلب 6سم | Kilogram | 26.22 | 2018-05-06 | Al-Jazi Egypt | معمار | 25 | 655.5 | 18
مسمار صلب 6سم | Kilogram | 35.0003 | 2018-07-26 | Siemens Power Station-0072 | Petty Cash | 5 | 175 | 30
مسمار صلب 6سم | Kilogram | 22.5 | 2018-07-24 | NUCA R05-0082 | شركة مجاهد صدقى نصار | 50 | 1125 | 30
مسمار صلب 6سم | Kilogram | 30 | 2018-08-28 | French Fund Substations (Bani-Swif)-0061 | Petty Cash | 10 | 300 | 35
مسمار صلب 6سم | Kilogram | 24 | 2018-08-27 | Hyper EL-Temsah-0070 | Petty Cash | 2 | 48 | 35
مسمار صلب 6سم | Kilogram | 28.5 | 2018-09-10 | Hyper EL-Temsah-0070 | Petty Cash | 5 | 142.5 | 37
مسمار صلب 6سم | Kilogram | 37 | 2018-09-10 | Benban Aswan-0083 | Petty Cash | 1 | 37 | 37
مسمار صلب 6سم | Kilogram | 30 | 2018-09-12 | Benban Aswan-0083 | Petty Cash | 2 | 60 | 37
مسمار صلب 6سم | Kilogram | 25 | 2018-10-04 | Amadid Substataion-0051 | Petty Cash | 2 | 50 | 40
مسمار صلب 6سم | Kilogram | 35 | 2018-10-01 | Benban Aswan-0083 | Petty Cash | 4 | 140 | 40
مسمار صلب 6سم | Kilogram | 21.4999 | 2018-10-08 | Ministries Complex-0060 | شركة مجاهد صدقى نصار | 100 | 2149.99 | 41
مسمار صلب 6سم | Kilogram | 25 | 2018-10-08 | Hyper EL-Temsah-0070 | Petty Cash | 3 | 75 | 41
مسمار صلب 6سم | Kilogram | 28.5 | 2018-10-09 | Nefisha Bridge-0079 | Petty Cash | 10 | 285 | 41
مسمار صلب 6سم | Kilogram | 30 | 2018-10-10 | Nefisha Bridge-0079 | Petty Cash | 5 | 150 | 41
مسمار صلب 6سم | Kilogram | 18.8596 | 2018-10-21 | Amadid Substataion-0051 | شركة مجاهد صدقى نصار | 10 | 188.6 | 42
مسمار صلب 6سم | Kilogram | 22.9596 | 2018-10-16 | Ministries Complex-0060 | network trading نيتورك للتجارة | 50 | 1147.98 | 42
مسمار صلب 6سم | Kilogram | 21.4999 | 2018-10-16 | Suez Steel Factory-0069 | شركة مجاهد صدقى نصار | 25 | 537.5 | 42
مسمار صلب 6سم | Kilogram | 28.5 | 2018-10-18 | Hyper EL-Temsah-0070 | Petty Cash | 6 | 171 | 42
مسمار صلب 6سم | Kilogram | 21.4993 | 2018-10-22 | Suez Steel Factory-0069 | شركة مجاهد صدقى نصار | 50 | 1074.96 | 43
مسمار صلب 6سم | Kilogram | 35 | 2018-10-22 | Benban Aswan-0083 | Petty Cash | 5 | 175 | 43
مسمار صلب 6سم | Kilogram | 28 | 2018-11-06 | French Fund Substations (Bani-Swif)-0061 | Petty Cash | 4 | 112 | 45
مسمار صلب 6سم | Kilogram | 28 | 2018-11-06 | French Fund Substations (Bani-Swif)-0061 | Petty Cash | 6 | 168 | 45
مسمار صلب 6سم | Kilogram | 21.5 | 2018-11-06 | Mientra Factory-0076 | شركة مجاهد صدقى نصار | 15 | 322.5 | 45
مسمار صلب 6سم | Kilogram | 22.96 | 2018-11-22 | Mientra Factory-0076 | network trading نيتورك للتجارة | 20 | 459.2 | 47
مسمار صلب 6سم | Kilogram | 28.5 | 2018-11-21 | Fish Market-0080 | Petty Cash | 5 | 142.5 | 47
مسمار صلب 6سم | Kilogram | 30.8 | 2018-11-26 | French Fund Substations (Bani-Swif)-0061 | Petty Cash | 5 | 154 | 48
مسمار صلب 6سم | Kilogram | 35 | 2018-12-02 | Benban Aswan-0083 | Petty Cash | 4 | 140 | 48
مسمار صلب 6سم | Kilogram | 25 | 2018-12-20 | Amadid Substataion-0051 | Petty Cash | 3 | 75 | 51
مسمار صلب 6سم | Kilogram | 34.2 | 2018-12-17 | Fish Market-0080 | Petty Cash | 5 | 171 | 51
مسمار صلب 6سم | Kilogram | 22.9596 | 2018-12-26 | Ministries Complex-0060 | network trading نيتورك للتجارة | 50 | 1147.98 | 52
مسمار صلب 6سم | Kilogram | 28.5 | 2018-12-24 | Hyper EL-Temsah-0070 | Petty Cash | 3 | 85.5 | 52
مسمار صلب 6سم | Kilogram | 28.5 | 2018-12-24 | Hyper EL-Temsah-0070 | Petty Cash | 6 | 171 | 52
مسمار صلب مجلفن 16 * 100 بالصامولة + الوردتين | Each | 4.7667 | 2018-12-05 | Ministries Complex-0060 | Petty Cash | 30 | 143 | 49
مسمار صلب مجلفن 16 * 100 بالصامولة + الوردتين | Each | 13.68 | 2018-12-03 | Siemens Power Station-0072 | توب فيكسينج | 100 | 1368 | 49
مسمار ظافر | Each | 114 | 2018-03-07 | Siemens Power Station-0072 | Petty Cash | 1 | 0 | 10
مسمار ظافر | Each | 57 | 2018-03-07 | Siemens Power Station-0072 | Petty Cash | 2 | 114 | 10
مسمار عجل أمامى أمامى | Each | 22.8 | 2018-01-28 | RME Main Store | المصرية للسيارات | 6 | 136.8 | 4
مسمار عجل أمامى أمامى | Each | 19.38 | 2018-01-28 | RME Main Store | المصرية للسيارات | 8 | 155.04 | 4
مسمار عجل أمامى أمامى | Each | 60 | 2018-01-27 | Sodic Club House-0032 | Petty Cash | 8 | 480 | 4
مسمار عجل أمامى أمامى | Each | 22.8 | 2018-02-20 | RME Main Store | اوتو جاك | 5 | 114 | 8
مسمار عجل أمامى أمامى | Each | 17.1 | 2018-02-20 | RME Main Store | الشركة المصرية العالمية للسيارات | 10 | 171 | 8
مسمار عجل أمامى أمامى | Each | 20.52 | 2018-02-20 | RME Main Store | الشركة المصرية العالمية للسيارات | 10 | 205.2 | 8
مسمار عجل أمامى أمامى | Each | 17.1 | 2018-03-15 | RME Main Store | الشركة المصرية العالمية للسيارات | 8 | 0 | 11
مسمار عجل أمامى أمامى | Each | 96.9 | 2018-03-15 | RME Main Store | الشركة المصرية العالمية للسيارات | 6 | 0 | 11
مسمار عجل أمامى أمامى | Each | 20.52 | 2018-03-15 | RME Main Store | الشركة المصرية العالمية للسيارات | 8 | 0 | 11
مسمار عجل أمامى أمامى | Each | 20.52 | 2018-03-15 | RME Main Store | الشركة المصرية العالمية للسيارات | 8 | 0 | 11
مسمار عجل أمامى أمامى | Each | 15 | 2018-03-15 | RME Main Store | الشركة المصرية العالمية للسيارات | 4 | 0 | 11
مسمار عجل أمامى أمامى | Each | 17.1 | 2019-04-24 | RME Main Store | الشركة المصرية العالمية للسيارات | 8 | 136.8 | 17
مسمار عجل أمامى أمامى | Each | 20.52 | 2019-04-24 | RME Main Store | الشركة المصرية العالمية للسيارات | 8 | 164.16 | 17
مسمار عجل أمامى أمامى | Each | 17.1 | 2019-04-24 | RME Main Store | الشركة المصرية العالمية للسيارات | 4 | 68.4 | 17
مسمار عجل أمامى أمامى | Each | 96.9 | 2019-04-24 | RME Main Store | الشركة المصرية العالمية للسيارات | 6 | 581.4 | 17
مسمار عجل أمامى أمامى | Each | 20.52 | 2019-04-24 | RME Main Store | الشركة المصرية العالمية للسيارات | 8 | 164.16 | 17
مسمار عجل أمامى خلفى | Each | 22.8 | 2018-01-28 | RME Main Store | المصرية للسيارات | 6 | 136.8 | 4
مسمار عجل أمامى خلفى | Each | 19.38 | 2018-01-28 | RME Main Store | المصرية للسيارات | 8 | 155.04 | 4
مسمار عجل أمامى خلفى | Each | 22.8 | 2018-02-20 | RME Main Store | الشركة المصرية العالمية للسيارات | 5 | 114 | 8
مسمار عجل أمامى خلفى | Each | 17.1 | 2018-02-20 | RME Main Store | الشركة المصرية العالمية للسيارات | 10 | 171 | 8
مسمار عجل أمامى خلفى | Each | 20.52 | 2018-02-20 | RME Main Store | الشركة المصرية العالمية للسيارات | 10 | 205.2 | 8
مسمار عجل أمامى خلفى | Each | 17.1 | 2018-03-15 | RME Main Store | الشركة المصرية العالمية للسيارات | 8 | 0 | 11
مسمار عجل أمامى خلفى | Each | 15 | 2018-03-15 | RME Main Store | الشركة المصرية العالمية للسيارات | 4 | 0 | 11
مسمار عجل أمامى خلفى | Each | 96.9 | 2018-03-15 | RME Main Store | الشركة المصرية العالمية للسيارات | 6 | 0 | 11
مسمار عجل أمامى خلفى | Each | 20.52 | 2018-03-15 | RME Main Store | الشركة المصرية العالمية للسيارات | 8 | 0 | 11
مسمار عجل أمامى خلفى | Each | 20.52 | 2018-03-15 | RME Main Store | الشركة المصرية العالمية للسيارات | 8 | 0 | 11
مسمار عجل أمامى خلفى | Each | 20.52 | 2019-04-24 | RME Main Store | الشركة المصرية العالمية للسيارات | 8 | 164.16 | 17
مسمار عجل أمامى خلفى | Each | 17.1 | 2019-04-24 | RME Main Store | الشركة المصرية العالمية للسيارات | 8 | 136.8 | 17
مسمار عجل أمامى خلفى | Each | 17.1 | 2019-04-24 | RME Main Store | الشركة المصرية العالمية للسيارات | 4 | 68.4 | 17
مسمار عجل أمامى خلفى | Each | 96.9 | 2019-04-24 | RME Main Store | الشركة المصرية العالمية للسيارات | 6 | 581.4 | 17
مسمار عجل أمامى خلفى | Each | 20.52 | 2019-04-24 | RME Main Store | الشركة المصرية العالمية للسيارات | 8 | 164.16 | 17
مسمار عجل أمامى خلفى | Each | 15 | 2018-08-09 | Royal City Mall-0063 | Petty Cash | 6 | 90 | 32
مسمار عجل أمامى خلفى | Each | 25 | 2018-08-09 | Royal City Mall-0063 | Petty Cash | 6 | 150 | 32
مسمار غاز | Each | 1.92 | 2018-05-27 | Amadid Substataion-0051 | هاي سينس جروب | 10000 | 19200 | 21
مسمار غاز | Each | 2.1888 | 2018-05-23 | Ministries Complex-0060 | ايتاكو للهندسة و التجارة | 50000 | 109440 | 21
مسمار غاز | Each | 2.1888 | 2018-05-23 | Royal City Mall-0063 | هاي سينس جروب | 10000 | 21888 | 21
مسمار غاز | Each | 2.1888 | 2018-05-24 | Royal City Mall-0063 | هاي سينس جروب | 20000 | 43776 | 21
مسمار غاز | Each | 2.19 | 2018-07-26 | RME Main Store | هاي سينس جروب | 250000 | 547499.25 | 30
مسمار غاز | Each | 0.000114 | 2018-07-26 | RME Main Store | هاي سينس جروب | 7000 | 0.8 | 30
مسمار غاز | Each | 2.4852 | 2018-10-17 | RME Main Store | هاي سينس جروب | 50000 | 124260 | 42
مسمار غاز | Each | 2.4852 | 2018-10-17 | RME Main Store | ايتاكو للهندسة و التجارة | 50000 | 124260 | 42
مسمار غاز | Each | 1.92 | 2018-10-15 | French Fund Substations ( Ismailia )-0052 | هاي سينس جروب | 5000 | 0 | 42
مسمار غاز | Each | 2.1888 | 2018-10-16 | Siemens Power Station-0072 | هاي سينس جروب | 30000 | 65664 | 42
مسمار غاز | Each | 2.1888 | 2018-10-16 | Siemens Power Station-0072 | ايتاكو للهندسة و التجارة | 20000 | 43776 | 42
مسمار غاز | Each | 2.1888 | 2018-10-21 | Siemens Power Station-0072 | ايتاكو للهندسة و التجارة | 20000 | 0 | 42
مسمار غطاء مخرج مدور | Kilogram | 10 | 2018-01-25 | PKG-053-EMAR/SIER/1354 | Petty Cash | 20 | 200 | 4
مسمار غطاء مخرج مدور | Kilogram | 70 | 2018-01-22 | PKG-053-EMAR/SIER/1354 | Petty Cash | 2 | 140 | 4
مسمار مجلفن لفيشر 8 مم قطر 5مم طول 40 مم | Kilogram | 45 | 2018-11-27 | El Sadat Factory | Petty Cash | 2.7 | 121.5 | 48
مسمار مجلفن لفيشر 8 مم قطر 5مم طول 40 مم | Kilogram | 51.3 | 2018-11-27 | El Sadat Factory | Petty Cash | 1.666 | 85.47 | 48
مسمار مقص طويل | Each | 25 | 2018-01-27 | Kayan-ARMY/KYAN/1446 | Petty Cash | 3 | 75 | 4
مسمار مقص طويل | Each | 7 | 2018-01-24 | French Fund Substations ( Ismailia )-0052 | Petty Cash | 6 | 42 | 4
مسمار مقص طويل | Each | 9.69 | 2018-01-24 | Royal City Mall-0063 | Petty Cash | 20 | 193.8 | 4
مسمار مقص طويل | Each | 12.0042 | 2018-03-11 | Royal City Mall-0063 | Petty Cash | 10 | 120.04 | 10
مسمار مقص طويل | Each | 13.68 | 2018-03-07 | Royal City Mall-0063 | Petty Cash | 10 | 136.8 | 10
مسمار مقص طويل | Each | 11.4 | 2018-10-21 | Hyper EL-Temsah-0070 | مؤسسة الحمد للتوريدات | 2 | 22.8 | 42
مسمار مقص طويل | Each | 10 | 2018-10-17 | Equipment | Petty Cash | 20 | 200 | 42
مسمار ناحية وناحية 10 مم بالفشر | Each | 2.25 | 2018-01-21 | Benisueif Pwr-Bani Suef | Petty Cash | 100 | 225 | 3
مسمار ناحية وناحية 10 مم بالفشر | Each | 20 | 2018-01-21 | PKG 107 Marassi Tank-EMAR/IPWT/1459 | Petty Cash | 4 | 80 | 3
مشترك 1 بوصة * 3/4 بوصة بولى | Each | 8.5 | 2018-12-24 | French Fund Substations ( Ismailia )-0052 | Petty Cash | 1 | 8.5 | 52
مشترك 1 بوصة * 3/4 بوصة بولى | Each | 20.406 | 2018-12-24 | French Fund Substations ( Ismailia )-0052 | Petty Cash | 5 | 102.03 | 52
مشترك 1.5بوصة | Each | 14.25 | 2018-01-22 | Sewedy Stores-0065 | Petty Cash | 3 | 42.75 | 4
مشترك 1.5بوصة | Each | 10.94 | 2018-01-27 | Siemens Power Station-0072 | Petty Cash | 4 | 43.76 | 4
مشترك 1.5بوصة | Each | 15 | 2018-01-25 | Siemens Power Station-0072 | Petty Cash | 16 | 240 | 4
مشترك 1.5بوصة | Each | 15 | 2018-07-30 | Mientra Factory-0076 | Petty Cash | 3 | 45 | 31
مشترك 1.5بوصة | Each | 12 | 2018-07-30 | Mientra Factory-0076 | Petty Cash | 3 | 36 | 31
مشترك 110مم /50مم | Each | 74.1 | 2018-01-24 | New Capital Tunnel-0059 | Petty Cash | 1 | 74.1 | 4
مشترك 110مم /50مم | Each | 64.98 | 2018-01-22 | Suez Steel Factory-0069 | Petty Cash | 11 | 714.78 | 4
مشترك 2/1 بوصة | Each | 11.4 | 2018-07-03 | Suez Steel Factory-0069 | Petty Cash | 2 | 22.8 | 27
مشترك 2/1 بوصة | Each | 15 | 2018-07-02 | Nefisha Bridge-0079 | Petty Cash | 1 | 15 | 27
مشترك 2/1 بوصة | Each | 9.12 | 2018-08-05 | French Fund Substations ( Ismailia )-0052 | Petty Cash | 5 | 45.6 | 31
مشترك 2/1 بوصة | Each | 28.5 | 2018-07-30 | Suez Steel Factory-0069 | Petty Cash | 1 | 28.5 | 31
مشترك 2/1 بوصة | Each | 11.4 | 2018-07-30 | Suez Steel Factory-0069 | Petty Cash | 1 | 11.4 | 31
مشترك 2/4 بوصة | Each | 44.46 | 2018-10-17 | NUCA R05-0082 | Petty Cash | 2 | 88.92 | 42
مشترك 2/4 بوصة | Each | 85 | 2018-10-17 | Equipment | Petty Cash | 1 | 85 | 42
مشترك 25مم | Each | 14.25 | 2018-01-22 | Suez Steel Factory-0069 | Petty Cash | 4 | 57 | 4
مشترك 25مم | Each | 10 | 2018-01-27 | Suez Steel Factory-0069 | Petty Cash | 1 | 10 | 4
مشترك 4 بوصة * 2 بوصة | Each | 74.1 | 2018-07-05 | Al-Jazi Egypt | Petty Cash | 3 | 222.3 | 27
مشترك 4 بوصة * 2 بوصة | Each | 85.5 | 2018-07-05 | Al-Jazi Egypt | Petty Cash | 2 | 171 | 27
مشترك 4 بوصة * 2 بوصة | Each | 40 | 2018-10-21 | Mientra Factory-0076 | Petty Cash | 1 | 40 | 42
مشترك 4 بوصة * 2 بوصة | Each | 70 | 2018-10-15 | Fish Market-0080 | Petty Cash | 1 | 70 | 42
مشترك 4 بوصة * 2 بوصة | Each | 54.72 | 2018-10-30 | NUCA R05-0082 | Petty Cash | 10 | 547.2 | 44
مشترك 4 بوصة * 2 بوصة | Each | 39.9 | 2018-10-30 | NUCA R05-0082 | Petty Cash | 10 | 399 | 44
مشترك 4 بوصة ابيض | Each | 45 | 2018-08-05 | French Fund Substations ( Ismailia )-0052 | Petty Cash | 2 | 90 | 31
مشترك 4 بوصة ابيض | Each | 38 | 2018-07-30 | Mientra Factory-0076 | Petty Cash | 1 | 38 | 31
مشترك 4 بوصة ابيض | Each | 47.91 | 2018-09-20 | Abu Sultan Road Bridge 2-0089 | Petty Cash | 5 | 239.55 | 38
مشترك 4 بوصة ابيض | Each | 47.91 | 2018-09-20 | Abu Sultan Road Bridge 2-0089 | Petty Cash | 1 | 47.91 | 38
مشترك 4 بوصة ابيض | Each | 85 | 2018-09-19 | Tunnel of Sokhna Road 2-0090 | Petty Cash | 2 | 170 | 38
مشترك 4/3 بوصه | Each | 11.4 | 2018-02-27 | Suez Steel Factory-0069 | Petty Cash | 6 | 68.4 | 9
مشترك 4/3 بوصه | Each | 48 | 2018-03-04 | Mientra Factory-0076 | Petty Cash | 1 | 48 | 9
مشترك 45 درجه ( واى ) UPVC مقاس 110 مم رمادى بجوان | Each | 78.2952 | 2018-11-21 | RME Main Store | الشروق للتجارة | 4 | 0 | 47
مشترك 45 درجه ( واى ) UPVC مقاس 110 مم رمادى بجوان | Each | 85.05 | 2018-11-19 | Hyper EL-Temsah-0070 | الندى للادوات الصحيه | 30 | 2551.5 | 47
مشترك 45 درجه ( واى ) UPVC مقاس 110 مم رمادى بجوان | Each | 78.2952 | 2018-11-21 | El Sadat Factory | الشروق للتجارة | 4 | 313.18 | 47
مشترك 4بوصة الشريف | Each | 43.32 | 2018-01-28 | New Capital Tunnel-0059 | Petty Cash | 1 | 43.32 | 4
مشترك 4بوصة الشريف | Each | 65 | 2018-01-25 | Siemens Power Station-0072 | Petty Cash | 14 | 910 | 4
مشترك 4بوصة بباب | Each | 47.595 | 2018-01-24 | Royal City Mall-0063 | Petty Cash | 5 | 237.98 | 4
مشترك 4بوصة بباب | Each | 74.1 | 2018-01-24 | Suez Steel Factory-0069 | Petty Cash | 4 | 296.4 | 4
مشترك HDPE مقاس 110-160 مم ضغط 16 بار | Each | 1010 | 2018-08-07 | French Fund Substations (Bani-Swif)-0061 | حبيش للاعمال الهندسية | 20 | 20200 | 32
مشترك HDPE مقاس 110-160 مم ضغط 16 بار | Each | 1151.4 | 2018-08-09 | Suez Steel Factory-0069 | حبيش للاعمال الهندسية | 1 | 1151.4 | 32
مشترك بسلك 25 متر | Each | 20 | 2018-01-25 | RME Main Store | Petty Cash | 1 | 20 | 4
مشترك بسلك 25 متر | Each | 34.2 | 2018-01-27 | Amadid Substataion-0051 | Petty Cash | 1 | 34.2 | 4
مشترك بسلك 25 متر | Each | 6 | 2018-01-23 | Suez Steel Factory-0069 | Petty Cash | 1 | 6 | 4
مشترك بسلك 25 متر | Each | 25 | 2018-05-13 | Nefisha Bridge-0079 | Petty Cash | 2 | 50 | 19
مشترك بسلك 25 متر | Each | 40 | 2018-05-13 | Nefisha Bridge-0079 | Petty Cash | 1 | 40 | 19
مشترك سيملس 3 بوصة | Each | 45.6 | 2018-01-24 | Suez Steel Factory-0069 | Petty Cash | 5 | 228 | 4
مشترك سيملس 3 بوصة | Each | 30 | 2018-01-24 | Suez Steel Factory-0069 | Petty Cash | 3 | 90 | 4
مشترك صرف ابيض قطر 3" ( 75 مم ) | Each | 18 | 2018-01-24 | Suez Steel Factory-0069 | Petty Cash | 3 | 54 | 4
مشترك صرف ابيض قطر 3" ( 75 مم ) | Each | 34.2 | 2018-01-24 | Siemens Power Station-0072 | Petty Cash | 4 | 136.8 | 4
مشترك صرف ابيض قطر 4" ( 110 مم ) | Each | 75.0006 | 2018-02-13 | Siemens Power Station-0072 | Petty Cash | 2 | 150 | 7
مشترك صرف ابيض قطر 4" ( 110 مم ) | Each | 44.5056 | 2018-02-15 | Mientra Factory-0076 | شركة المعداوى للأدوات الصحية | 3 | 133.52 | 7
مشترك صرف ابيض قطر 4" ( 110 مم ) | Each | 55 | 2018-11-21 | Amadid Substataion-0051 | Petty Cash | 1 | 55 | 47
مشترك صرف ابيض قطر 4" ( 110 مم ) | Each | 75 | 2018-11-25 | Hyper EL-Temsah-0070 | Petty Cash | 9 | 675 | 47
مشترك كهرباء | Each | 25 | 2018-01-20 | French Fund Substations ( Ismailia )-0052 | Petty Cash | 3 | 75 | 3
مشترك كهرباء | Each | 110 | 2018-01-20 | PKG 107 Marassi Tank-EMAR/IPWT/1459 | Petty Cash | 1 | 110 | 3
مشترك كهرباء | Each | 65 | 2018-01-20 | Suez Steel Factory-0069 | Petty Cash | 1 | 65 | 3
مشترك كهرباء | Each | 50 | 2018-01-20 | Suez Steel Factory-0069 | Petty Cash | 1 | 50 | 3
مشترك كهرباء | Each | 41.66 | 2018-01-21 | Hyper EL-Temsah-0070 | Petty Cash | 3 | 124.98 | 3
مشترك كهرباء | Each | 35 | 2018-01-23 | Sewedy Stores-0065 | Petty Cash | 1 | 35 | 4
مشترك كهرباء | Each | 33 | 2018-01-25 | Kayan Wall L&L-0068 | Petty Cash | 1 | 33 | 4
مشترك كهرباء | Each | 5 | 2018-01-22 | Suez Steel Factory-0069 | Petty Cash | 1 | 5 | 4
مشترك كهرباء | Each | 10 | 2018-01-25 | Suez Steel Factory-0069 | Petty Cash | 1 | 10 | 4
مشترك كهرباء | Each | 39.9 | 2018-01-25 | Suez Steel Factory-0069 | Petty Cash | 1 | 39.9 | 4
مشترك كهرباء | Each | 39.9 | 2018-01-24 | Hyper EL-Temsah-0070 | Petty Cash | 2 | 79.8 | 4
مشترك كهرباء | Each | 22.8 | 2018-01-24 | Hyper EL-Temsah-0070 | Petty Cash | 1 | 22.8 | 4
مشترك كهرباء | Each | 110 | 2018-01-27 | Siemens Power Station-0072 | Petty Cash | 3 | 330 | 4
مشترك كهرباء | Each | 45.6 | 2018-01-27 | Siemens Power Station-0072 | Petty Cash | 6 | 273.6 | 4
مشترك كهرباء | Each | 85.5 | 2018-01-25 | Siemens Power Station-0072 | Petty Cash | 4 | 342 | 4
مشترك كهرباء | Each | 74.1 | 2018-01-25 | Siemens Power Station-0072 | Petty Cash | 1 | 74.1 | 4
مشترك كهرباء | Each | 75 | 2018-01-25 | Siemens Power Station-0072 | Petty Cash | 1 | 75 | 4
مشترك كهرباء | Each | 91.2 | 2018-02-19 | Siemens Power Station-0072 | Petty Cash | 2 | 182.4 | 8
مشترك كهرباء | Each | 40 | 2018-02-20 | Siemens Power Station-0072 | Petty Cash | 1 | 40 | 8
مشترك كهرباء | Each | 40 | 2018-03-08 | French Fund Substations (Bani-Swif)-0061 | Petty Cash | 1 | 40 | 10
مشترك كهرباء | Each | 90 | 2018-03-05 | Siemens Power Station-0072 | Petty Cash | 1 | 90 | 10
مشترك كهرباء | Each | 32 | 2018-03-07 | Mientra Factory-0076 | Petty Cash | 6 | 192 | 10
مشترك كهرباء | Each | 55 | 2018-06-28 | Abu Sultan Bridge-0075 | Petty Cash | 1 | 55 | 26
مشترك كهرباء | Each | 25 | 2018-06-26 | Mientra Factory-0076 | Petty Cash | 1 | 25 | 26
مشترك كهرباء | Each | 153.9 | 2018-06-28 | Al-Jazi Egypt | Petty Cash | 1 | 153.9 | 26
مشترك كهرباء | Each | 65 | 2018-06-27 | Al-Jazi Egypt | Petty Cash | 1 | 65 | 26
مشترك كهرباء | Each | 70 | 2018-07-05 | Al-Jazi Egypt | Petty Cash | 1 | 70 | 27
مشترك كهرباء | Each | 62.7 | 2018-07-05 | Al-Jazi Egypt | Petty Cash | 1 | 62.7 | 27
مشترك كهرباء | Each | 25 | 2018-08-12 | French Fund Substations ( Ismailia )-0052 | Petty Cash | 1 | 25 | 32
مشترك كهرباء | Each | 30 | 2018-08-07 | Siemens Power Station-0072 | Petty Cash | 1 | 30 | 32
مشترك كهرباء | Each | 45 | 2018-09-10 | Hyper EL-Temsah-0070 | Petty Cash | 1 | 45 | 37
مشترك كهرباء | Each | 55 | 2018-09-10 | Hyper EL-Temsah-0070 | Petty Cash | 4 | 220 | 37
مشترك كهرباء | Each | 10 | 2018-09-20 | Sewedy Stores-0065 | Petty Cash | 1 | 10 | 38
مشترك كهرباء | Each | 5 | 2018-09-19 | Suez Steel Factory-0069 | Petty Cash | 1 | 5 | 38
مشترك كهرباء | Each | 70 | 2018-09-20 | Mohamed Ali Palace Restoration-0078 | Petty Cash | 1 | 70 | 38
مشترك كهرباء | Each | 10 | 2018-09-23 | New Alamein City EW-0084 | Petty Cash | 1 | 10 | 38
مشترك كهرباء | Each | 40 | 2018-09-19 | Tunnel of Sokhna Road 2-0090 | Petty Cash | 1 | 40 | 38
مشترك كهرباء 3عين | Each | 62.7 | 2018-10-28 | NUCA R05-0082 | Petty Cash | 8 | 501.6 | 43
مشترك كهرباء 3عين | Each | 8.55 | 2018-10-24 | Tunnel of Sokhna Road 2-0090 | Petty Cash | 2 | 17.1 | 43
مشترك كهرباء 3عين | Each | 20 | 2018-10-30 | Royal City Mall-0063 | Petty Cash | 1 | 20 | 44
مشترك كهرباء 3عين | Each | 55 | 2018-11-04 | Hyper EL-Temsah-0070 | Petty Cash | 1 | 55 | 44
مشترك كهرباء 3عين | Each | 50 | 2018-11-21 | Hyper EL-Temsah-0070 | Petty Cash | 1 | 50 | 47
مشترك كهرباء 3عين | Each | 45 | 2018-11-25 | Hyper EL-Temsah-0070 | Petty Cash | 1 | 45 | 47
مشترك كهرباء 4 عين | Each | 20 | 2018-03-19 | Royal City Mall-0063 | Petty Cash | 1 | 20 | 12
مشترك كهرباء 4 عين | Each | 45 | 2018-03-19 | Siemens Power Station-0072 | Petty Cash | 1 | 45 | 12
مشترك كهرباء 4 عين | Each | 20 | 2018-04-26 | Royal City Mall-0063 | Petty Cash | 2 | 40 | 17
مشترك كهرباء 4 عين | Each | 70 | 2018-04-24 | PKG 117-0071 | Petty Cash | 1 | 70 | 17
مشترك كهرباء 4 عين | Each | 20 | 2018-04-30 | Royal City Mall-0063 | Petty Cash | 1 | 20 | 18
مشترك كهرباء 4 عين | Each | 50 | 2018-05-03 | Suez Steel Factory-0069 | Petty Cash | 3 | 150 | 18
مشترك كهرباء 4 عين | Each | 50 | 2018-05-31 | Sewedy Stores-0065 | Petty Cash | 1 | 50 | 22
مشترك كهرباء 4 عين | Each | 39.9 | 2018-05-30 | Al-Jazi Egypt | Petty Cash | 2 | 79.8 | 22
مشترك كهرباء 4 عين | Each | 25 | 2018-07-10 | Royal City Mall-0063 | Petty Cash | 1 | 25 | 28
مشترك كهرباء 4 عين | Each | 51.3 | 2018-07-12 | Benban Aswan-0083 | Petty Cash | 7 | 359.1 | 28
مشترك كهرباء 4 عين | Each | 40 | 2018-09-06 | French Fund Substations ( Ismailia )-0052 | Petty Cash | 1 | 40 | 36
مشترك كهرباء 4 عين | Each | 35 | 2018-09-04 | Mohamed Ali Palace Restoration-0078 | Petty Cash | 2 | 70 | 36
مشترك كهرباء 4 عين | Each | 68.4 | 2018-09-26 | NUCA R05-0082 | Petty Cash | 10 | 684 | 39
مشترك كهرباء 4 عين | Each | 51.3 | 2018-09-30 | Benban Aswan-0083 | Petty Cash | 8 | 410.4 | 39
مشترك كهرباء 4 عين | Each | 40 | 2018-09-30 | Benban Aswan-0083 | Petty Cash | 1 | 40 | 39
مشترك كهرباء 4 عين | Each | 74.1 | 2018-10-22 | NUCA R05-0082 | Petty Cash | 2 | 148.2 | 43
مشترك كهرباء 4 عين | Each | 74.1 | 2018-10-25 | NUCA R05-0082 | Petty Cash | 9 | 666.9 | 43
مشترك كهرباء 4 عين | Each | 65 | 2018-10-28 | NUCA R05-0082 | Petty Cash | 3 | 195 | 43
مشترك كهرباء 4 عين | Each | 30 | 2018-11-27 | Mientra Factory-0076 | Petty Cash | 2 | 60 | 48
مشترك كهرباء 4 عين | Each | 55 | 2018-11-29 | Mohamed Ali Palace Restoration-0078 | Petty Cash | 2 | 110 | 48
مشترك كهرباء 4 عين | Each | 60 | 2018-12-03 | Amal Lock & Load-0053 | Petty Cash | 1 | 60 | 49
مشترك كهرباء 4 عين | Each | 45 | 2018-12-06 | El Sewedy University-0085 | Petty Cash | 4 | 180 | 49
مشترك كهرباء 4 عين | Each | 75 | 2018-12-23 | PKG 117-0071 | Petty Cash | 1 | 75 | 51
مشترك كهرباء 4 عين | Each | 60 | 2018-12-17 | Benban Aswan-0083 | Petty Cash | 3 | 180 | 51
مشترك كهرباء 4 عين | Each | 85 | 2018-12-20 | NUCA R05 - Z02-0088 | Petty Cash | 2 | 170 | 51
مشترك كهرباء 4 عين | Each | 85 | 2018-12-19 | NUCA R05 - Z02-0088 | Petty Cash | 2 | 170 | 51
مشترك كهرباء 4 عين | Each | 75 | 2018-12-23 | PKG# 144, Marassi-0093 | Petty Cash | 1 | 75 | 51
مشترك كهرباء 6 عين | Each | 53 | 2018-07-10 | Al-Jazi Egypt | Petty Cash | 1 | 53 | 28
مشترك كهرباء 6 عين | Each | 66 | 2018-07-10 | Al-Jazi Egypt | Petty Cash | 2 | 132 | 28
مشترك كهرباء 6 عين | Each | 50 | 2018-07-29 | Sodic Club House-0032 | Petty Cash | 1 | 50 | 30
مشترك كهرباء 6 عين | Each | 110 | 2018-07-26 | Al-Jazi Egypt | Petty Cash | 2 | 220 | 30
مشترك كهرباء 6 عين | Each | 70 | 2018-07-26 | Al-Jazi Egypt | Petty Cash | 1 | 70 | 30
مشترك كهرباء ثلاثى 5 عين | Each | 5 | 2018-01-28 | New Capital Tunnel-0059 | Petty Cash | 2 | 10 | 4
مشترك كهرباء ثلاثى 5 عين | Each | 120 | 2018-01-27 | Siemens Power Station-0072 | Petty Cash | 7 | 840 | 4
مشترك كهرباء ثلاثى 5 عين | Each | 65 | 2018-01-28 | Siemens Power Station-0072 | Petty Cash | 1 | 65 | 4
مشترك كهرباء ثلاثى 5 عين | Each | 79.8 | 2018-01-25 | Siemens Power Station-0072 | Petty Cash | 9 | 718.2 | 4
مشترك كهرباء ثلاثى 5 عين | Each | 51.3 | 2018-01-25 | Siemens Power Station-0072 | Petty Cash | 3 | 153.9 | 4
مشترك كهرباء ثلاثى 5 عين | Each | 100 | 2018-01-25 | Siemens Power Station-0072 | Petty Cash | 2 | 200 | 4
مشترك كهرباء حائطى | Each | 6.9996 | 2018-02-12 | Siemens Power Station-0072 | Petty Cash | 2 | 14 | 7
مشترك كهرباء حائطى | Each | 5.7 | 2018-02-12 | Siemens Power Station-0072 | Petty Cash | 3 | 17.1 | 7
مشترك لحام 2/1 بوصة | Each | 4.275 | 2018-01-24 | Royal City Mall-0063 | Petty Cash | 3 | 12.82 | 4
مشترك لحام 2/1 بوصة | Each | 3.15 | 2018-01-22 | Hyper EL-Temsah-0070 | Petty Cash | 4 | 12.6 | 4
مشترك لحام 32 مم | Each | 15 | 2018-10-18 | Benban Aswan-0083 | Petty Cash | 4 | 60 | 42
مشترك لحام 32 مم | Each | 6.5 | 2018-10-21 | Benban Aswan-0083 | Petty Cash | 8 | 52 | 42
مشترك لحام 4/3 بوصة | Each | 15 | 2018-11-11 | El Sewedy University-0085 | Petty Cash | 10 | 150 | 45
مشترك لحام 4/3 بوصة | Each | 14.25 | 2018-11-11 | El Sewedy University-0085 | Petty Cash | 3 | 42.75 | 45
مشترك لحام 4/3 بوصة | Each | 15.96 | 2018-11-11 | El Sewedy University-0085 | Petty Cash | 3 | 47.88 | 45
مشترك لحام 4/3 بوصة | Each | 10 | 2018-11-25 | Hyper EL-Temsah-0070 | Petty Cash | 2 | 20 | 47
مشترك لحام 4/3 بوصة | Each | 6 | 2018-11-19 | Mohamed Ali Palace Restoration-0078 | Petty Cash | 2 | 12 | 47
مشترك لحام 4/3 بوصة | Each | 20 | 2018-11-25 | El Sewedy University-0085 | Petty Cash | 1 | 20 | 47
مشترك لحام 4/3 بوصة | Each | 6 | 2018-12-24 | French Fund Substations ( Ismailia )-0052 | Petty Cash | 2 | 12 | 52
مشترك لحام 4/3 بوصة | Each | 8.4018 | 2018-12-24 | French Fund Substations ( Ismailia )-0052 | Petty Cash | 10 | 84.02 | 52
مشترك لحام 4/3 بوصة | Each | 8 | 2018-12-26 | Mohamed Ali Palace Restoration-0078 | Petty Cash | 1 | 8 | 52
مشترك لحام PPR قطر 25 مم | Each | 8.9148 | 2018-01-20 | Ministries Complex-0060 | Petty Cash | 10 | 89.15 | 3
مشترك لحام PPR قطر 25 مم | Each | 5.1528 | 2018-01-21 | Ministries Complex-0060 | شركة المعداوى للأدوات الصحية | 15 | 77.29 | 3
مشترك لحام PPR قطر 25 مم | Each | 7.8318 | 2018-01-28 | Kayan-ARMY/KYAN/1446 | شركة الشوربجي وشركاه | 1000 | 7831.8 | 4
مشترك لحام PPR قطر 25 مم | Each | 7.653 | 2018-01-23 | Royal City Mall-0063 | Petty Cash | 3 | 22.96 | 4
مشترك لحام PPR قطر 25 مم | Each | 10 | 2018-01-25 | Siemens Power Station-0072 | Petty Cash | 10 | 100 | 4
مشترك لحام PPR قطر 25 مم | Each | 7.2276 | 2018-07-26 | RME Main Store | شركة المعداوى للأدوات الصحية | 20 | 144.55 | 30
مشترك لحام PPR قطر 25 مم | Each | 13.9992 | 2018-07-26 | Suez Steel Factory-0069 | الشروق للتجارة | 30 | 419.98 | 30
مشترك لحام PPR قطر 25 مم | Each | 5.9052 | 2018-11-15 | Ministries Complex-0060 | رواد للتوكيلات التجارية والتوزيع | 12 | 70.86 | 46
مشترك لحام PPR قطر 25 مم | Each | 20.52 | 2018-11-18 | El Sewedy University-0085 | Petty Cash | 2 | 41.04 | 46
مشترك لحام PPR قطر 25 مم | Each | 7.6 | 2018-12-20 | Amadid Substataion-0051 | Petty Cash | 25 | 190 | 51
مشترك لحام PPR قطر 25 مم | Each | 12 | 2018-12-19 | Royal City Mall-0063 | Petty Cash | 5 | 60 | 51
مشترك لحام PPR قطر 32 مم | Each | 13.8624 | 2018-08-08 | Ministries Complex-0060 | البحر الاحمر لصناعة المواسير | 30 | 415.87 | 32
مشترك لحام PPR قطر 32 مم | Each | 19.9956 | 2018-08-08 | Royal City Mall-0063 | الشروق للتجارة | 2 | 39.99 | 32
مشترك لحام PPR قطر 32 مم | Each | 11.913 | 2018-08-08 | NUCA R05-0082 | شركة المعداوى للأدوات الصحية | 10 | 119.13 | 32
مشترك لحام PPR قطر 32 مم | Each | 10.4652 | 2018-11-15 | Ministries Complex-0060 | رواد للتوكيلات التجارية والتوزيع | 11 | 115.12 | 46
مشترك لحام PPR قطر 32 مم | Each | 21.0001 | 2018-11-13 | Royal City Mall-0063 | الشروق للتجارة | 5 | 105 | 46
مشترك لحام PPR قطر 32 مم | Each | 13.68 | 2018-11-18 | El Sewedy University-0085 | Petty Cash | 5 | 68.4 | 46
مشترك لحام PPR قطر 32 مم | Each | 14.7744 | 2018-12-03 | Fish Market-0080 | شركة المعداوى للأدوات الصحية | 30 | 443.23 | 49
مشترك لحام PPR قطر 32 مم | Each | 6.5 | 2018-12-09 | NUCA R05-0082 | Petty Cash | 15 | 97.5 | 49
مشترك لحام PPR قطر 50 مم | Each | 46.0332 | 2018-08-08 | Ministries Complex-0060 | البحر الاحمر لصناعة المواسير | 4 | 184.13 | 32
مشترك لحام PPR قطر 50 مم | Each | 59.9982 | 2018-08-08 | Royal City Mall-0063 | الشروق للتجارة | 2 | 120 | 32
مشترك لحام PPR قطر 63 مم | Each | 65.2992 | 2018-05-23 | Suez Steel Factory-0069 | الشروق للتجارة | 5 | 326.5 | 21
مشترك لحام PPR قطر 63 مم | Each | 53.2494 | 2018-05-22 | PKG 117-0071 | Petty Cash | 4 | 213 | 21
مشترك مسلوب 4" / 2" طبقا للمواصفات الامريكيه ASTM D-1785 Sch 40 | Each | 65.57 | 2018-07-30 | Mohamed Ali Palace Restoration-0078 | Petty Cash | 3 | 196.71 | 31
مشترك مسلوب 4" / 2" طبقا للمواصفات الامريكيه ASTM D-1785 Sch 40 | Each | 30.7002 | 2018-07-30 | Mohamed Ali Palace Restoration-0078 | Petty Cash | 2 | 61.4 | 31
مشترك مسلوب لحام PPR مقاس 32-25-32 مم | Each | 30.0048 | 2018-08-08 | Royal City Mall-0063 | الشروق للتجارة | 15 | 450.07 | 32
مشترك مسلوب لحام PPR مقاس 32-25-32 مم | Each | 15.2304 | 2018-08-08 | NUCA R05-0082 | شركة المعداوى للأدوات الصحية | 15 | 228.46 | 32
مشترك مسلوب لحام PPR مقاس 40-32-40 مم | Each | 31.5324 | 2018-08-08 | Ministries Complex-0060 | البحر الاحمر لصناعة المواسير | 30 | 945.97 | 32
مشترك مسلوب لحام PPR مقاس 40-32-40 مم | Each | 44.9958 | 2018-08-08 | Royal City Mall-0063 | الشروق للتجارة | 5 | 224.98 | 32
مشترك مسلوب لحام PPR مقاس 75-50-75 مم | Each | 99.1002 | 2018-04-24 | Ministries Complex-0060 | البحر الاحمر لصناعة المواسير | 18 | 1783.8 | 17
مشترك مسلوب لحام PPR مقاس 75-50-75 مم | Each | 133.722 | 2018-04-24 | Royal City Mall-0063 | شركة المعداوى للأدوات الصحية | 1 | 133.72 | 17
مشحمة | Each | 290 | 2018-02-05 | Benisueif Cement-CDRI/BSCC/1445 | Petty Cash | 1 | 290 | 6
مشحمة | Each | 513 | 2018-02-11 | Amal Lock & Load-0053 | Petty Cash | 1 | 513 | 6
مشحمة | Each | 5 | 2018-12-19 | Equipment | Petty Cash | 4 | 20 | 51
مشحمة | Each | 220 | 2018-12-19 | Equipment | Petty Cash | 1 | 220 | 51
مشمع اسود حفيف | Roll | 20 | 2018-01-20 | Mostasmereen-0040 | Petty Cash | 24.5 | 490 | 3
مشمع اسود حفيف | Roll | 8.5 | 2018-01-20 | Mostasmereen-0040 | Petty Cash | 5 | 42.5 | 3
مشمع بانر | Square Meter | 12.54 | 2018-02-13 | Ministries Complex-0060 | شركة الغد المشرق لتجارة العدد و الامن | 980 | 12289.2 | 7
مشمع بانر | Square Meter | 110 | 2018-02-15 | PKG 117-0071 | Petty Cash | 7 | 770 | 7
مصفاه طعام | Each | 25.08 | 2018-01-27 | Amadid Substataion-0051 | Petty Cash | 6 | 150.48 | 4
مصفاه طعام | Each | 30 | 2018-01-23 | New Capital Tunnel-0059 | Petty Cash | 7 | 210 | 4
مصفاه طعام | Each | 28.5 | 2018-01-25 | New Capital Tunnel-0059 | Petty Cash | 20 | 570 | 4
مصفاه طعام | Each | 20 | 2018-07-24 | Kayan Wall L&L-0068 | Petty Cash | 12 | 240 | 30
مصفاه طعام | Each | 13.3 | 2018-07-24 | Kayan Wall L&L-0068 | Petty Cash | 10 | 133 | 30
مصيدة فئران | Each | 1.5 | 2018-02-05 | Sewedy Stores-0065 | Petty Cash | 10 | 15 | 6
مصيدة فئران | Each | 9 | 2018-02-05 | Sewedy Stores-0065 | Petty Cash | 2 | 18 | 6
مصيدة فئران | Each | 30 | 2018-02-05 | Sewedy Stores-0065 | Petty Cash | 5 | 150 | 6
مضخة خرسانة جاهزة | Square Meter | 5.7 | 2018-12-05 | Al-Jazi Egypt | يوني مكس للخرسانة الجاهزة | 838 | 4776.6 | 49
مضخة خرسانة جاهزة | Square Meter | 5.7 | 2018-12-05 | Al-Jazi Egypt | يوني مكس للخرسانة الجاهزة | 466.5 | 2659.05 | 49
مضخة خرسانة جاهزة | Square Meter | 31.92 | 2018-12-03 | Al-Jazi Egypt | يوني مكس للخرسانة الجاهزة | 679 | 21673.68 | 49
مضخة خرسانة جاهزة | Square Meter | 31.92 | 2018-12-03 | Al-Jazi Egypt | يوني مكس للخرسانة الجاهزة | 3037 | 96941.04 | 49
مضخة خرسانة جاهزة طول 47 متر | Square Meter | 5.7 | 2018-12-05 | Al-Jazi Egypt | يوني مكس للخرسانة الجاهزة | 90 | 513 | 49
مضخة خرسانة جاهزة طول 47 متر | Square Meter | 34.2 | 2018-12-03 | Al-Jazi Egypt | يوني مكس للخرسانة الجاهزة | 63 | 2154.6 | 49
مطبقية سلك | Each | 40 | 2018-01-24 | Amadid Substataion-0051 | Petty Cash | 1 | 40 | 4
مطبقية سلك | Each | 43.32 | 2018-01-27 | Amadid Substataion-0051 | Petty Cash | 4 | 173.28 | 4
مطبقية سلك | Each | 182 | 2018-01-27 | Siemens Power Station-0072 | Petty Cash | 1 | 182 | 4
مطرقة 1.5كيلو | Each | 77.52 | 2018-01-22 | Ismalia Brigde-0019 | Petty Cash | 1 | 77.52 | 4
مطرقة 1.5كيلو | Each | 55 | 2018-01-22 | Ismalia Brigde-0019 | Petty Cash | 1 | 55 | 4
مطرقة 1.5كيلو | Each | 65 | 2018-01-22 | Kayan Wall L&L-0068 | Petty Cash | 3 | 195 | 4
مطرقة 1.5كيلو | Each | 57 | 2018-01-25 | Kayan Wall L&L-0068 | Petty Cash | 3 | 171 | 4
مطرقة 1.5كيلو | Each | 45 | 2018-01-25 | Kayan Wall L&L-0068 | Petty Cash | 4 | 180 | 4
مطرقة 1.5كيلو | Each | 57 | 2018-08-02 | Kayan-ARMY/KYAN/1446 | الامل لتوريد العدد والامن الصناعى | 10 | 570 | 31
مطرقة 1.5كيلو | Each | 80 | 2018-07-31 | Benisueif Cement-CDRI/BSCC/1445 | Petty Cash | 2 | 160 | 31
مطرقة 1.5كيلو | Each | 57 | 2018-08-09 | Kayan-ARMY/KYAN/1446 | الامل لتوريد العدد والامن الصناعى | 5 | 285 | 32
مطرقة 1.5كيلو | Each | 80 | 2018-08-12 | Kayan-ARMY/KYAN/1446 | Ahmed Anas Shebl El-kholy, Mr. | 5 | 400 | 32
مطرقة 1.5كيلو | Each | 62.7 | 2018-08-08 | NUCA R05-0082 | الامل لتوريد العدد والامن الصناعى | 30 | 1881 | 32
مطرقة 1.5كيلو | Each | 75 | 2018-11-28 | Kayan-ARMY/KYAN/1446 | Ahmed Anas Shebl El-kholy, Mr. | 3 | 225 | 48
مطرقة 1.5كيلو | Each | 68.4 | 2018-12-02 | Siemens Power Station-0072 | الامل لتوريد العدد والامن الصناعى | 20 | 1368 | 48
مطرقة 1ك | Each | 180 | 2018-01-27 | PKG 107 Marassi Tank-EMAR/IPWT/1459 | Petty Cash | 4 | 720 | 4
مطرقة 1ك | Each | 28.5 | 2018-01-25 | Suez Steel Factory-0069 | Petty Cash | 26 | 741 | 4
مطرقة 1ك | Each | 39.9 | 2018-07-25 | NUCA R05-0082 | الامل لتوريد العدد والامن الصناعى | 3 | 119.7 | 30
مطرقة 1ك | Each | 65 | 2018-07-29 | NUCA R05-0082 | Petty Cash | 1 | 65 | 30
مطرقة 1ك | Each | 45 | 2018-07-31 | Mohamed Ali Palace Restoration-0078 | Petty Cash | 2 | 90 | 31
مطرقة 1ك | Each | 50 | 2018-07-31 | Mohamed Ali Palace Restoration-0078 | Petty Cash | 2 | 100 | 31
مطرقة 2 كجم | Each | 50 | 2018-01-24 | Ismalia Brigde-0019 | Petty Cash | 2 | 100 | 4
مطرقة 2 كجم | Each | 75 | 2018-01-22 | Kayan Wall L&L-0068 | Petty Cash | 2 | 150 | 4
مطرقة 2 كجم | Each | 74.1 | 2018-02-05 | Kayan Wall L&L-0068 | Petty Cash | 12 | 889.2 | 6
مطرقة 2 كجم | Each | 74.1 | 2018-02-05 | Kayan Wall L&L-0068 | Petty Cash | 20 | 1482 | 6
مطرقة 2 كجم | Each | 74.1 | 2018-02-05 | Kayan Wall L&L-0068 | Petty Cash | 12 | 889.2 | 6
مطرقة 2 كجم | Each | 68.4 | 2018-02-11 | Suez Steel Factory-0069 | شركة الغد المشرق لتجارة العدد و الامن | 5 | 342 | 6
مطرقة 2 كجم | Each | 65 | 2018-02-20 | Kayan Wall L&L-0068 | Petty Cash | 2 | 130 | 8
مطرقة 2 كجم | Each | 74.1 | 2018-02-20 | Kayan Wall L&L-0068 | Petty Cash | 12 | 889.2 | 8
مطرقة 2 كجم | Each | 79.8 | 2018-04-01 | Kayan Wall L&L-0068 | Petty Cash | 12 | 957.6 | 13
مطرقة 2 كجم | Each | 74.1 | 2018-03-27 | Nefisha Bridge-0079 | معمار | 10 | 741 | 13
مطرقة 2 كجم | Each | 68.4 | 2018-04-19 | Royal City Mall-0063 | الامل لتوريد العدد والامن الصناعى | 10 | 684 | 16
مطرقة 2 كجم | Each | 79.8 | 2018-04-18 | Kayan Wall L&L-0068 | Petty Cash | 10 | 798 | 16
مطرقة 2 كجم | Each | 91.2 | 2018-07-18 | Kayan Wall L&L-0068 | Petty Cash | 15 | 1368 | 29
مطرقة 2 كجم | Each | 68.4 | 2018-07-17 | Suez Steel Factory-0069 | الامل لتوريد العدد والامن الصناعى | 25 | 1710 | 29
مطرقة 2 كجم | Each | 96.9 | 2018-09-10 | New Capital Tunnel-0059 | Petty Cash | 2 | 193.8 | 37
مطرقة 2 كجم | Each | 85.5 | 2018-09-10 | Hyper EL-Temsah-0070 | Petty Cash | 5 | 427.5 | 37
مطرقة 2 كجم | Each | 75 | 2018-11-25 | Hyper EL-Temsah-0070 | Petty Cash | 1 | 75 | 47
مطرقة 2 كجم | Each | 25 | 2018-11-25 | Hyper EL-Temsah-0070 | Petty Cash | 2 | 50 | 47
مطرقة 2 كجم | Each | 114 | 2018-12-03 | Al-Jazi Egypt | Petty Cash | 1 | 114 | 49
مطرقة 2 كجم | Each | 90 | 2018-12-06 | El Sewedy University-0085 | Petty Cash | 3 | 270 | 49
مطرقة 5ك | Each | 199.5 | 2018-03-27 | Royal City Mall-0063 | القدس للتوريدات العمومية | 5 | 997.5 | 13
مطرقة 5ك | Each | 171 | 2018-03-28 | Mientra Factory-0076 | معمار | 2 | 342 | 13
معجون اسمنتى | Bag | 105 | 2018-02-26 | Kayan Wall L&L-0068 | Petty Cash | 2 | 210 | 9
معجون اسمنتى | Bag | 78.6828 | 2018-03-04 | Kayan Wall L&L-0068 | Petty Cash | 5 | 393.41 | 9
معجون ممتاز | Bag | 47 | 2018-05-02 | Kayan-ARMY/KYAN/1446 | Petty Cash | 10 | 470 | 18
معجون ممتاز | Bag | 79.9995 | 2018-05-06 | Kayan-ARMY/KYAN/1446 | سامينا للاستيراد والتوكيلات التجارية | 250 | 19999.88 | 18
معجون ناعم رمادي (دراي مكس) | Bag | 96.6013 | 2018-11-28 | Tunnel of Sokhna Road 2-0090 | سامينا للاستيراد والتوكيلات التجارية | 167 | 0 | 48
معجون ناعم رمادي (دراي مكس) | Bag | 110.01 | 2018-11-28 | Tunnel of Sokhna Road 2-0090 | المتحدة للبويات والكيماويات | 167 | 0 | 48
معطر جو | Each | 57 | 2018-01-27 | PKG-053-EMAR/SIER/1354 | Petty Cash | 2 | 114 | 4
معطر جو | Each | 25 | 2018-01-23 | Suez Steel Factory-0069 | Petty Cash | 3 | 75 | 4
معلقة صغيرة | Each | 30.78 | 2018-01-25 | New Capital Tunnel-0059 | Petty Cash | 5 | 153.9 | 4
معلقة صغيرة | Each | 1.8992 | 2018-01-24 | Siemens Power Station-0072 | Petty Cash | 12 | 22.79 | 4
معلقة صغيرة | Each | 1.425 | 2018-01-25 | Siemens Power Station-0072 | Petty Cash | 12 | 17.1 | 4
معلقة صغيرة | Each | 1.938 | 2018-01-25 | Siemens Power Station-0072 | Petty Cash | 50 | 96.9 | 4
معلقة صغيرة | Each | 1.425 | 2018-01-27 | Siemens Power Station-0072 | Petty Cash | 12 | 17.1 | 4
معلقة صغيرة | Each | 2.9167 | 2018-04-02 | Amal Lock & Load-0053 | Petty Cash | 12 | 35 | 14
معلقة صغيرة | Each | 2.28 | 2018-04-04 | Siemens Power Station-0072 | Petty Cash | 6 | 13.68 | 14
معلقة صغيرة | Each | 2.5 | 2018-09-10 | Nefisha Bridge-0079 | Petty Cash | 30 | 75 | 37
معلقة صغيرة | Each | 5.7 | 2018-09-16 | Benban Aswan-0083 | القدس للتوريدات العمومية | 72 | 410.4 | 37
معلقة كبيرة | Each | 2.28 | 2018-01-21 | Amadid Substataion-0051 | Petty Cash | 100 | 228 | 3
معلقة كبيرة | Each | 1.25 | 2018-01-21 | French Fund Substations ( Ismailia )-0052 | Petty Cash | 24 | 30 | 3
معلقة كبيرة | Each | 1.425 | 2018-01-22 | French Fund Substations ( Ismailia )-0052 | Petty Cash | 24 | 34.2 | 4
معلقة كبيرة | Each | 1.8525 | 2018-01-23 | New Capital Tunnel-0059 | Petty Cash | 72 | 133.38 | 4
معلقة كبيرة | Each | 30.78 | 2018-01-24 | French Fund Substations (Bani-Swif)-0061 | Petty Cash | 2 | 61.56 | 4
معلقة كبيرة | Each | 2.666 | 2018-01-27 | Siemens Power Station-0072 | Petty Cash | 84 | 223.94 | 4
معلقة كبيرة | Each | 1.425 | 2018-01-27 | Siemens Power Station-0072 | Petty Cash | 24 | 34.2 | 4
معلقة كبيرة | Each | 2.3746 | 2018-01-24 | Siemens Power Station-0072 | Petty Cash | 48 | 113.98 | 4
معلقة كبيرة | Each | 28.5 | 2018-01-25 | Siemens Power Station-0072 | Petty Cash | 6 | 171 | 4
معلقة كبيرة | Each | 1.938 | 2018-01-27 | Siemens Power Station-0072 | Petty Cash | 50 | 96.9 | 4
معلقة كبيرة | Each | 2 | 2018-03-08 | PKG 117-0071 | Petty Cash | 12 | 24 | 10
معلقة كبيرة | Each | 41.04 | 2018-03-05 | Siemens Power Station-0072 | Petty Cash | 2 | 82.08 | 10
معلقة كبيرة | Each | 1.25 | 2018-04-02 | Amal Lock & Load-0053 | Petty Cash | 12 | 15 | 14
معلقة كبيرة | Each | 2.85 | 2018-04-02 | Siemens Power Station-0072 | Petty Cash | 48 | 136.8 | 14
معلقة كبيرة | Each | 2.1183 | 2018-05-09 | Abu Sultan Bridge-0075 | Petty Cash | 12 | 25.42 | 19
معلقة كبيرة | Each | 20 | 2018-05-13 | Nefisha Bridge-0079 | Petty Cash | 1 | 20 | 19
معلقة كبيرة | Each | 2.5 | 2018-06-24 | Abu Sultan Bridge-0075 | Petty Cash | 6 | 15 | 25
معلقة كبيرة | Each | 36 | 2018-06-24 | Abu Sultan Bridge-0075 | Petty Cash | 2.5 | 90 | 25
معلقة كبيرة | Each | 3.3288 | 2018-07-25 | Sodic Club House-0032 | Petty Cash | 24 | 79.89 | 30
معلقة كبيرة | Each | 1.95 | 2018-07-24 | Kayan Wall L&L-0068 | Petty Cash | 100 | 195 | 30
معلقة كبيرة | Each | 9.12 | 2018-07-25 | Nefisha Bridge-0079 | Petty Cash | 60 | 547.2 | 30
معلقة كبيرة | Each | 2.0833 | 2018-07-29 | NUCA R05-0082 | Petty Cash | 36 | 75 | 30
معلقة كبيرة | Each | 2.92 | 2018-08-28 | Al-Jazi Egypt | Petty Cash | 24 | 70.08 | 35
معلقة كبيرة | Each | 1.67 | 2018-08-28 | Al-Jazi Egypt | Petty Cash | 12 | 20.04 | 35
معلقة كبيرة | Each | 3.42 | 2018-11-22 | Hyper EL-Temsah-0070 | Petty Cash | 12 | 41.04 | 47
معلقة كبيرة | Each | 5.833 | 2018-11-25 | Al-Jazi Egypt | Petty Cash | 3 | 17.5 | 47
معلقة كبيرة | Each | 2.5 | 2018-11-25 | El Sewedy University-0085 | Petty Cash | 12 | 30 | 47
مغرفة | Each | 15.96 | 2018-01-27 | Amadid Substataion-0051 | Petty Cash | 11 | 175.56 | 4
مغرفة | Each | 22.8 | 2018-01-25 | New Capital Tunnel-0059 | Petty Cash | 15 | 342 | 4
مغرفة | Each | 26 | 2018-01-25 | Siemens Power Station-0072 | Petty Cash | 1 | 26 | 4
مغرفة | Each | 25.65 | 2018-01-27 | Siemens Power Station-0072 | Petty Cash | 12 | 307.8 | 4
مفتاح 100 أمبير ABB | Each | 530.1 | 2018-01-27 | PKG-053-EMAR/SIER/1354 | Petty Cash | 3 | 1590.3 | 4
مفتاح 100 أمبير ABB | Each | 350 | 2018-01-25 | Siemens Power Station-0072 | Petty Cash | 1 | 350 | 4
مفتاح 63 أمبير ثلاثى | Each | 171 | 2018-01-25 | Kayan Wall L&L-0068 | Petty Cash | 3 | 513 | 4
مفتاح 63 أمبير ثلاثى | Each | 100 | 2018-01-27 | Suez Steel Factory-0069 | Petty Cash | 1 | 100 | 4
مفتاح 63 أمبير ثلاثى | Each | 142.5 | 2018-07-29 | New Capital Tunnel-0059 | Petty Cash | 2 | 285 | 30
مفتاح 63 أمبير ثلاثى | Each | 399 | 2018-07-29 | Nefisha Bridge-0079 | Petty Cash | 1 | 399 | 30
مفتاح 63 أمبير ثلاثى | Each | 135 | 2018-07-29 | NUCA R05-0082 | Petty Cash | 4 | 540 | 30
مفتاح 63 أمبير ثلاثى | Each | 185 | 2018-10-31 | Sodic Club House-0032 | Petty Cash | 2 | 370 | 44
مفتاح 63 أمبير ثلاثى | Each | 220 | 2018-10-29 | Abu Sultan Road Bridge 2-0089 | Petty Cash | 1 | 220 | 44
مفتاح ارث ليكودج 63 أمبير | Each | 438.9 | 2018-01-23 | Ministries Complex-0060 | Petty Cash | 1 | 438.9 | 4
مفتاح ارث ليكودج 63 أمبير | Each | 45 | 2018-01-24 | PKG 117-0071 | Petty Cash | 5 | 225 | 4
مفتاح انجليزي 12بوصة | Each | 68.4 | 2018-03-29 | Kayan-ARMY/KYAN/1446 | معمار | 2 | 136.8 | 13
مفتاح انجليزي 12بوصة | Each | 14 | 2018-04-01 | Mientra Factory-0076 | Petty Cash | 2 | 28 | 13
مفتاح بطال | Each | 741 | 2018-03-13 | New Capital Tunnel-0059 | Petty Cash | 2 | 1482 | 11
مفتاح بطال | Each | 35 | 2018-03-18 | New Capital Tunnel-0059 | Petty Cash | 1 | 0 | 11
مفتاح بلدى مشرشر 10 مم | Each | 10 | 2018-01-21 | Benisueif Cement-CDRI/BSCC/1445 | Petty Cash | 1 | 10 | 3
مفتاح بلدى مشرشر 10 مم | Each | 22.8 | 2018-01-21 | New Capital Tunnel-0059 | Petty Cash | 2 | 45.6 | 3
مفتاح بلدى مشرشر 10 مم | Each | 22.8 | 2018-05-16 | New Capital Tunnel-0059 | Petty Cash | 3 | 68.4 | 20
مفتاح بلدى مشرشر 10 مم | Each | 17.1 | 2018-05-16 | Siemens Power Station-0072 | Petty Cash | 1 | 17.1 | 20
مفتاح بلدى مشرشر 13 مم | Each | 17.1 | 2018-12-23 | Equipment | Petty Cash | 1 | 17.1 | 51
مفتاح بلدى مشرشر 13 مم | Each | 15 | 2018-12-18 | El Sadat Factory | Petty Cash | 1 | 15 | 51
مفتاح بلدى مشرشر 17 مم | Each | 13.68 | 2018-07-08 | Kayan-ARMY/KYAN/1446 | الامل لتوريد العدد والامن الصناعى | 14 | 191.52 | 27
مفتاح بلدى مشرشر 17 مم | Each | 27.5 | 2018-07-03 | Suez Steel Factory-0069 | Petty Cash | 1 | 27.5 | 27
مفتاح بلدى مشرشر 17 مم | Each | 30.78 | 2018-09-18 | Mohamed Ali Palace Restoration-0078 | Petty Cash | 2 | 61.56 | 38
مفتاح بلدى مشرشر 17 مم | Each | 25 | 2018-09-20 | Benban Aswan-0083 | Petty Cash | 1 | 25 | 38
مفتاح بلدى مشرشر 17 مم | Each | 17 | 2018-12-10 | Benban Aswan-0083 | Petty Cash | 10 | 170 | 50
مفتاح بلدى مشرشر 17 مم | Each | 26.22 | 2018-12-16 | R05 concrete station | شركة الغد المشرق لتجارة العدد و الامن | 4 | 104.88 | 50
مفتاح بلدى مشرشر 19 مم | Each | 35 | 2018-07-03 | Suez Steel Factory-0069 | Petty Cash | 1 | 35 | 27
مفتاح بلدى مشرشر 19 مم | Each | 25 | 2018-07-05 | Al-Jazi Egypt | Petty Cash | 1 | 25 | 27
مفتاح بلدى مشرشر 19 مم | Each | 30 | 2018-10-01 | Benban Aswan-0083 | Petty Cash | 1 | 30 | 40
مفتاح بلدى مشرشر 19 مم | Each | 19.38 | 2018-10-02 | Abu Sultan Road Bridge 2-0089 | الامل لتوريد العدد والامن الصناعى | 4 | 77.52 | 40
مفتاح بلدى مشرشر 19 مم | Each | 23 | 2018-12-10 | Benban Aswan-0083 | Petty Cash | 10 | 230 | 50
مفتاح بلدى مشرشر 19 مم | Each | 20 | 2018-12-13 | Equipment | Petty Cash | 1 | 20 | 50
مفتاح بلدي 22مم | Each | 30 | 2018-04-01 | Mientra Factory-0076 | Petty Cash | 6 | 180 | 13
مفتاح بلدي 22مم | Each | 30 | 2018-04-01 | Mientra Factory-0076 | Petty Cash | 1 | 30 | 13
مفتاح بلدي 22مم | Each | 21.66 | 2018-03-27 | Nefisha Bridge-0079 | الامل لتوريد العدد والامن الصناعى | 2 | 43.32 | 13
مفتاح بلدي 22مم | Each | 51.3 | 2018-10-17 | RME Main Store | Petty Cash | 2 | 102.6 | 42
مفتاح بلدي 22مم | Each | 22.8 | 2018-10-16 | Ministries Complex-0060 | القدس للتوريدات العمومية | 20 | 456 | 42
مفتاح بلدي 30 | Each | 15 | 2018-01-20 | Kayan-ARMY/KYAN/1446 | Petty Cash | 1 | 15 | 3
مفتاح بلدي 30 | Each | 60 | 2018-01-20 | Ministries Complex-0060 | Petty Cash | 1 | 60 | 3
مفتاح بلدي 30 | Each | 10 | 2018-01-20 | Ministries Complex-0060 | Petty Cash | 1 | 10 | 3
مفتاح بلدي 30 | Each | 11.4 | 2018-01-20 | Ministries Complex-0060 | Petty Cash | 1 | 11.4 | 3
مفتاح بلدي 30-32 | Each | 199.5 | 2018-01-25 | Royal City Mall-0063 | Petty Cash | 1 | 199.5 | 4
مفتاح بلدي 30-32 | Each | 40 | 2018-01-27 | Suez Steel Factory-0069 | Petty Cash | 1 | 40 | 4
مفتاح بلدي مشرشر 17مم | Each | 13.68 | 2018-09-26 | Mientra Factory-0076 | الامل لتوريد العدد والامن الصناعى | 4 | 54.72 | 39
مفتاح بلدي مشرشر 17مم | Each | 190.152 | 2018-09-25 | NUCA R05-0082 | Petty Cash | 1 | 190.15 | 39
مفتاح بلدي مشرشر 19مم | Each | 25 | 2018-04-01 | Mientra Factory-0076 | Petty Cash | 2 | 50 | 13
مفتاح بلدي مشرشر 19مم | Each | 19.38 | 2018-03-27 | Nefisha Bridge-0079 | الامل لتوريد العدد والامن الصناعى | 2 | 38.76 | 13
مفتاح بلدي مشرشر 19مم | Each | 10 | 2018-09-30 | Hyper EL-Temsah-0070 | Petty Cash | 2 | 20 | 39
مفتاح بلدي مشرشر 19مم | Each | 217.512 | 2018-09-25 | NUCA R05-0082 | Petty Cash | 1 | 217.51 | 39
مفتاح بوجيهات 16 | Each | 165.3 | 2018-02-04 | RME Main Store | Petty Cash | 2 | 330.6 | 5
مفتاح بوجيهات 16 | Each | 50 | 2018-02-01 | Kayan-ARMY/KYAN/1446 | Petty Cash | 3 | 150 | 5
مفتاح بيبة 13مم | Each | 65 | 2018-09-30 | Sodic Club House-0032 | Petty Cash | 1 | 65 | 39
مفتاح بيبة 13مم | Each | 95.76 | 2018-09-25 | NUCA R05-0082 | Petty Cash | 1 | 95.76 | 39
مفتاح خارج الحائط | Each | 5.7 | 2018-01-28 | New Capital Tunnel-0059 | Petty Cash | 5 | 28.5 | 4
مفتاح خارج الحائط | Each | 5 | 2018-01-22 | Suez Steel Factory-0069 | Petty Cash | 4 | 20 | 4
مفتاح خارج الحائط | Each | 6.84 | 2018-01-22 | Suez Steel Factory-0069 | Petty Cash | 10 | 68.4 | 4
مفتاح خارج الحائط | Each | 60 | 2018-01-27 | Suez Steel Factory-0069 | Petty Cash | 1 | 60 | 4
مفتاح خارج الحائط | Each | 60 | 2018-01-27 | Suez Steel Factory-0069 | Petty Cash | 1 | 60 | 4
مفتاح خارج الحائط | Each | 65 | 2018-01-27 | Suez Steel Factory-0069 | Petty Cash | 1 | 65 | 4
مفتاح خارج الحائط | Each | 10 | 2018-01-24 | PKG 117-0071 | Petty Cash | 2 | 20 | 4
مفتاح خارج الحائط | Each | 6 | 2018-01-24 | PKG 117-0071 | Petty Cash | 5 | 30 | 4
مفتاح خارج الحائط | Each | 20 | 2018-01-28 | Siemens Power Station-0072 | Petty Cash | 9 | 180 | 4
مفتاح خارج الحائط | Each | 12 | 2018-01-25 | Siemens Power Station-0072 | Petty Cash | 15 | 180 | 4
مفتاح خارج الحائط | Each | 5.5 | 2018-02-12 | Kayan Wall L&L-0068 | Petty Cash | 10 | 55 | 7
مفتاح خارج الحائط | Each | 74.9892 | 2018-02-12 | Siemens Power Station-0072 | Petty Cash | 3 | 224.97 | 7
مفتاح خارج الحائط | Each | 42 | 2018-02-22 | PKG 117-0071 | Petty Cash | 2 | 84 | 8
مفتاح خارج الحائط | Each | 62.7 | 2018-02-19 | Siemens Power Station-0072 | Petty Cash | 5 | 313.5 | 8
مفتاح خارج الحائط | Each | 5.7 | 2018-03-13 | Tunnel Of Sokhna Road-0074 | Petty Cash | 4 | 22.8 | 11
مفتاح خارج الحائط | Each | 75 | 2018-03-13 | Tunnel Of Sokhna Road-0074 | Petty Cash | 1 | 75 | 11
مفتاح خارج الحائط | Each | 7 | 2018-09-19 | Suez Steel Factory-0069 | Petty Cash | 2 | 14 | 38
مفتاح خارج الحائط | Each | 10 | 2018-09-18 | Benban Aswan-0083 | Petty Cash | 4 | 40 | 38
مفتاح خارج الحائط | Each | 15 | 2018-09-20 | Benban Aswan-0083 | Petty Cash | 5 | 75 | 38
مفتاح صاروخ 9 بوصة بور | Each | 25 | 2018-03-11 | PKG-053-EMAR/SIER/1354 | Petty Cash | 5 | 125 | 10
مفتاح صاروخ 9 بوصة بور | Each | 28.5 | 2018-03-11 | PKG-053-EMAR/SIER/1354 | Petty Cash | 10 | 285 | 10
مفتاح فرنساوي (استنسون) | Each | 50 | 2018-01-24 | New Capital Tunnel-0059 | Petty Cash | 1 | 50 | 4
مفتاح فرنساوي (استنسون) | Each | 38.5 | 2018-01-25 | Siemens Power Station-0072 | Petty Cash | 1 | 38.5 | 4
مفتاح فرنساوي 10 | Each | 30 | 2018-10-15 | NUCA R05-0082 | Petty Cash | 1 | 30 | 42
مفتاح فرنساوي 10 | Each | 90 | 2018-10-15 | Benban Aswan-0083 | Petty Cash | 1 | 90 | 42
مفتاح فرنساوي 12 بوصة | Each | 39.9 | 2018-01-25 | Suez Steel Factory-0069 | Petty Cash | 10 | 399 | 4
مفتاح فرنساوي 12 بوصة | Each | 85.5 | 2018-01-24 | Siemens Power Station-0072 | Petty Cash | 1 | 85.5 | 4
مفتاح فرنساوي 8 | Each | 74.1 | 2018-10-30 | Suez Steel Factory-0069 | Petty Cash | 2 | 148.2 | 44
مفتاح فرنساوي 8 | Each | 65 | 2018-10-29 | New Alamein City EW-0084 | Petty Cash | 1 | 65 | 44
مفتاح فصل عمومى للجرار | Each | 17.1 | 2018-01-25 | PKG-053-EMAR/SIER/1354 | Petty Cash | 10 | 171 | 4
مفتاح فصل عمومى للجرار | Each | 100 | 2018-01-23 | Suez Steel Factory-0069 | Petty Cash | 1 | 100 | 4
مفتاح قاطع 63A ثلاثى | Each | 65 | 2018-07-17 | Nefisha Bridge-0079 | Petty Cash | 1 | 65 | 29
مفتاح قاطع 63A ثلاثى | Each | 399 | 2018-07-17 | Nefisha Bridge-0079 | Petty Cash | 1 | 399 | 29
مفصلات ابواب | Each | 5 | 2018-01-19 | Sodic Club House-0032 | Petty Cash | 12 | 60 | 3
مفصلات ابواب | Each | 5 | 2018-01-19 | Sodic Club House-0032 | Petty Cash | 4 | 20 | 3
مفصلات ابواب | Each | 6 | 2018-01-20 | Sodic Club House-0032 | Petty Cash | 3 | 18 | 3
مفصلات ابواب | Each | 456 | 2018-01-20 | Sodic Club House-0032 | Petty Cash | 1 | 456 | 3
مفصلات ابواب | Each | 25 | 2018-01-19 | Mostasmereen-0040 | Petty Cash | 8 | 200 | 3
مفصلات ابواب | Each | 5 | 2018-01-23 | Kayan-ARMY/KYAN/1446 | Petty Cash | 3 | 15 | 4
مفصلات ابواب | Each | 25 | 2018-01-22 | Ministries Complex-0060 | Petty Cash | 4 | 100 | 4
مفصلات ابواب | Each | 1.2 | 2018-01-23 | Ministries Complex-0060 | Petty Cash | 40 | 48 | 4
مفصلات ابواب | Each | 6.6667 | 2018-01-23 | Royal City Mall-0063 | Petty Cash | 3 | 20 | 4
مفصلات ابواب | Each | 5.7 | 2018-01-24 | Royal City Mall-0063 | Petty Cash | 4 | 22.8 | 4
مفصلات ابواب | Each | 3.762 | 2018-01-24 | Hyper EL-Temsah-0070 | Petty Cash | 3 | 11.29 | 4
مفصلات ابواب | Each | 90 | 2018-01-28 | Siemens Power Station-0072 | Petty Cash | 4 | 360 | 4
مفصلات ابواب | Each | 50 | 2018-02-12 | PKG-053-EMAR/SIER/1354 | Petty Cash | 3 | 150 | 7
مفصلات ابواب | Each | 7.41 | 2018-02-13 | Ministries Complex-0060 | شركة الغد المشرق لتجارة العدد و الامن | 50 | 370.5 | 7
مفصلة 11 سم | Each | 3.25 | 2018-05-23 | Kayan-ARMY/KYAN/1446 | Petty Cash | 15 | 48.75 | 21
مفصلة 11 سم | Each | 3.5 | 2018-05-27 | Amadid Substataion-0051 | Petty Cash | 2 | 7 | 21
مفصلة 11 سم | Each | 5 | 2018-11-01 | Kayan-ARMY/KYAN/1446 | Ahmed Anas Shebl El-kholy, Mr. | 40 | 200 | 44
مفصلة 11 سم | Each | 5 | 2018-10-29 | Kayan-ARMY/KYAN/1446 | Ahmed Anas Shebl El-kholy, Mr. | 10 | 50 | 44
مفصلة 11 سم | Each | 2.5 | 2018-10-31 | Al-Jazi Egypt | Petty Cash | 2 | 5 | 44
مفصلة 11 سم | Each | 4 | 2018-12-20 | Amadid Substataion-0051 | Petty Cash | 2 | 8 | 51
مفصلة 11 سم | Each | 5 | 2018-12-23 | French Fund Substations ( Ismailia )-0052 | Petty Cash | 4 | 20 | 51
مفصلة 11 سم | Each | 5 | 2018-12-23 | Mientra Factory-0076 | Petty Cash | 4 | 20 | 51
مفصلة 11 سم | Each | 5.7 | 2018-12-25 | Kayan-ARMY/KYAN/1446 | Ahmed Anas Shebl El-kholy, Mr. | 100 | 570 | 52
مفصلة 11 سم | Each | 5 | 2018-12-24 | French Fund Substations ( Ismailia )-0052 | Petty Cash | 9 | 45 | 52
مفصلة 14 سم | Each | 11.4 | 2018-01-20 | Sodic Club House-0032 | Petty Cash | 5 | 57 | 3
مفصلة 14 سم | Each | 5 | 2018-01-21 | Kayan-ARMY/KYAN/1446 | Petty Cash | 50 | 250 | 3
مفصلة 14 سم | Each | 6 | 2018-12-23 | Mientra Factory-0076 | Petty Cash | 2 | 12 | 51
مفصلة 14 سم | Each | 4 | 2018-12-23 | NUCA R05-0082 | Petty Cash | 120 | 480 | 51
مفصلة باب TA2314 | Each | 3.99 | 2018-01-25 | Ministries Complex-0060 | Petty Cash | 5 | 19.95 | 4
مفصلة باب TA2314 | Each | 15 | 2018-01-24 | Suez Steel Factory-0069 | Petty Cash | 6 | 90 | 4
مفك تست | Each | 30 | 2018-01-20 | Maxim Mall-MAXM/MXCM/1305 | Petty Cash | 3 | 90 | 3
مفك تست | Each | 10 | 2018-01-21 | PKG-053-EMAR/SIER/1354 | Petty Cash | 15 | 150 | 3
مفك تست | Each | 57 | 2018-01-21 | New Capital Tunnel-0059 | Petty Cash | 1 | 57 | 3
مفك تست | Each | 25 | 2018-01-22 | PKG-053-EMAR/SIER/1354 | Petty Cash | 2 | 50 | 4
مفك تست | Each | 25 | 2018-01-23 | PKG-053-EMAR/SIER/1354 | Petty Cash | 1 | 25 | 4
مفك تست | Each | 11.4 | 2018-01-28 | New Capital Tunnel-0059 | Petty Cash | 2 | 22.8 | 4
مفك تست | Each | 39.9 | 2018-01-22 | Royal City Mall-0063 | Petty Cash | 2 | 79.8 | 4
مفك تست | Each | 17.1 | 2018-01-25 | Siemens Power Station-0072 | Petty Cash | 3 | 51.3 | 4
مفك تست | Each | 25 | 2018-02-18 | PKG-053-EMAR/SIER/1354 | Petty Cash | 2 | 50 | 7
مفك تست | Each | 6.84 | 2018-02-13 | Ministries Complex-0060 | معمار | 10 | 68.4 | 7
مفك تست | Each | 15 | 2018-04-01 | Mientra Factory-0076 | Petty Cash | 4 | 60 | 13
مفك تست | Each | 7.98 | 2018-03-27 | Nefisha Bridge-0079 | معمار | 6 | 47.88 | 13
مفك تست | Each | 8 | 2018-04-19 | Sewedy Stores-0065 | Petty Cash | 2 | 16 | 16
مفك تست | Each | 12 | 2018-04-19 | Sewedy Stores-0065 | Petty Cash | 2 | 24 | 16
مفك تست | Each | 5 | 2018-08-07 | PKG-053-EMAR/SIER/1354 | Petty Cash | 5 | 25 | 32
مفك تست | Each | 17.1 | 2018-08-12 | Ministries Complex-0060 | الحرم لتجارة الادوات والكابلات الكهربائيه مصطفى حبيب وشريكه | 10 | 171 | 32
مفك تست | Each | 10 | 2018-08-08 | Mohamed Ali Palace Restoration-0078 | Petty Cash | 2 | 20 | 32
مفك تست | Each | 15 | 2018-08-07 | Al-Jazi Egypt | Petty Cash | 2 | 30 | 32
مفك تست | Each | 11.4 | 2018-09-20 | Suez Steel Factory-0069 | Petty Cash | 6 | 68.4 | 38
مفك تست | Each | 22.8 | 2018-09-18 | Mohamed Ali Palace Restoration-0078 | Petty Cash | 2 | 45.6 | 38
مفك تست | Each | 9 | 2018-10-25 | French Fund Substations ( Ismailia )-0052 | Petty Cash | 3 | 27 | 43
مفك تست | Each | 20 | 2018-10-28 | Siemens Power Station-0072 | Petty Cash | 10 | 200 | 43
مفك تست | Each | 15 | 2018-10-22 | Equipment | Petty Cash | 1 | 15 | 43
مفك تست | Each | 15 | 2018-12-19 | French Fund Substations ( Ismailia )-0052 | Petty Cash | 1 | 15 | 51
مفك تست | Each | 11.4 | 2018-12-23 | Siemens Power Station-0072 | Petty Cash | 5 | 57 | 51
مفك تست | Each | 10 | 2018-12-17 | Benban Aswan-0083 | Petty Cash | 8 | 80 | 51
مفك تست | Each | 22.8 | 2018-12-26 | Kayan-ARMY/KYAN/1446 | الجيوش لتجارة العدد والالات والتوريدات العموميه والاستيراد والتصدير | 15 | 342 | 52
مفك تست | Each | 11.4 | 2018-12-30 | El Sadat Factory | Petty Cash | 1 | 11.4 | 52
مفك تست الماني | Each | 20 | 2018-01-25 | PKG-053-EMAR/SIER/1354 | Petty Cash | 5 | 100 | 4
مفك تست الماني | Each | 18.24 | 2018-01-25 | French Fund Substations (Bani-Swif)-0061 | Petty Cash | 1 | 18.24 | 4
مفك تست الماني | Each | 18.24 | 2018-01-25 | French Fund Substations (Bani-Swif)-0061 | Petty Cash | 1 | 18.24 | 4
مفك تست الماني | Each | 22.8 | 2018-01-22 | Royal City Mall-0063 | Petty Cash | 3 | 68.4 | 4
مفك تست الماني | Each | 10 | 2018-08-07 | PKG-053-EMAR/SIER/1354 | Petty Cash | 5 | 50 | 32
مفك تست الماني | Each | 11.4 | 2018-08-09 | Mientra Factory-0076 | Petty Cash | 6 | 68.4 | 32
مفك دقاق | Each | 15 | 2018-07-10 | Royal City Mall-0063 | Petty Cash | 2 | 30 | 28
مفك دقاق | Each | 25 | 2018-07-10 | Royal City Mall-0063 | Petty Cash | 2 | 50 | 28
مفك صليبة / عادي | Each | 20 | 2018-02-18 | PKG-053-EMAR/SIER/1354 | Petty Cash | 4 | 80 | 7
مفك صليبة / عادي | Each | 85.5 | 2018-02-13 | Ministries Complex-0060 | شركة الغد المشرق لتجارة العدد و الامن | 5 | 427.5 | 7
مفك صليبه كبير | Each | 20 | 2018-01-21 | PKG-053-EMAR/SIER/1354 | Petty Cash | 10 | 200 | 3
مفك صليبه كبير | Each | 25 | 2018-01-21 | Benisueif Cement-CDRI/BSCC/1445 | Petty Cash | 2 | 50 | 3
مفك صليبه كبير | Each | 35 | 2018-01-20 | Sewedy Stores-0065 | Petty Cash | 1 | 35 | 3
مفك صليبه كبير | Each | 15 | 2018-01-24 | PKG-053-EMAR/SIER/1354 | Petty Cash | 10 | 150 | 4
مفك صليبه كبير | Each | 28.5 | 2018-01-25 | Siemens Power Station-0072 | Petty Cash | 3 | 85.5 | 4
مفك صليبه كبير | Each | 15 | 2018-03-11 | PKG-053-EMAR/SIER/1354 | Petty Cash | 5 | 75 | 10
مفك صليبه كبير | Each | 11.4 | 2018-03-07 | Kayan-ARMY/KYAN/1446 | معمار | 5 | 57 | 10
مفك صليبه كبير | Each | 17.1 | 2018-03-08 | Royal City Mall-0063 | الامل لتوريد العدد والامن الصناعى | 2 | 34.2 | 10
مفك صليبه كبير | Each | 25 | 2018-12-06 | El Sewedy University-0085 | Petty Cash | 2 | 50 | 49
مفك صليبه كبير | Each | 28.5 | 2018-12-05 | Equipment | Petty Cash | 1 | 28.5 | 49
مفك صليبه كبير | Each | 31.92 | 2018-12-26 | Kayan-ARMY/KYAN/1446 | شركة الاتحاد للتوريدات العمومية | 5 | 159.6 | 52
مفك صليبه كبير | Each | 20 | 2018-12-24 | Equipment | Petty Cash | 2 | 40 | 52
مفك صليبه كبير | Each | 17.1 | 2018-12-30 | El Sadat Factory | Petty Cash | 1 | 17.1 | 52
مفك عادة صغير | Each | 39.9 | 2018-01-22 | Royal City Mall-0063 | Petty Cash | 2 | 79.8 | 4
مفك عادة صغير | Each | 10 | 2018-01-27 | Suez Steel Factory-0069 | Petty Cash | 2 | 20 | 4
مفك عادة صغير | Each | 9 | 2018-07-30 | Mohamed Ali Palace Restoration-0078 | Petty Cash | 1 | 9 | 31
مفك عادة صغير | Each | 12.5 | 2018-07-31 | Mohamed Ali Palace Restoration-0078 | Petty Cash | 2 | 25 | 31
مفك عاده كبير | Each | 22.8 | 2018-03-25 | Kayan-ARMY/KYAN/1446 | Ahmed Anas Shebl El-kholy, Mr. | 5 | 114 | 12
مفك عاده كبير | Each | 11.4 | 2018-03-25 | Royal City Mall-0063 | معمار | 7 | 79.8 | 12
مفك عاده كبير | Each | 20 | 2018-04-01 | Mientra Factory-0076 | Petty Cash | 2 | 40 | 13
مفك عاده كبير | Each | 11.4 | 2018-03-27 | Nefisha Bridge-0079 | معمار | 6 | 68.4 | 13
مفك عاده كبير | Each | 17.1 | 2018-07-08 | Kayan-ARMY/KYAN/1446 | شركة الغد المشرق لتجارة العدد و الامن | 14 | 239.4 | 27
مفك عاده كبير | Each | 20 | 2018-07-03 | Suez Steel Factory-0069 | Petty Cash | 2 | 40 | 27
مفك عاده كبير | Each | 15 | 2018-07-05 | Al-Jazi Egypt | Petty Cash | 2 | 30 | 27
مفك عاده كبير | Each | 19.38 | 2018-08-02 | Kayan-ARMY/KYAN/1446 | الامل لتوريد العدد والامن الصناعى | 14 | 271.32 | 31
مفك عاده كبير | Each | 13 | 2018-07-30 | Mohamed Ali Palace Restoration-0078 | Petty Cash | 2 | 26 | 31
مفك عاده كبير | Each | 25 | 2018-11-27 | El Sewedy University-0085 | Petty Cash | 2 | 50 | 48
مفك عاده كبير | Each | 50 | 2018-11-26 | El Sewedy University-0085 | Petty Cash | 2 | 100 | 48
مفك عاده كبير | Each | 31.92 | 2018-12-26 | Kayan-ARMY/KYAN/1446 | شركة الاتحاد للتوريدات العمومية | 5 | 159.6 | 52
مفك عاده كبير | Each | 17.1 | 2018-12-30 | El Sadat Factory | Petty Cash | 1 | 17.1 | 52
مقص بولى بروبلين | Each | 125.4 | 2018-07-08 | Kayan-ARMY/KYAN/1446 | الامل لتوريد العدد والامن الصناعى | 5 | 627 | 27
مقص بولى بروبلين | Each | 425 | 2018-07-03 | Suez Steel Factory-0069 | Petty Cash | 1 | 425 | 27
مقص صاج | Each | 57 | 2018-01-22 | Amadid Substataion-0051 | معمار | 10 | 570 | 4
مقص صاج | Each | 74.1 | 2018-01-25 | Suez Steel Factory-0069 | Petty Cash | 1 | 74.1 | 4
مقص صاج | Each | 80 | 2018-02-05 | Kayan-ARMY/KYAN/1446 | Petty Cash | 6 | 480 | 6
مقص صاج | Each | 150 | 2018-02-11 | Kayan-ARMY/KYAN/1446 | Petty Cash | 2 | 300 | 6
مقص صاج | Each | 60 | 2018-02-05 | Amadid Substataion-0051 | Petty Cash | 1 | 60 | 6
مقص صاج | Each | 51.3 | 2018-02-11 | Siemens Power Station-0072 | معمار | 3 | 153.9 | 6
مقص صاج | Each | 62.7 | 2019-02-05 | El Sewedy University-0085 | القدس للتوريدات العمومية | 3 | 188.1 | 6
مقص صاج | Each | 57 | 2018-02-25 | PKG-062-Village E PKG#62 | القدس للتوريدات العمومية | 1 | 0 | 8
مقص صاج | Each | 62.7 | 2018-02-19 | Ministries Complex-0060 | شركة الغد المشرق لتجارة العدد و الامن | 20 | 1254 | 8
مقص صاج | Each | 96.9 | 2018-03-04 | PKG 107 Marassi Tank-EMAR/IPWT/1459 | Petty Cash | 1 | 96.9 | 9
مقص صاج | Each | 51.3 | 2018-02-26 | Ministries Complex-0060 | معمار | 10 | 513 | 9
مقص صاج | Each | 51.3 | 2018-03-04 | Mientra Factory-0076 | معمار | 2 | 0 | 9
مقص صاج | Each | 85.5 | 2018-03-25 | Kayan-ARMY/KYAN/1446 | Ahmed Anas Shebl El-kholy, Mr. | 5 | 427.5 | 12
مقص صاج | Each | 95 | 2018-03-19 | Royal City Mall-0063 | Petty Cash | 1 | 95 | 12
مقص صاج | Each | 62.7 | 2019-04-21 | Kayan-ARMY/KYAN/1446 | شركة الغد المشرق لتجارة العدد و الامن | 25 | 1567.5 | 16
مقص صاج | Each | 45 | 2018-04-17 | Mohamed Ali Palace Restoration-0078 | Petty Cash | 1 | 45 | 16
مقص صاج | Each | 90 | 2018-08-12 | Kayan-ARMY/KYAN/1446 | Ahmed Anas Shebl El-kholy, Mr. | 5 | 450 | 32
مقص صاج | Each | 75 | 2018-08-08 | Mohamed Ali Palace Restoration-0078 | Petty Cash | 1 | 75 | 32
مقص صاج | Each | 171 | 2018-09-10 | RME Main Store | Petty Cash | 1 | 171 | 37
مقص صاج | Each | 62.7 | 2018-09-12 | Siemens Power Station-0072 | شركة الغد المشرق لتجارة العدد و الامن | 3 | 188.1 | 37
مقص صاج | Each | 68.4 | 2018-09-12 | NUCA R05-0082 | معمار | 5 | 342 | 37
مقص كابلات | Each | 100 | 2018-01-22 | Hyper EL-Temsah-0070 | Petty Cash | 1 | 100 | 4
مقص كابلات | Each | 45 | 2018-01-25 | Siemens Power Station-0072 | Petty Cash | 1 | 45 | 4
مقص كابلات | Each | 217.512 | 2018-09-25 | NUCA R05-0082 | Petty Cash | 1 | 217.51 | 39
مقص كابلات | Each | 1881 | 2018-09-24 | Benban Aswan-0083 | الهلال للتجارة و التوريدات | 4 | 7524 | 39
مكتب خشب 120 سم + وحدة ادراج | Each | 950 | 2018-04-18 | Amadid Substataion-0051 | العسيلي للتوريدات | 6 | 5700 | 16
مكتب خشب 120 سم + وحدة ادراج | Each | 925 | 2018-04-18 | French Fund Substations (Bani-Swif)-0061 | العسيلي للتوريدات | 8 | 7400 | 16
مكتب خشب 120 سم + وحدة ادراج | Each | 925 | 2018-04-18 | French Fund Substations (Bani-Swif)-0061 | العسيلي للتوريدات | 8 | 0 | 16
مكتب خشب 120 سم + وحدة ادراج | Each | 1083 | 2018-04-18 | Mohamed Ali Palace Restoration-0078 | العسيلي للتوريدات | 17 | 18411 | 16
مكتب خشب 120 سم + وحدة ادراج | Each | 1248.3 | 2018-04-17 | Fish Market-0080 | مؤسسة النور للتوريدات العمومية | 5 | 6241.5 | 16
مكتب خشب 120 سم + وحدة ادراج | Each | 1248.3 | 2018-04-17 | Fish Market-0080 | مؤسسة النور للتوريدات العمومية | 5 | 0 | 16
مكتب خشب 120 سم + وحدة ادراج | Each | 1083 | 2018-04-17 | Al-Jazi Egypt | العسيلي للتوريدات | 4 | 4332 | 16
مكتب خشب 120 سم + وحدة ادراج | Each | 1083 | 2018-04-17 | Al-Jazi Egypt | العسيلي للتوريدات | 4 | 0 | 16
مكتب خشب 120 سم + وحدة ادراج | Each | 1083 | 2018-07-03 | Hyper EL-Temsah-0070 | العسيلي للتوريدات | 20 | 21660 | 27
مكتب خشب 120 سم + وحدة ادراج | Each | 1242.6 | 2018-07-04 | Siemens Power Station-0072 | النور للتوريدات المكتبية (هبه عبد العزيز | 4 | 4970.4 | 27
مكتب خشب 120 سم + وحدة ادراج | Each | 1168.5 | 2018-07-08 | NUCA R05-0082 | العسيلي للتوريدات | 5 | 5842.5 | 27
مكتب خشب 160سم + سايد + وحدة ادراج | Each | 2223 | 2018-04-18 | Mohamed Ali Palace Restoration-0078 | العسيلي للتوريدات | 1 | 2223 | 16
مكتب خشب 160سم + سايد + وحدة ادراج | Each | 2376.9 | 2018-04-17 | Al-Jazi Egypt | العسيلي للتوريدات | 1 | 0 | 16
مكتب خشب 160سم + سايد + وحدة ادراج | Each | 2376.9 | 2018-04-17 | Al-Jazi Egypt | العسيلي للتوريدات | 1 | 2376.9 | 16
مكتب خشب 160سم + سايد + وحدة ادراج | Each | 2280 | 2018-07-03 | Hyper EL-Temsah-0070 | العسيلي للتوريدات | 1 | 2280 | 27
مكتب خشب 160سم + سايد + وحدة ادراج | Each | 2451 | 2018-07-08 | NUCA R05-0082 | العسيلي للتوريدات | 4 | 9804 | 27
مكتب خشب 160سم + سايد + وحدة ادراج | Each | 2451 | 2018-07-12 | RME Main Store | النور للتوريدات المكتبية (هبه عبد العزيز | 2 | 4902 | 28
مكتب خشب 160سم + سايد + وحدة ادراج | Each | 2280 | 2018-07-12 | Hyper EL-Temsah-0070 | العسيلي للتوريدات | 1 | 0 | 28
مكنسة بلدية | Each | 35 | 2018-01-22 | Ismalia Brigde-0019 | Petty Cash | 2 | 70 | 4
مكنسة بلدية | Each | 51.3 | 2018-01-25 | Kayan Wall L&L-0068 | Petty Cash | 5 | 256.5 | 4
مكنسة بلدية | Each | 29.64 | 2018-05-21 | Royal City Mall-0063 | شركة الغد المشرق لتجارة العدد و الامن | 20 | 592.8 | 21
مكنسة بلدية | Each | 85.5 | 2018-05-22 | Suez Steel Factory-0069 | Petty Cash | 20 | 1710 | 21
مكنسة بلدية | Each | 34.2 | 2018-05-23 | Suez Steel Factory-0069 | معمار | 50 | 1710 | 21
مكنسة بلدية | Each | 75 | 2018-08-29 | Suez Steel Factory-0069 | Petty Cash | 10 | 750 | 35
مكنسة بلدية | Each | 110 | 2018-08-27 | Hyper EL-Temsah-0070 | Petty Cash | 2 | 220 | 35
مكنسة بلدية | Each | 100 | 2018-12-23 | Mientra Factory-0076 | Petty Cash | 4 | 400 | 51
مكنسة بلدية | Each | 50 | 2018-12-18 | El Sadat Factory | Petty Cash | 2 | 100 | 51
مكنسة خشنة | Each | 39.9 | 2018-01-22 | Ismalia Brigde-0019 | Petty Cash | 3 | 119.7 | 4
مكنسة خشنة | Each | 96.9 | 2018-01-27 | Ben Zayed Bridge | Petty Cash | 15 | 0 | 4
مكنسة خشنة | Each | 96.9 | 2018-01-27 | New Capital Tunnel-0059 | Petty Cash | 15 | 1453.5 | 4
مكنسة خشنة | Each | 17.1 | 2018-01-25 | Suez Steel Factory-0069 | Petty Cash | 20 | 342 | 4
مكنسة خشنة | Each | 13.68 | 2018-01-28 | Siemens Power Station-0072 | الاخلاص لتوريد جميع انواع العدد | 10 | 136.8 | 4
مكنسة خشنة | Each | 15 | 2018-02-12 | PKG-053-EMAR/SIER/1354 | Petty Cash | 15 | 225 | 7
مكنسة خشنة | Each | 35 | 2018-02-12 | French Fund Substations (Bani-Swif)-0061 | Petty Cash | 4 | 140 | 7
مكنسة خشنة | Each | 15.96 | 2018-08-07 | Siemens Power Station-0072 | الامل لتوريد العدد والامن الصناعى | 10 | 159.6 | 32
مكنسة خشنة | Each | 15 | 2018-08-07 | Al-Jazi Egypt | Petty Cash | 1 | 15 | 32
مكنسة خشنة | Each | 17.1 | 2018-08-07 | Tunnel of Sokhna Road 2-0090 | معمار | 7 | 119.7 | 32
مكنسة خشنة | Each | 74.1 | 2018-10-24 | Hyper EL-Temsah-0070 | Petty Cash | 5 | 370.5 | 43
مكنسة خشنة | Each | 18 | 2018-10-23 | Abu Sultan Road Bridge 2-0089 | Petty Cash | 5 | 90 | 43
مكنسة ناعمة | Each | 20 | 2018-01-21 | PKG-053-EMAR/SIER/1354 | Petty Cash | 20 | 400 | 3
مكنسة ناعمة | Each | 13.68 | 2018-01-16 | Ministries Complex-0060 | القدس للتوريدات العمومية | 50 | 0 | 3
مكنسة ناعمة | Each | 17.1 | 2018-01-20 | Suez Steel Factory-0069 | Petty Cash | 2 | 34.2 | 3
مكنسة ناعمة | Each | 17.1 | 2018-01-23 | PKG-053-EMAR/SIER/1354 | Petty Cash | 24 | 410.4 | 4
مكنسة ناعمة | Each | 17.1 | 2018-01-25 | PKG-053-EMAR/SIER/1354 | Petty Cash | 3 | 51.3 | 4
مكنسة ناعمة | Each | 25.08 | 2018-01-25 | PKG-053-EMAR/SIER/1354 | Petty Cash | 10 | 250.8 | 4
مكنسة ناعمة | Each | 17 | 2018-01-23 | Benisueif Pwr-Bani Suef | Petty Cash | 6 | 102 | 4
مكنسة ناعمة | Each | 19 | 2018-01-24 | Amadid Substataion-0051 | Petty Cash | 1 | 19 | 4
مكنسة ناعمة | Each | 17.1 | 2018-01-25 | Amadid Substataion-0051 | Petty Cash | 10 | 171 | 4
مكنسة ناعمة | Each | 20 | 2018-01-27 | PKG 107 Marassi Tank-EMAR/IPWT/1459 | Petty Cash | 5 | 100 | 4
مكنسة ناعمة | Each | 17.1 | 2018-01-23 | New Capital Tunnel-0059 | Petty Cash | 7 | 119.7 | 4
مكنسة ناعمة | Each | 20.52 | 2018-01-25 | New Capital Tunnel-0059 | Petty Cash | 15 | 307.8 | 4
مكنسة ناعمة | Each | 13 | 2018-01-25 | French Fund Substations (Bani-Swif)-0061 | Petty Cash | 10 | 130 | 4
مكنسة ناعمة | Each | 15 | 2018-01-22 | Hyper EL-Temsah-0070 | Petty Cash | 1 | 15 | 4
مكنسة ناعمة | Each | 13.68 | 2019-02-05 | Siemens Power Station-0072 | القدس للتوريدات العمومية | 50 | 684 | 6
مكنسة ناعمة | Each | 13.68 | 2018-02-08 | Tunnel Of Sokhna Road-0074 | شركة الغد المشرق لتجارة العدد و الامن | 2 | 27.36 | 6
مكنسة ناعمة | Each | 18.5 | 2018-02-05 | Abu Sultan Bridge-0075 | Petty Cash | 2 | 37 | 6
مكنسة ناعمة | Each | 15 | 2018-02-11 | Abu Sultan Bridge-0075 | Petty Cash | 1 | 15 | 6
مكنسة ناعمة | Each | 13.68 | 2018-02-08 | Abu Sultan Bridge-0075 | شركة الغد المشرق لتجارة العدد و الامن | 2 | 27.36 | 6
مكنسة ناعمة | Each | 17.1 | 2018-02-12 | PKG-053-EMAR/SIER/1354 | Petty Cash | 10 | 171 | 7
مكنسة ناعمة | Each | 15 | 2018-02-12 | French Fund Substations (Bani-Swif)-0061 | Petty Cash | 4 | 60 | 7
مكنسة ناعمة | Each | 15 | 2018-02-12 | French Fund Substations (Bani-Swif)-0061 | Petty Cash | 2 | 30 | 7
مكنسة ناعمة | Each | 17 | 2018-02-12 | Siemens Power Station-0072 | Petty Cash | 5 | 85 | 7
مكنسة ناعمة | Each | 15 | 2018-04-02 | PKG-053-EMAR/SIER/1354 | Petty Cash | 5 | 75 | 14
مكنسة ناعمة | Each | 15 | 2018-04-02 | PKG-053-EMAR/SIER/1354 | Petty Cash | 8 | 120 | 14
مكنسة ناعمة | Each | 22.8 | 2018-04-02 | Siemens Power Station-0072 | Petty Cash | 8 | 182.4 | 14
مكنسة ناعمة | Each | 15 | 2018-04-19 | PKG-053-EMAR/SIER/1354 | Petty Cash | 5 | 75 | 16
مكنسة ناعمة | Each | 15 | 2018-04-19 | PKG-053-EMAR/SIER/1354 | Petty Cash | 5 | 75 | 16
مكنسة ناعمة | Each | 13.68 | 2018-04-22 | Ministries Complex-0060 | شركة الغد المشرق لتجارة العدد و الامن | 50 | 684 | 16
مكنسة ناعمة | Each | 19.38 | 2018-04-30 | Sodic Club House-0032 | Petty Cash | 10 | 193.8 | 18
مكنسة ناعمة | Each | 13.68 | 2018-05-06 | Sodic Club House-0032 | الامل لتوريد العدد والامن الصناعى | 50 | 684 | 18
مكنسة ناعمة | Each | 13.68 | 2018-05-06 | Sodic Club House-0032 | الامل لتوريد العدد والامن الصناعى | 30 | 410.4 | 18
مكنسة ناعمة | Each | 15 | 2018-05-02 | PKG-053-EMAR/SIER/1354 | Petty Cash | 5 | 75 | 18
مكنسة ناعمة | Each | 15 | 2018-05-02 | PKG-053-EMAR/SIER/1354 | Petty Cash | 7 | 105 | 18
مكنسة ناعمة | Each | 18 | 2018-05-02 | Kayan-ARMY/KYAN/1446 | Petty Cash | 12 | 216 | 18
مكنسة ناعمة | Each | 15 | 2018-04-30 | French Fund Substations (Bani-Swif)-0061 | Petty Cash | 5 | 75 | 18
مكنسة ناعمة | Each | 12 | 2018-05-03 | French Fund Substations (Bani-Swif)-0061 | الامل لتوريد العدد والامن الصناعى | 15 | 180 | 18
مكنسة ناعمة | Each | 17 | 2018-05-13 | Kayan-ARMY/KYAN/1446 | Petty Cash | 20 | 340 | 19
مكنسة ناعمة | Each | 25 | 2018-05-10 | PKG 107 Marassi Tank-EMAR/IPWT/1459 | Petty Cash | 2 | 50 | 19
مكنسة ناعمة | Each | 13.68 | 2018-05-07 | Ministries Complex-0060 | الامل لتوريد العدد والامن الصناعى | 100 | 1368 | 19
مكنسة ناعمة | Each | 13.68 | 2018-05-13 | Royal City Mall-0063 | الامل لتوريد العدد والامن الصناعى | 90 | 1231.2 | 19
مكنسة ناعمة | Each | 13.68 | 2018-05-09 | Kayan Wall L&L-0068 | Petty Cash | 5 | 68.4 | 19
مكنسة ناعمة | Each | 14.25 | 2018-05-07 | Al-Jazi Egypt | شركة الغد المشرق لتجارة العدد و الامن | 4 | 57 | 19
مكنسة ناعمة | Each | 15 | 2018-05-24 | PKG-053-EMAR/SIER/1354 | Petty Cash | 5 | 75 | 21
مكنسة ناعمة | Each | 13.68 | 2018-05-21 | Royal City Mall-0063 | الامل لتوريد العدد والامن الصناعى | 50 | 684 | 21
مكنسة ناعمة | Each | 13.68 | 2018-05-21 | Kayan Wall L&L-0068 | الامل لتوريد العدد والامن الصناعى | 20 | 273.6 | 21
مكنسة ناعمة | Each | 15 | 2018-05-31 | PKG-053-EMAR/SIER/1354 | Petty Cash | 10 | 150 | 22
مكنسة ناعمة | Each | 20 | 2018-05-31 | PKG-053-EMAR/SIER/1354 | Petty Cash | 24 | 480 | 22
مكنسة ناعمة | Each | 15 | 2018-05-31 | PKG-053-EMAR/SIER/1354 | Petty Cash | 5 | 75 | 22
مكنسة ناعمة | Each | 17 | 2018-05-31 | Kayan-ARMY/KYAN/1446 | Ahmed Anas Shebl El-kholy, Mr. | 10 | 170 | 22
مكنسة ناعمة | Each | 15 | 2018-05-30 | Mientra Factory-0076 | Petty Cash | 8 | 120 | 22
مكنسة ناعمة | Each | 25 | 2018-05-31 | Fish Market-0080 | Petty Cash | 1 | 25 | 22
مكنسة ناعمة | Each | 15 | 2018-06-01 | NUCA R05-0082 | Petty Cash | 1 | 15 | 22
مكنسة ناعمة | Each | 13.68 | 2018-06-10 | Kayan-ARMY/KYAN/1446 | الامل لتوريد العدد والامن الصناعى | 100 | 1368 | 23
مكنسة ناعمة | Each | 15 | 2018-06-10 | Amadid Substataion-0051 | معمار | 20 | 300 | 23
مكنسة ناعمة | Each | 17.1 | 2018-06-06 | Royal City Mall-0063 | معمار | 50 | 855 | 23
مكنسة ناعمة | Each | 13.68 | 2018-06-24 | Sodic Club House-0032 | الامل لتوريد العدد والامن الصناعى | 30 | 410.4 | 25
مكنسة ناعمة | Each | 15 | 2018-06-24 | Abu Sultan Bridge-0075 | Petty Cash | 3 | 45 | 25
مكنسة ناعمة | Each | 15 | 2018-06-24 | Al-Jazi Egypt | Petty Cash | 2 | 30 | 25
مكنسة ناعمة | Each | 15 | 2018-06-28 | PKG-053-EMAR/SIER/1354 | Petty Cash | 10 | 150 | 26
مكنسة ناعمة | Each | 20 | 2018-06-27 | Al-Jazi Egypt | Petty Cash | 1 | 20 | 26
مكنسة ناعمة | Each | 15 | 2018-06-27 | Al-Jazi Egypt | Petty Cash | 1 | 15 | 26
مكنسة ناعمة | Each | 18 | 2018-07-12 | RME Main Store | Petty Cash | 2 | 36 | 28
مكنسة ناعمة | Each | 25 | 2018-07-09 | New Capital Tunnel-0059 | Petty Cash | 1 | 25 | 28
مكنسة ناعمة | Each | 25 | 2018-07-10 | PKG 117-0071 | Petty Cash | 1 | 25 | 28
مكنسة ناعمة | Each | 17.1 | 2018-07-17 | Sodic Club House-0032 | شركة الغد المشرق لتجارة العدد و الامن | 20 | 342 | 29
مكنسة ناعمة | Each | 20 | 2018-07-18 | Benisueif Pwr-Bani Suef | Petty Cash | 1 | 20 | 29
مكنسة ناعمة | Each | 25 | 2018-07-19 | Sewedy Stores-0065 | Petty Cash | 1 | 25 | 29
مكنسة ناعمة | Each | 28.5 | 2018-07-18 | Siemens Power Station-0072 | Petty Cash | 8 | 228 | 29
مكنسة ناعمة | Each | 13.68 | 2018-07-26 | RME Main Store | الامل لتوريد العدد والامن الصناعى | 200 | 2736 | 30
مكنسة ناعمة | Each | 15 | 2018-07-24 | PKG-053-EMAR/SIER/1354 | Petty Cash | 10 | 150 | 30
مكنسة ناعمة | Each | 15 | 2018-07-24 | PKG-053-EMAR/SIER/1354 | Petty Cash | 10 | 150 | 30
مكنسة ناعمة | Each | 13.68 | 2018-07-24 | Kayan Wall L&L-0068 | الامل لتوريد العدد والامن الصناعى | 30 | 410.4 | 30
مكنسة ناعمة | Each | 22.8 | 2018-07-25 | Suez Steel Factory-0069 | Petty Cash | 10 | 228 | 30
مكنسة ناعمة | Each | 20 | 2018-07-29 | Mientra Factory-0076 | Petty Cash | 5 | 100 | 30
مكنسة ناعمة | Each | 22.5 | 2018-07-29 | Nefisha Bridge-0079 | Petty Cash | 5 | 112.5 | 30
مكنسة ناعمة | Each | 20 | 2018-07-25 | Al-Jazi Egypt | Petty Cash | 10 | 200 | 30
مكنسة ناعمة | Each | 15 | 2018-08-07 | PKG-053-EMAR/SIER/1354 | Petty Cash | 5 | 75 | 32
مكنسة ناعمة | Each | 15 | 2018-08-07 | PKG-053-EMAR/SIER/1354 | Petty Cash | 5 | 75 | 32
مكنسة ناعمة | Each | 15 | 2018-08-12 | PKG-053-EMAR/SIER/1354 | Petty Cash | 6 | 90 | 32
مكنسة ناعمة | Each | 15.96 | 2018-08-07 | Siemens Power Station-0072 | الامل لتوريد العدد والامن الصناعى | 20 | 319.2 | 32
مكنسة ناعمة | Each | 25 | 2018-08-07 | Nefisha Bridge-0079 | Petty Cash | 1 | 25 | 32
مكنسة ناعمة | Each | 20 | 2018-08-07 | Nefisha Bridge-0079 | Petty Cash | 1 | 20 | 32
مكنسة ناعمة | Each | 13.68 | 2018-08-07 | Al-Jazi Egypt | الامل لتوريد العدد والامن الصناعى | 20 | 273.6 | 32
مكنسة ناعمة | Each | 15 | 2018-09-16 | PKG-053-EMAR/SIER/1354 | Petty Cash | 10 | 150 | 37
مكنسة ناعمة | Each | 20 | 2018-09-10 | Nefisha Bridge-0079 | Petty Cash | 4 | 80 | 37
مكنسة ناعمة | Each | 20 | 2018-09-19 | Sodic Club House-0032 | Petty Cash | 8 | 160 | 38
مكنسة ناعمة | Each | 17.1 | 2018-09-20 | Suez Steel Factory-0069 | Petty Cash | 10 | 171 | 38
مكنسة ناعمة | Each | 22.8 | 2018-09-26 | Sodic Club House-0032 | Petty Cash | 10 | 228 | 39
مكنسة ناعمة | Each | 28.5 | 2018-09-30 | Sodic Club House-0032 | Petty Cash | 20 | 570 | 39
مكنسة ناعمة | Each | 85 | 2018-09-30 | Hyper EL-Temsah-0070 | Petty Cash | 1 | 85 | 39
مكنسة ناعمة | Each | 20 | 2018-09-26 | Siemens Power Station-0072 | Petty Cash | 2 | 40 | 39
مكنسة ناعمة | Each | 14 | 2018-09-24 | Mientra Factory-0076 | Petty Cash | 3 | 42 | 39
مكنسة ناعمة | Each | 20 | 2018-10-09 | Sodic Club House-0032 | Petty Cash | 10 | 200 | 41
مكنسة ناعمة | Each | 15.96 | 2018-10-08 | Ministries Complex-0060 | القدس للتوريدات العمومية | 50 | 798 | 41
مكنسة ناعمة | Each | 25 | 2018-10-08 | PKG 117-0071 | Petty Cash | 2 | 50 | 41
مكنسة ناعمة | Each | 30 | 2018-10-10 | Mohamed Ali Palace Restoration-0078 | Petty Cash | 3 | 90 | 41
مكنسة ناعمة | Each | 20 | 2018-10-09 | New Alamein City EW-0084 | Petty Cash | 2 | 40 | 41
مكنسة ناعمة | Each | 22.8 | 2018-10-25 | Sodic Club House-0032 | Petty Cash | 20 | 0 | 43
مكنسة ناعمة | Each | 20 | 2018-10-25 | Sodic Club House-0032 | Petty Cash | 2 | 0 | 43
مكنسة ناعمة | Each | 14.82 | 2018-10-25 | Kayan-ARMY/KYAN/1446 | شركة الغد المشرق لتجارة العدد و الامن | 150 | 2223 | 43
مكنسة ناعمة | Each | 17.1 | 2018-10-24 | Hyper EL-Temsah-0070 | Petty Cash | 5 | 85.5 | 43
مكنسة ناعمة | Each | 11 | 2018-11-13 | RME Main Store | Petty Cash | 1 | 11 | 46
مكنسة ناعمة | Each | 12 | 2018-11-12 | Amadid Substataion-0051 | الامل لتوريد العدد والامن الصناعى | 50 | 600 | 46
مكنسة ناعمة | Each | 22.8 | 2018-11-25 | Sodic Club House-0032 | Petty Cash | 10 | 228 | 47
مكنسة ناعمة | Each | 15 | 2018-11-22 | PKG-053-EMAR/SIER/1354 | Petty Cash | 5 | 75 | 47
مكنسة ناعمة | Each | 13.68 | 2018-11-26 | Sodic Club House-0032 | الامل لتوريد العدد والامن الصناعى | 25 | 342 | 48
مكنسة ناعمة | Each | 20 | 2018-11-27 | PKG 117-0071 | Petty Cash | 7 | 140 | 48
مكنسة ناعمة | Each | 13.68 | 2018-12-02 | Siemens Power Station-0072 | الامل لتوريد العدد والامن الصناعى | 30 | 410.4 | 48
مكنسة ناعمة | Each | 15 | 2018-11-27 | Mientra Factory-0076 | Petty Cash | 5 | 75 | 48
مكنسة ناعمة | Each | 22 | 2018-12-01 | NUCA R05-0082 | Petty Cash | 6 | 132 | 48
مكنسة ناعمة | Each | 13.68 | 2018-12-04 | Kayan-ARMY/KYAN/1446 | الامل لتوريد العدد والامن الصناعى | 100 | 1368 | 49
مكنسة ناعمة | Each | 13.68 | 2018-12-06 | Sewedy Stores-0065 | الامل لتوريد العدد والامن الصناعى | 20 | 273.6 | 49
مكنسة ناعمة | Each | 17.1 | 2018-12-05 | Suez Steel Factory-0069 | Petty Cash | 10 | 171 | 49
مكنسة ناعمة | Each | 22.8 | 2018-12-05 | Fish Market-0080 | Petty Cash | 2 | 45.6 | 49
مكنسة ناعمة | Each | 15 | 2018-12-06 | El Sewedy University-0085 | Petty Cash | 2 | 30 | 49
مكنسة ناعمة | Each | 22.8 | 2018-12-23 | Sodic Club House-0032 | Petty Cash | 20 | 456 | 51
مكنسة ناعمة | Each | 22.8 | 2018-12-23 | Sodic Club House-0032 | Petty Cash | 20 | 456 | 51
مكنسة ناعمة | Each | 25 | 2018-12-19 | New Alamein City EW-0084 | Petty Cash | 1 | 25 | 51
مكنسة ناعمة | Each | 25 | 2018-12-17 | El Sewedy University-0085 | Petty Cash | 4 | 100 | 51
مكنسة ناعمة | Each | 25 | 2018-12-23 | PKG# 144, Marassi-0093 | Petty Cash | 5 | 125 | 51
مكنسة ناعمة | Each | 20 | 2018-12-18 | El Sadat Factory | Petty Cash | 1 | 20 | 51
مكواة لحام بولى بروبلبن لحد 63 مم | Each | 70 | 2018-01-25 | PKG-053-EMAR/SIER/1354 | Petty Cash | 1 | 70 | 4
مكواة لحام بولى بروبلبن لحد 63 مم | Each | 370.5 | 2018-01-25 | Benisueif Cement-CDRI/BSCC/1445 | Petty Cash | 1 | 370.5 | 4
مكواة لحام بولى بروبلبن لحد 63 مم | Each | 313.5 | 2018-01-24 | Suez Steel Factory-0069 | Petty Cash | 1 | 313.5 | 4
ملاية | Each | 75 | 2018-01-24 | Amadid Substataion-0051 | Petty Cash | 7 | 525 | 4
ملاية | Each | 85.5 | 2018-01-25 | Amadid Substataion-0051 | Petty Cash | 11 | 940.5 | 4
ملمع أرضيات | Each | 193.8 | 2018-02-12 | PKG-053-EMAR/SIER/1354 | Petty Cash | 3 | 581.4 | 7
ملمع أرضيات | Each | 205.2 | 2018-02-12 | PKG-053-EMAR/SIER/1354 | Petty Cash | 2 | 410.4 | 7
ملمع خشب | Each | 15 | 2018-01-22 | PKG-053-EMAR/SIER/1354 | Petty Cash | 1 | 15 | 4
ملمع خشب | Each | 34.2 | 2018-01-27 | PKG-053-EMAR/SIER/1354 | Petty Cash | 5 | 171 | 4
ملمع خشب | Each | 34.2 | 2018-01-27 | PKG-053-EMAR/SIER/1354 | Petty Cash | 5 | 171 | 4
ملوينة 12 مم | Each | 79.8 | 2018-10-21 | Hyper EL-Temsah-0070 | معمار | 1 | 79.8 | 42
ملوينة 12 مم | Each | 70 | 2018-10-21 | Benban Aswan-0083 | القدس للتوريدات العمومية | 3 | 210 | 42
منشار تزجة إيطالى | Each | 10900 | 2018-10-29 | Al-Jazi Egypt | سوماك | 1 | 10900 | 44
منشار تزجة إيطالى | Each | 12426 | 2018-10-29 | Al-Jazi Egypt | سوماك | 1 | 0 | 44
منشار حدادى | Each | 39.9 | 2018-07-24 | NUCA R05-0082 | القدس للتوريدات العمومية | 5 | 199.5 | 30
منشار حدادى | Each | 45 | 2018-07-29 | NUCA R05-0082 | Petty Cash | 1 | 45 | 30
منشار حدادى | Each | 40 | 2018-10-22 | Kayan-ARMY/KYAN/1446 | Ahmed Anas Shebl El-kholy, Mr. | 2 | 80 | 43
منشار حدادى | Each | 50 | 2018-10-22 | NUCA R05-0082 | Petty Cash | 1 | 50 | 43
منشار خشابي | Each | 52.44 | 2018-03-04 | Siemens Power Station-0072 | شركة الغد المشرق لتجارة العدد و الامن | 300 | 0 | 9
منشار خشابي | Each | 52.44 | 2018-03-04 | Siemens Power Station-0072 | شركة الغد المشرق لتجارة العدد و الامن | 10 | 524.4 | 9
منشار خشابي | Each | 45 | 2018-03-04 | Mientra Factory-0076 | Petty Cash | 1 | 45 | 9
منشار خشابي | Each | 43.32 | 2018-07-26 | RME Main Store | شركة الغد المشرق لتجارة العدد و الامن | 50 | 2166 | 30
منشار خشابي | Each | 51.3 | 2018-07-25 | NUCA R05-0082 | الامل لتوريد العدد والامن الصناعى | 2 | 102.6 | 30
منشار صينية 9.25 بوصة | Each | 1710 | 2018-02-05 | Kayan Wall L&L-0068 | Petty Cash | 1 | 1710 | 6
منشار صينية 9.25 بوصة | Each | 6908.4 | 2018-02-08 | Abu Sultan Bridge-0075 | الفاراب للاستيراد | 5 | 0 | 6
منشار صينية 9.25 بوصة | Each | 6908.4 | 2018-02-20 | Tunnel Of Sokhna Road-0074 | الفاراب للاستيراد | 5 | 34542 | 8
منشار صينية 9.25 بوصة | Each | 5244 | 2019-02-21 | Sodic East Town-0092 | الفاراب للاستيراد | 2 | 0 | 8
منشار صينية 9.25 بوصة | Each | 4600 | 2019-02-21 | Sodic East Town-0092 | الفاراب للاستيراد | 4 | 0 | 8
منظف زجاج | Each | 85.5 | 2018-01-27 | PKG-053-EMAR/SIER/1354 | Petty Cash | 5 | 427.5 | 4
منظف زجاج | Each | 17.1 | 2018-01-27 | PKG-053-EMAR/SIER/1354 | Petty Cash | 5 | 85.5 | 4
منظف زجاج | Each | 20 | 2018-04-02 | PKG-053-EMAR/SIER/1354 | Petty Cash | 6 | 120 | 14
منظف زجاج | Each | 14.2857 | 2018-04-02 | PKG-053-EMAR/SIER/1354 | Petty Cash | 7 | 100 | 14
منظف زجاج | Each | 39.9 | 2018-04-30 | Sodic Club House-0032 | Petty Cash | 5 | 199.5 | 18
منظف زجاج | Each | 20 | 2018-05-02 | PKG-053-EMAR/SIER/1354 | Petty Cash | 7 | 140 | 18
منظف زجاج | Each | 11 | 2018-10-09 | Sodic Club House-0032 | Petty Cash | 3 | 33 | 41
منظف زجاج | Each | 34.2 | 2018-10-09 | Sodic Club House-0032 | Petty Cash | 3 | 102.6 | 41
منظف زجاج | Each | 18 | 2018-10-09 | Sodic Club House-0032 | Petty Cash | 5 | 90 | 41
منظف زجاج | Each | 28.5 | 2018-11-19 | Sodic Club House-0032 | Petty Cash | 4 | 114 | 47
منظف زجاج | Each | 20.52 | 2018-11-25 | Sodic Club House-0032 | Petty Cash | 2 | 41.04 | 47
منظم انبوبة بوتاجاز | Each | 79.8 | 2018-01-23 | New Capital Tunnel-0059 | Petty Cash | 7 | 558.6 | 4
منظم انبوبة بوتاجاز | Each | 65 | 2018-01-28 | New Capital Tunnel-0059 | Petty Cash | 5 | 325 | 4
منظم انبوبة بوتاجاز | Each | 60 | 2018-01-27 | Siemens Power Station-0072 | Petty Cash | 5 | 300 | 4
منظم انبوبة بوتاجاز | Each | 68.4 | 2018-01-25 | Siemens Power Station-0072 | Petty Cash | 5 | 342 | 4
منظم انبوبة بوتاجاز | Each | 68.4 | 2018-01-27 | Siemens Power Station-0072 | Petty Cash | 5 | 342 | 4
منظم انبوبة بوتاجاز | Each | 80 | 2018-05-09 | Abu Sultan Bridge-0075 | Petty Cash | 1 | 80 | 19
منظم انبوبة بوتاجاز | Each | 110 | 2018-05-13 | Nefisha Bridge-0079 | Petty Cash | 1 | 110 | 19
منظم انبوبة بوتاجاز | Each | 70 | 2018-06-27 | Abu Sultan Bridge-0075 | Petty Cash | 1 | 70 | 26
منظم انبوبة بوتاجاز | Each | 55 | 2018-06-27 | Al-Jazi Egypt | Petty Cash | 1 | 55 | 26
منظم انبوبة بوتاجاز | Each | 70 | 2018-07-05 | Al-Jazi Egypt | Petty Cash | 1 | 70 | 27
منظم انبوبة بوتاجاز | Each | 65 | 2018-07-05 | Al-Jazi Egypt | Petty Cash | 1 | 65 | 27
منظم انبوبة بوتاجاز | Each | 65 | 2018-07-29 | Sodic Club House-0032 | Petty Cash | 2 | 130 | 30
منظم انبوبة بوتاجاز | Each | 60 | 2018-07-25 | Nefisha Bridge-0079 | Petty Cash | 3 | 180 | 30
منظم انبوبة بوتاجاز | Each | 85 | 2018-07-29 | NUCA R05-0082 | Petty Cash | 2 | 170 | 30
منظم انبوبة بوتاجاز | Each | 60 | 2018-08-09 | Sodic Club House-0032 | Petty Cash | 1 | 60 | 32
منظم انبوبة بوتاجاز | Each | 65 | 2018-08-12 | Sewedy Stores-0065 | Petty Cash | 1 | 65 | 32
منظم انبوبة بوتاجاز | Each | 70 | 2018-08-07 | Nefisha Bridge-0079 | Petty Cash | 2 | 140 | 32
منظم انبوبة بوتاجاز | Each | 85.5 | 2018-08-09 | Nefisha Bridge-0079 | Petty Cash | 5 | 427.5 | 32
منظم انبوبة بوتاجاز | Each | 74.1 | 2018-08-08 | NUCA R05-0082 | شركة الغد المشرق لتجارة العدد و الامن | 12 | 889.2 | 32
منظم انبوبة بوتاجاز | Each | 60 | 2018-09-20 | Sewedy Stores-0065 | Petty Cash | 1 | 60 | 38
منظم انبوبة بوتاجاز | Each | 51.3 | 2018-09-23 | Siemens Power Station-0072 | الامل لتوريد العدد والامن الصناعى | 8 | 410.4 | 38
منظم انبوبة بوتاجاز | Each | 65 | 2018-11-22 | Ministries Complex-0060 | Petty Cash | 4 | 260 | 47
منظم انبوبة بوتاجاز | Each | 65 | 2018-11-22 | Ministries Complex-0060 | Petty Cash | 4 | 260 | 47
منظم انبوبة بوتاجاز | Each | 70 | 2018-11-25 | Hyper EL-Temsah-0070 | Petty Cash | 1 | 70 | 47
مهزة | Each | 19 | 2018-01-23 | Benisueif Cement-CDRI/BSCC/1445 | Petty Cash | 2 | 38 | 4
مهزة | Each | 20 | 2018-01-22 | PKG 107 Marassi Tank-EMAR/IPWT/1459 | Petty Cash | 2 | 40 | 4
مهزة | Each | 19.95 | 2018-01-24 | New Capital Tunnel-0059 | Petty Cash | 1 | 19.95 | 4
مهزة | Each | 15 | 2018-01-22 | Ministries Complex-0060 | Petty Cash | 2 | 30 | 4
مهزة | Each | 20 | 2018-01-24 | Royal City Mall-0063 | Petty Cash | 1 | 20 | 4
مهزة | Each | 15.96 | 2018-03-13 | Royal City Mall-0063 | شركة الغد المشرق لتجارة العدد و الامن | 10 | 159.6 | 11
مهزة | Each | 19.95 | 2018-03-13 | Sewedy Stores-0065 | الامل لتوريد العدد والامن الصناعى | 5 | 99.75 | 11
مهزة | Each | 17.1 | 2018-03-28 | Ministries Complex-0060 | معمار | 50 | 855 | 13
مهزة | Each | 15 | 2018-03-29 | Tunnel Of Sokhna Road-0074 | Petty Cash | 1 | 15 | 13
مهزة | Each | 15.96 | 2018-04-26 | Royal City Mall-0063 | شركة الغد المشرق لتجارة العدد و الامن | 20 | 0 | 17
مهزة | Each | 15 | 2018-04-24 | PKG 117-0071 | Petty Cash | 1 | 15 | 17
مهزة | Each | 18 | 2018-05-13 | Kayan-ARMY/KYAN/1446 | Petty Cash | 10 | 180 | 19
مهزة | Each | 15.96 | 2018-05-07 | Ministries Complex-0060 | شركة الغد المشرق لتجارة العدد و الامن | 50 | 798 | 19
مهزة | Each | 15.96 | 2018-05-21 | Royal City Mall-0063 | القدس للتوريدات العمومية | 20 | 319.2 | 21
مهزة | Each | 45 | 2018-05-27 | Abu Sultan Bridge-0075 | Petty Cash | 2 | 90 | 21
مهزة | Each | 17.1 | 2018-09-10 | Hyper EL-Temsah-0070 | Petty Cash | 2 | 34.2 | 37
مهزة | Each | 20 | 2018-09-16 | Siemens Power Station-0072 | Petty Cash | 5 | 100 | 37
مهزة | Each | 15 | 2018-12-20 | Amadid Substataion-0051 | Petty Cash | 1 | 15 | 51
مهزة | Each | 22.8 | 2018-12-19 | Royal City Mall-0063 | Petty Cash | 5 | 114 | 51
مهزة | Each | 17.1 | 2018-12-27 | Royal City Mall-0063 | القدس للتوريدات العمومية | 30 | 513 | 52
مهزة | Each | 15 | 2018-12-27 | NUCA R05-0082 | Petty Cash | 3 | 45 | 52
مواسير 25 مم UPVC ضغط 6 بار | Meter | 15.8 | 2018-01-22 | PKG-053-EMAR/SIER/1354 | Petty Cash | 8 | 126.4 | 4
مواسير 25 مم UPVC ضغط 6 بار | Meter | 16.5 | 2018-01-22 | Sewedy Stores-0065 | Petty Cash | 16 | 264 | 4
مواسير 25 مم UPVC ضغط 6 بار | Meter | 22.8 | 2018-01-23 | Suez Steel Factory-0069 | Petty Cash | 2 | 45.6 | 4
مواسير HDPE قطر خارجى 110 مم ضغط 16 بار | Meter | 132 | 2018-12-10 | French Fund Substations ( Ismailia )-0052 | شركة اكتوبر للمواسير البلاستيكية | 60 | 7920 | 50
مواسير HDPE قطر خارجى 110 مم ضغط 16 بار | Meter | 150.48 | 2018-12-16 | Ministries Complex-0060 | شركة اكتوبر للمواسير البلاستيكية | 468 | 70424.64 | 50
مواسير HDPE قطر خارجى 110 مم ضغط 6 بار | Meter | 123.462 | 2018-05-16 | Ministries Complex-0060 | شركة اكتوبر للمواسير البلاستيكية | 150 | 0 | 20
مواسير HDPE قطر خارجى 110 مم ضغط 6 بار | Meter | 66.12 | 2018-05-16 | Ministries Complex-0060 | شركة اكتوبر للمواسير البلاستيكية | 552 | 36498.24 | 20
مواسير HDPE قطر خارجى 160 مم ضغط 16 بار | Meter | 226.803 | 2018-02-13 | Kayan-ARMY/KYAN/1446 | فيلو باتير للتجارة | 720 | 163298.16 | 7
مواسير HDPE قطر خارجى 160 مم ضغط 16 بار | Meter | 274.74 | 2018-02-15 | Siemens Power Station-0072 | شركة اكتوبر للمواسير البلاستيكية | 504 | 138468.96 | 7
مواسير HDPE قطر خارجى 63 مم ضغط 16 بار | Meter | 35.7048 | 2018-01-15 | Kayan-ARMY/KYAN/1446 | فيلو باتير للتجارة | 120 | 4284.58 | 3
مواسير HDPE قطر خارجى 63 مم ضغط 16 بار | Meter | 45 | 2019-01-15 | Amadid Substataion-0051 | شركة اكتوبر للمواسير البلاستيكية | 108 | 4860 | 3
مواسير PPR قطر 12 مم للمياه البارده و الساخنه | Meter | 28.5 | 2018-01-22 | Suez Steel Factory-0069 | Petty Cash | 32 | 912 | 4
مواسير PPR قطر 12 مم للمياه البارده و الساخنه | Meter | 15 | 2018-01-22 | Suez Steel Factory-0069 | Petty Cash | 6 | 90 | 4
مواسير PPR قطر 20 مم للمياه البارده و الساخنه | Meter | 7 | 2018-01-21 | Mostasmereen-0040 | Petty Cash | 80 | 560 | 3
مواسير PPR قطر 20 مم للمياه البارده و الساخنه | Meter | 7.6038 | 2018-01-21 | Ministries Complex-0060 | شركة المعداوى للأدوات الصحية | 20 | 152.08 | 3
مواسير PPR قطر 20 مم للمياه البارده و الساخنه | Meter | 11.5026 | 2018-02-27 | Benisueif Cement-CDRI/BSCC/1445 | الشروق للتجارة | 20 | 230.05 | 9
مواسير PPR قطر 20 مم للمياه البارده و الساخنه | Meter | 10.83 | 2018-03-04 | Tunnel Of Sokhna Road-0074 | Petty Cash | 12 | 129.96 | 9
مواسير PPR قطر 25 مم ضغط 20 بار فيبر | Meter | 17.271 | 2018-04-02 | Kayan-ARMY/KYAN/1446 | رواد للتوكيلات التجارية والتوزيع | 600 | 10362.6 | 14
مواسير PPR قطر 25 مم ضغط 20 بار فيبر | Meter | 16.3248 | 2018-04-03 | Ministries Complex-0060 | البحر الاحمر لصناعة المواسير | 48 | 783.59 | 14
مواسير PPR قطر 25 مم ضغط 20 بار فيبر | Meter | 17.8524 | 2018-07-26 | RME Main Store | شركة المعداوى للأدوات الصحية | 40 | 714.1 | 30
مواسير PPR قطر 25 مم ضغط 20 بار فيبر | Meter | 20.52 | 2018-07-25 | Kayan-ARMY/KYAN/1446 | الشروق للتجارة | 800 | 16416 | 30
مواسير PPR قطر 25 مم للمياه البارده و الساخنه | Meter | 22.6 | 2018-01-27 | Suez Steel Factory-0069 | Petty Cash | 2 | 45.2 | 4
مواسير PPR قطر 25 مم للمياه البارده و الساخنه | Meter | 16.7694 | 2018-01-25 | PKG 117-0071 | Petty Cash | 20 | 335.39 | 4
مواسير PPR قطر 25 مم للمياه البارده و الساخنه | Meter | 80 | 2018-01-25 | Siemens Power Station-0072 | Petty Cash | 25 | 2000 | 4
مواسير PPR قطر 25 مم للمياه البارده و الساخنه | Meter | 19.0038 | 2018-02-27 | Benisueif Cement-CDRI/BSCC/1445 | الشروق للتجارة | 12 | 228.05 | 9
مواسير PPR قطر 25 مم للمياه البارده و الساخنه | Meter | 26.22 | 2018-03-04 | Tunnel Of Sokhna Road-0074 | Petty Cash | 32 | 839.04 | 9
مواسير UPVC قطر خارجى 110 مم ضغط 10 بار رمادى بجوان | Meter | 30 | 2018-01-28 | Mostasmereen-0040 | Petty Cash | 7 | 210 | 4
مواسير UPVC قطر خارجى 110 مم ضغط 10 بار رمادى بجوان | Meter | 36.0992 | 2018-01-22 | French Fund Substations ( Ismailia )-0052 | Petty Cash | 6 | 216.6 | 4
مواسير UPVC قطر خارجى 110 مم ضغط 10 بار رمادى بجوان | Meter | 240 | 2018-01-25 | Siemens Power Station-0072 | Petty Cash | 17 | 4080 | 4
مواسير UPVC قطر خارجى 110 مم ضغط 10 بار رمادى بجوان | Meter | 64.2732 | 2018-02-22 | PKG 107 Marassi Tank-EMAR/IPWT/1459 | Petty Cash | 12 | 771.28 | 8
مواسير UPVC قطر خارجى 110 مم ضغط 10 بار رمادى بجوان | Meter | 76.0038 | 2018-02-19 | Siemens Power Station-0072 | الشروق للتجارة | 180 | 13680.68 | 8
مواسير UPVC قطر خارجى 110 مم ضغط 10 بار رمادى بجوان | Meter | 69.654 | 2018-11-18 | Siemens Power Station-0072 | شركة المعداوى للأدوات الصحية | 852 | 59345.21 | 46
مواسير UPVC قطر خارجى 110 مم ضغط 10 بار رمادى بجوان | Meter | 86.64 | 2018-11-12 | El Sewedy University-0085 | الشروق للتجارة | 252 | 21833.28 | 46
مواسير UPVC قطر خارجى 110 مم ضغط 10 بار رمادى بجوان | Meter | 64.2618 | 2018-11-19 | Kayan-ARMY/KYAN/1446 | مصر الحجاز لصناعة المواسير ومنتجات البلاستيك | 240 | 15422.83 | 47
مواسير UPVC قطر خارجى 110 مم ضغط 10 بار رمادى بجوان | Meter | 80 | 2018-11-19 | Hyper EL-Temsah-0070 | الندى للادوات الصحيه | 402 | 32160 | 47
مواسير UPVC قطر خارجى 110 مم ضغط 4 بار رمادى بجوان | Meter | 51.3 | 2018-01-28 | New Capital Tunnel-0059 | Petty Cash | 3 | 153.9 | 4
مواسير UPVC قطر خارجى 110 مم ضغط 4 بار رمادى بجوان | Meter | 32.5 | 2018-01-22 | Hyper EL-Temsah-0070 | Petty Cash | 30 | 975 | 4
مواسير UPVC قطر خارجى 110 مم ضغط 6 بار رمادى بجوان | Meter | 45.6 | 2018-01-27 | Sodic Club House-0032 | Petty Cash | 72 | 3283.2 | 4
مواسير UPVC قطر خارجى 110 مم ضغط 6 بار رمادى بجوان | Meter | 39.3984 | 2018-01-25 | PKG 117-0071 | Petty Cash | 24 | 945.56 | 4
مواسير UPVC قطر خارجى 110 مم ضغط 6 بار رمادى بجوان | Meter | 42.066 | 2018-02-27 | Kayan-ARMY/KYAN/1446 | شركة الشوربجي وشركاه | 600 | 25239.6 | 9
مواسير UPVC قطر خارجى 110 مم ضغط 6 بار رمادى بجوان | Meter | 51.0036 | 2018-02-27 | Benisueif Cement-CDRI/BSCC/1445 | الشروق للتجارة | 48 | 2448.17 | 9
مواسير UPVC قطر خارجى 110 مم ضغط 6 بار رمادى بجوان | Meter | 39.273 | 2018-02-26 | PKG 117-0071 | مصر الحجاز لصناعة المواسير ومنتجات البلاستيك | 504 | 19793.59 | 9
مواسير UPVC قطر خارجى 110 مم ضغط 6 بار رمادى بجوان | Meter | 39.3642 | 2018-03-04 | PKG 117-0071 | Petty Cash | 12 | 472.37 | 9
مواسير UPVC قطر خارجى 110 مم ضغط 6 بار رمادى بجوان | Meter | 42.6246 | 2018-04-15 | PKG-053-EMAR/SIER/1354 | شركة المعداوى للأدوات الصحية | 660 | 28132.24 | 15
مواسير UPVC قطر خارجى 110 مم ضغط 6 بار رمادى بجوان | Meter | 44.9958 | 2018-04-10 | Suez Steel Factory-0069 | الشروق للتجارة | 150 | 6749.37 | 15
مواسير UPVC قطر خارجى 110 مم ضغط 6 بار رمادى بجوان | Meter | 39.2616 | 2018-06-25 | Kayan-ARMY/KYAN/1446 | مصر الحجاز لصناعة المواسير ومنتجات البلاستيك | 1200 | 47113.92 | 26
مواسير UPVC قطر خارجى 110 مم ضغط 6 بار رمادى بجوان | Meter | 44.8704 | 2018-06-25 | Royal City Mall-0063 | شركة المعداوى للأدوات الصحية | 480 | 21537.79 | 26
مواسير UPVC قطر خارجى 110 مم ضغط 6 بار رمادى بجوان | Meter | 75.6048 | 2018-11-21 | RME Main Store | الشروق للتجارة | 48 | 0 | 47
مواسير UPVC قطر خارجى 110 مم ضغط 6 بار رمادى بجوان | Meter | 44.8704 | 2018-11-21 | Suez Steel Factory-0069 | شركة المعداوى للأدوات الصحية | 132 | 5922.89 | 47
مواسير UPVC قطر خارجى 110 مم ضغط 6 بار رمادى بجوان | Meter | 75.6048 | 2018-11-21 | El Sadat Factory | الشروق للتجارة | 48 | 3629.03 | 47
مواسير UPVC قطر خارجى 110 مم ضغط 6 بار رمادى بجوان | Meter | 30 | 2018-12-06 | French Fund Substations (Bani-Swif)-0061 | Petty Cash | 60 | 1800 | 49
مواسير UPVC قطر خارجى 110 مم ضغط 6 بار رمادى بجوان | Meter | 40.3788 | 2018-12-04 | Suez Steel Factory-0069 | مصر الحجاز لصناعة المواسير ومنتجات البلاستيك | 54 | 2180.46 | 49
مواسير UPVC قطر خارجى 110 مم ضغط 6 بار رمادى بجوان | Meter | 42.0546 | 2018-12-03 | Fish Market-0080 | شركة المعداوى للأدوات الصحية | 354 | 14887.33 | 49
مواسير UPVC قطر خارجى 160 مم ضغط 10 بار رمادى بجوان | Meter | 212.5 | 2018-11-21 | Hyper EL-Temsah-0070 | Petty Cash | 4 | 850 | 47
مواسير UPVC قطر خارجى 160 مم ضغط 10 بار رمادى بجوان | Meter | 129 | 2018-11-19 | Hyper EL-Temsah-0070 | الندى للادوات الصحيه | 360 | 46440 | 47
مواسير UPVC قطر خارجى 160 مم ضغط 10 بار رمادى بجوان | Meter | 71 | 2018-11-25 | Hyper EL-Temsah-0070 | Petty Cash | 12 | 852 | 47
مواسير UPVC قطر خارجى 160 مم ضغط 10 بار رمادى بجوان | Meter | 195 | 2018-12-02 | Hyper EL-Temsah-0070 | Petty Cash | 18 | 3510 | 48
مواسير UPVC قطر خارجى 160 مم ضغط 10 بار رمادى بجوان | Meter | 158.9958 | 2018-11-26 | Siemens Power Station-0072 | الشروق للتجارة | 36 | 5723.85 | 48
مواسير UPVC قطر خارجى 160 مم ضغط 6 بار رمادى بجوان | Meter | 88.236 | 2018-02-13 | Kayan-ARMY/KYAN/1446 | الشوربجي للمقاولات العامه والاعمال المتكامله | 300 | 26470.8 | 7
مواسير UPVC قطر خارجى 160 مم ضغط 6 بار رمادى بجوان | Meter | 82.3536 | 2018-02-13 | Suez Steel Factory-0069 | مصر الحجاز لصناعة المواسير ومنتجات البلاستيك | 4002 | 329579.11 | 7
مواسير UPVC قطر خارجى 160 مم ضغط 6 بار رمادى بجوان | Meter | 88.236 | 2018-02-27 | Kayan-ARMY/KYAN/1446 | شركة الشوربجي وشركاه | 300 | 26470.8 | 9
مواسير UPVC قطر خارجى 160 مم ضغط 6 بار رمادى بجوان | Meter | 105.9972 | 2018-02-27 | Benisueif Cement-CDRI/BSCC/1445 | الشروق للتجارة | 18 | 1907.95 | 9
مواسير UPVC قطر خارجى 160 مم ضغط 6 بار رمادى بجوان | Meter | 82.3536 | 2018-02-26 | PKG 117-0071 | مصر الحجاز لصناعة المواسير ومنتجات البلاستيك | 1800 | 148236.48 | 9
مواسير UPVC قطر خارجى 160 مم ضغط 6 بار رمادى بجوان | Meter | 64.98 | 2018-11-25 | French Fund Substations (Bani-Swif)-0061 | Petty Cash | 12 | 779.76 | 47
مواسير UPVC قطر خارجى 160 مم ضغط 6 بار رمادى بجوان | Meter | 94.1184 | 2018-11-21 | Suez Steel Factory-0069 | شركة المعداوى للأدوات الصحية | 6 | 564.71 | 47
مواسير UPVC قطر خارجى 160 مم ضغط 6 بار رمادى بجوان | Meter | 74.3 | 2018-12-10 | French Fund Substations ( Ismailia )-0052 | مصر الحجاز لصناعة المواسير ومنتجات البلاستيك | 120 | 8916 | 50
مواسير UPVC قطر خارجى 160 مم ضغط 6 بار رمادى بجوان | Meter | 199.5 | 2018-12-16 | Hyper EL-Temsah-0070 | الندى للادوات الصحيه | 174 | 0 | 50
مواسير UPVC قطر خارجى 20 مم ضغط 16 بار رمادى بجوان | Meter | 16.53 | 2018-01-28 | New Capital Tunnel-0059 | Petty Cash | 16 | 264.48 | 4
مواسير UPVC قطر خارجى 20 مم ضغط 16 بار رمادى بجوان | Meter | 9.006 | 2018-01-24 | Royal City Mall-0063 | Petty Cash | 20 | 180.12 | 4
مواسير UPVC قطر خارجى 200 مم ضغط 6 بار رمادى بجوان | Meter | 128.95 | 2018-10-02 | Amadid Substataion-0051 | الشروق للتجارة | 60 | 7737 | 40
مواسير UPVC قطر خارجى 200 مم ضغط 6 بار رمادى بجوان | Meter | 103.056 | 2018-10-01 | Mientra Factory-0076 | Petty Cash | 12 | 1236.67 | 40
مواسير UPVC قطر خارجى 200 مم ضغط 6 بار رمادى بجوان | Meter | 119.7 | 2018-12-03 | Suez Steel Factory-0069 | Petty Cash | 36 | 4309.2 | 49
مواسير UPVC قطر خارجى 200 مم ضغط 6 بار رمادى بجوان | Meter | 132.2286 | 2018-12-04 | Suez Steel Factory-0069 | مصر الحجاز لصناعة المواسير ومنتجات البلاستيك | 852 | 112658.77 | 49
مواسير UPVC قطر خارجى 200 مم ضغط 6 بار رمادى بجوان | Meter | 115.99 | 2018-12-10 | French Fund Substations ( Ismailia )-0052 | مصر الحجاز لصناعة المواسير ومنتجات البلاستيك | 204 | 23661.96 | 50
مواسير UPVC قطر خارجى 200 مم ضغط 6 بار رمادى بجوان | Meter | 132.2286 | 2018-12-16 | Suez Steel Factory-0069 | مصر الحجاز لصناعة المواسير ومنتجات البلاستيك | 600 | 79337.16 | 50
مواسير UPVC قطر خارجى 50 مم ضغط 6 بار رمادى بجوان | Meter | 11.913 | 2018-02-27 | Kayan-ARMY/KYAN/1446 | شركة الشوربجي وشركاه | 1200 | 14295.6 | 9
مواسير UPVC قطر خارجى 50 مم ضغط 6 بار رمادى بجوان | Meter | 14.5008 | 2018-02-27 | Benisueif Cement-CDRI/BSCC/1445 | الشروق للتجارة | 30 | 435.02 | 9
مواسير UPVC قطر خارجى 50 مم ضغط 6 بار رمادى بجوان | Meter | 21.3294 | 2018-11-21 | RME Main Store | الشروق للتجارة | 12 | 0 | 47
مواسير UPVC قطر خارجى 50 مم ضغط 6 بار رمادى بجوان | Meter | 12.6996 | 2018-11-21 | Suez Steel Factory-0069 | شركة المعداوى للأدوات الصحية | 36 | 457.19 | 47
مواسير UPVC قطر خارجى 50 مم ضغط 6 بار رمادى بجوان | Meter | 21.3294 | 2018-11-21 | El Sadat Factory | الشروق للتجارة | 12 | 255.95 | 47
مواسير UPVC قطر خارجى 75 مم ضغط 10 بار رمادى بجوان | Meter | 34.2684 | 2018-02-19 | PKG-053-EMAR/SIER/1354 | شركة المعداوى للأدوات الصحية | 192 | 6579.53 | 8
مواسير UPVC قطر خارجى 75 مم ضغط 10 بار رمادى بجوان | Meter | 37.9962 | 2018-02-19 | Siemens Power Station-0072 | الشروق للتجارة | 180 | 6839.32 | 8
مواسير UPVC قطر خارجى 75 مم ضغط 6 بار رمادى بجوان | Meter | 27.47 | 2018-04-01 | Benisueif Cement-CDRI/BSCC/1445 | Petty Cash | 6 | 164.82 | 13
مواسير UPVC قطر خارجى 75 مم ضغط 6 بار رمادى بجوان | Meter | 21.9564 | 2018-03-27 | Royal City Mall-0063 | شركة المعداوى للأدوات الصحية | 300 | 6586.92 | 13
مواسير UPVC قطر خارجى 75 مم ضغط 6 بار رمادى بجوان | Meter | 19.9614 | 2018-06-25 | Kayan-ARMY/KYAN/1446 | مصر الحجاز لصناعة المواسير ومنتجات البلاستيك | 1200 | 23953.68 | 26
مواسير UPVC قطر خارجى 75 مم ضغط 6 بار رمادى بجوان | Meter | 22.8228 | 2018-06-25 | Royal City Mall-0063 | شركة المعداوى للأدوات الصحية | 300 | 6846.84 | 26
مواسير UPVC قطر خارجى 75 مم ضغط 6 بار رمادى بجوان | Meter | 38.475 | 2018-11-21 | RME Main Store | الشروق للتجارة | 24 | 0 | 47
مواسير UPVC قطر خارجى 75 مم ضغط 6 بار رمادى بجوان | Meter | 22.8228 | 2018-11-21 | Suez Steel Factory-0069 | شركة المعداوى للأدوات الصحية | 42 | 958.56 | 47
مواسير UPVC قطر خارجى 75 مم ضغط 6 بار رمادى بجوان | Meter | 38.475 | 2018-11-21 | El Sadat Factory | الشروق للتجارة | 24 | 923.4 | 47
مواسير بولى بروبلين 20 مم اكوا ثيرم PN 16 | Meter | 17 | 2018-10-03 | Royal City Mall-0063 | الشروق للتجارة | 128 | 2176 | 40
مواسير بولى بروبلين 20 مم اكوا ثيرم PN 16 | Meter | 15.618 | 2018-10-02 | Royal City Mall-0063 | Petty Cash | 36 | 562.25 | 40
مواسير حديد 3 بوصة | Meter | 188.1 | 2018-01-25 | Mostasmereen-0040 | Petty Cash | 6 | 1128.6 | 4
مواسير حديد 3 بوصة | Meter | 59.28 | 2018-01-24 | Suez Steel Factory-0069 | Petty Cash | 12 | 711.36 | 4
مواسير زرجينة | Roll | 180 | 2018-01-22 | French Fund Substations ( Ismailia )-0052 | Petty Cash | 15 | 2700 | 4
مواسير زرجينة | Roll | 228 | 2018-01-23 | French Fund Substations ( Ismailia )-0052 | Petty Cash | 10 | 2280 | 4
مواسير زرجينة | Roll | 9 | 2018-01-23 | French Fund Substations ( Ismailia )-0052 | Petty Cash | 120 | 1080 | 4
مواسير زرجينة | Roll | 228 | 2018-01-22 | Ministries Complex-0060 | Petty Cash | 20 | 4560 | 4
مواسير زرجينة | Roll | 228 | 2018-01-22 | Ministries Complex-0060 | Petty Cash | 10 | 2280 | 4
مواسير زرجينة | Roll | 220 | 2018-01-22 | Ministries Complex-0060 | Petty Cash | 10 | 2200 | 4
مواسير زرجينة | Roll | 267.9 | 2018-01-25 | Suez Steel Factory-0069 | Petty Cash | 25 | 6697.5 | 4
مواسير زرجينة | Roll | 225 | 2018-02-05 | Kayan-ARMY/KYAN/1446 | Petty Cash | 5 | 1125 | 6
مواسير زرجينة | Roll | 296.4 | 2018-02-05 | Kayan-ARMY/KYAN/1446 | شركة الغد المشرق لتجارة العدد و الامن | 260 | 0 | 6
مواسير زرجينة | Roll | 202.92 | 2018-02-06 | Kayan-ARMY/KYAN/1446 | معمار | 260 | 52759.2 | 6
مواسير زرجينة | Roll | 216.6 | 2019-02-05 | El Sewedy University-0085 | القدس للتوريدات العمومية | 50 | 10830 | 6
مواسير زرجينة | Roll | 296.4 | 2019-04-22 | Kayan-ARMY/KYAN/1446 | شركة الغد المشرق لتجارة العدد و الامن | 260 | 0 | 17
مواسير زرجينة | Roll | 205.2 | 2018-04-26 | Royal City Mall-0063 | معمار | 30 | 6156 | 17
مواسير زرجينة | Roll | 205.2 | 2018-04-24 | Siemens Power Station-0072 | معمار | 10 | 2052 | 17
مواسير زرجينة | Roll | 202.92 | 2018-04-29 | Tunnel Of Sokhna Road-0074 | معمار | 50 | 10146 | 17
مواسير زرجينة | Roll | 205.2 | 2018-05-06 | Amadid Substataion-0051 | معمار | 50 | 10260 | 18
مواسير زرجينة | Roll | 180 | 2018-05-03 | French Fund Substations (Bani-Swif)-0061 | معمار | 15 | 2700 | 18
مواسير زرجينة | Roll | 205.2 | 2018-05-06 | Siemens Power Station-0072 | معمار | 20 | 4104 | 18
مواسير زرجينة | Roll | 285 | 2018-04-30 | Tunnel Of Sokhna Road-0074 | Petty Cash | 10 | 2850 | 18
مواسير زرجينة | Roll | 229.995 | 2018-07-03 | Hyper EL-Temsah-0070 | القدس للتوريدات العمومية | 100 | 0 | 27
مواسير زرجينة | Roll | 300.0024 | 2018-07-03 | Siemens Power Station-0072 | Petty Cash | 5 | 1500.01 | 27
مواسير زرجينة | Roll | 265 | 2018-07-05 | Al-Jazi Egypt | Petty Cash | 6 | 1590 | 27
مواسير زرجينة | Roll | 210.9 | 2018-07-24 | Siemens Power Station-0072 | معمار | 10 | 2109 | 30
مواسير زرجينة | Roll | 250 | 2018-07-26 | Al-Jazi Egypt | Petty Cash | 8 | 2000 | 30
مواسير زرجينة | Roll | 210.9 | 2018-08-07 | Royal City Mall-0063 | معمار | 30 | 6327 | 32
مواسير زرجينة | Roll | 210.9 | 2018-08-07 | Suez Steel Factory-0069 | معمار | 40 | 8436 | 32
مواسير زرجينة | Roll | 210.9 | 2018-08-12 | Al-Jazi Egypt | معمار | 20 | 4218 | 32
مواسير زرجينة | Roll | 250 | 2018-08-07 | Al-Jazi Egypt | Petty Cash | 4 | 1000 | 32
مواسير زرجينة | Roll | 216.6 | 2018-09-10 | Nefisha Bridge-0079 | Petty Cash | 30 | 6498 | 37
مواسير زرجينة | Roll | 216.6 | 2018-09-12 | Nefisha Bridge-0079 | Petty Cash | 25 | 5415 | 37
مواسير زرجينة | Roll | 144 | 2018-09-12 | Benban Aswan-0083 | Petty Cash | 1 | 144 | 37
مواسير زرجينة | Roll | 267.9 | 2018-09-25 | Suez Steel Factory-0069 | Petty Cash | 5 | 1339.5 | 39
مواسير زرجينة | Roll | 216.6 | 2018-09-26 | Nefisha Bridge-0079 | Petty Cash | 10 | 2166 | 39
مواسير زرجينة | Roll | 216.6 | 2018-09-30 | Nefisha Bridge-0079 | معمار | 100 | 21660 | 39
مواسير زرجينة | Roll | 216.6 | 2018-10-24 | New Capital Tunnel-0059 | Petty Cash | 15 | 3249 | 43
مواسير زرجينة | Roll | 135 | 2018-10-27 | French Fund Substations (Bani-Swif)-0061 | Petty Cash | 2 | 270 | 43
مواسير زرجينة | Roll | 216.6 | 2018-11-01 | RME Main Store | معمار | 1000 | 216600 | 44
مواسير زرجينة | Roll | 190 | 2018-11-01 | French Fund Substations (Bani-Swif)-0061 | معمار | 5 | 0 | 44
مواسير زرجينة | Roll | 216.6 | 2018-10-30 | NUCA R05-0082 | Petty Cash | 5 | 1083 | 44
مواسير زرجينة | Roll | 216.6 | 2018-11-25 | New Capital Tunnel-0059 | Petty Cash | 6 | 1299.6 | 47
مواسير زرجينة | Roll | 285 | 2018-11-25 | Al-Jazi Egypt | Petty Cash | 20 | 5700 | 47
مواسير زرجينة | Roll | 256.5 | 2018-12-04 | Suez Steel Factory-0069 | Petty Cash | 10 | 2565 | 49
مواسير زرجينة | Roll | 342 | 2018-12-09 | NUCA R05-0082 | Petty Cash | 5 | 1710 | 49
مواسير زرجينة | Roll | 130 | 2018-12-13 | Amadid Substataion-0051 | Petty Cash | 2 | 260 | 50
مواسير زرجينة | Roll | 267.9 | 2018-12-10 | NUCA R05-0082 | معمار | 100 | 26790 | 50
مواسير صرف ابيض قطر 1.5" ( 48 مم ) | Meter | 8 | 2018-01-19 | Amal Lock & Load-0053 | Petty Cash | 6 | 48 | 3
مواسير صرف ابيض قطر 1.5" ( 48 مم ) | Meter | 24.51 | 2018-01-19 | New Capital Tunnel-0059 | Petty Cash | 36 | 882.36 | 3
مواسير صرف ابيض قطر 1.5" ( 48 مم ) | Meter | 24.51 | 2018-01-24 | New Capital Tunnel-0059 | Petty Cash | 36 | 882.36 | 4
مواسير صرف ابيض قطر 1.5" ( 48 مم ) | Meter | 27.987 | 2018-01-24 | Royal City Mall-0063 | Petty Cash | 12 | 335.84 | 4
مواسير صرف ابيض قطر 1.5" ( 48 مم ) | Meter | 30.78 | 2018-01-22 | Suez Steel Factory-0069 | Petty Cash | 6 | 184.68 | 4
مواسير صرف ابيض قطر 1.5" ( 48 مم ) | Meter | 36 | 2018-04-30 | Amadid Substataion-0051 | Petty Cash | 1 | 36 | 18
مواسير صرف ابيض قطر 1.5" ( 48 مم ) | Meter | 12 | 2018-04-30 | Suez Steel Factory-0069 | Petty Cash | 1 | 12 | 18
مواسير صرف ابيض قطر 1.5" ( 48 مم ) | Meter | 18.33 | 2018-04-30 | Tunnel Of Sokhna Road-0074 | Petty Cash | 24 | 439.92 | 18
مواسير صرف ابيض قطر 1.5" ( 48 مم ) | Meter | 19.95 | 2018-11-06 | El Sewedy University-0085 | Petty Cash | 8 | 159.6 | 45
مواسير صرف ابيض قطر 1.5" ( 48 مم ) | Meter | 54.72 | 2018-11-06 | El Sewedy University-0085 | Petty Cash | 6 | 328.32 | 45
مواسير صرف ابيض قطر 1.5" ( 48 مم ) | Meter | 48 | 2018-11-11 | El Sewedy University-0085 | Petty Cash | 6 | 288 | 45
مواسير صرف ابيض قطر 2" ( 60 مم ) | Meter | 20.9076 | 2018-12-20 | Amadid Substataion-0051 | Petty Cash | 12 | 250.89 | 51
مواسير صرف ابيض قطر 2" ( 60 مم ) | Meter | 14 | 2018-12-19 | New Alamein City EW-0084 | Petty Cash | 12 | 168 | 51
مواسير صرف ابيض قطر 3" ( 75 مم ) | Meter | 28.5 | 2018-01-25 | French Fund Substations (Bani-Swif)-0061 | Petty Cash | 36 | 1026 | 4
مواسير صرف ابيض قطر 3" ( 75 مم ) | Meter | 35 | 2018-01-22 | Sewedy Stores-0065 | Petty Cash | 3 | 105 | 4
مواسير صرف ابيض قطر 3" ( 75 مم ) | Meter | 51.3 | 2018-01-22 | Suez Steel Factory-0069 | Petty Cash | 18 | 923.4 | 4
مواسير صرف ابيض قطر 3" ( 75 مم ) | Meter | 30 | 2018-02-21 | French Fund Substations ( Ismailia )-0052 | Petty Cash | 30 | 900 | 8
مواسير صرف ابيض قطر 3" ( 75 مم ) | Meter | 45 | 2018-02-25 | French Fund Substations (Bani-Swif)-0061 | Petty Cash | 30 | 1350 | 8
مواسير صرف ابيض قطر 3" ( 75 مم ) | Meter | 32.25 | 2018-03-20 | Benisueif Cement-CDRI/BSCC/1445 | Petty Cash | 18 | 580.5 | 12
مواسير صرف ابيض قطر 3" ( 75 مم ) | Meter | 39.25 | 2018-03-21 | French Fund Substations (Bani-Swif)-0061 | Petty Cash | 3 | 117.75 | 12
مواسير صرف ابيض قطر 3" ( 75 مم ) | Meter | 63.3333 | 2018-04-22 | Amadid Substataion-0051 | Petty Cash | 6 | 380 | 16
مواسير صرف ابيض قطر 3" ( 75 مم ) | Meter | 27 | 2018-04-22 | Amadid Substataion-0051 | Petty Cash | 18 | 486 | 16
مواسير صرف ابيض قطر 3" ( 75 مم ) | Meter | 307.8 | 2018-10-24 | RME Main Store | Petty Cash | 2 | 615.6 | 43
مواسير صرف ابيض قطر 3" ( 75 مم ) | Meter | 307.8 | 2018-10-24 | RME Main Store | Petty Cash | 6.5 | 2000.7 | 43
مواسير صرف ابيض قطر 3" ( 75 مم ) | Meter | 48.051 | 2018-10-28 | French Fund Substations (Bani-Swif)-0061 | Petty Cash | 12 | 576.61 | 43
مواسير صرف ابيض قطر 3" ( 75 مم ) | Meter | 60.8076 | 2018-12-26 | Amadid Substataion-0051 | Petty Cash | 30 | 1824.23 | 52
مواسير صرف ابيض قطر 3" ( 75 مم ) | Meter | 45.828 | 2018-12-24 | French Fund Substations ( Ismailia )-0052 | Petty Cash | 6 | 274.97 | 52
مواسير صرف ابيض قطر 4" ( 110 مم ) | Each | 180.0001 | 2018-02-05 | Amadid Substataion-0051 | Petty Cash | 10 | 1800 | 6
مواسير صرف ابيض قطر 4" ( 110 مم ) | Each | 249.9997 | 2018-02-05 | Amadid Substataion-0051 | Petty Cash | 1 | 250 | 6
مواسير صرف ابيض قطر 4" ( 110 مم ) | Meter | 79.8 | 2019-01-01 | RME Main Store | Petty Cash | 6 | 478.8 | 1
مواسير صرف ابيض قطر 4" ( 110 مم ) | Meter | 39.9 | 2019-01-06 | El Sewedy University-0085 | Petty Cash | 36 | 1436.4 | 1
مواسير صرف ابيض قطر 4" ( 110 مم ) | Meter | 182.4 | 2018-01-27 | Amadid Substataion-0051 | Petty Cash | 1 | 182.4 | 4
مواسير صرف ابيض قطر 4" ( 110 مم ) | Meter | 51.3 | 2018-01-28 | New Capital Tunnel-0059 | Petty Cash | 12 | 615.6 | 4
مواسير صرف ابيض قطر 4" ( 110 مم ) | Meter | 48 | 2018-01-22 | Sewedy Stores-0065 | Petty Cash | 12 | 576 | 4
مواسير صرف ابيض قطر 4" ( 110 مم ) | Meter | 62.7 | 2018-01-22 | Suez Steel Factory-0069 | Petty Cash | 18 | 1128.6 | 4
مواسير صرف ابيض قطر 4" ( 110 مم ) | Meter | 42.2484 | 2018-02-13 | Kayan-ARMY/KYAN/1446 | شركة الشوربجي وشركاه | 240 | 10139.62 | 7
مواسير صرف ابيض قطر 4" ( 110 مم ) | Meter | 47.7546 | 2018-02-15 | Mientra Factory-0076 | شركة المعداوى للأدوات الصحية | 74 | 3533.84 | 7
مواسير صرف ابيض قطر 4" ( 110 مم ) | Meter | 68.35 | 2018-04-01 | Benisueif Cement-CDRI/BSCC/1445 | Petty Cash | 30 | 2050.5 | 13
مواسير صرف ابيض قطر 4" ( 110 مم ) | Meter | 52.95 | 2018-04-01 | Benisueif Cement-CDRI/BSCC/1445 | Petty Cash | 12 | 635.4 | 13
مواسير صرف ابيض قطر 4" ( 110 مم ) | Meter | 35 | 2018-07-05 | Fish Market-0080 | Petty Cash | 2 | 70 | 27
مواسير صرف ابيض قطر 4" ( 110 مم ) | Meter | 45.6 | 2018-07-05 | Al-Jazi Egypt | Petty Cash | 24 | 1094.4 | 27
مواسير صرف ابيض قطر 4" ( 110 مم ) | Meter | 87.5 | 2018-09-12 | Amadid Substataion-0051 | Petty Cash | 4 | 350 | 37
مواسير صرف ابيض قطر 4" ( 110 مم ) | Meter | 72.5 | 2018-09-16 | Al-Jazi Egypt | Petty Cash | 12 | 870 | 37
مواسير صرف ابيض قطر 4" ( 110 مم ) | Meter | 50 | 2018-10-15 | Fish Market-0080 | Petty Cash | 6 | 300 | 42
مواسير صرف ابيض قطر 4" ( 110 مم ) | Meter | 50 | 2018-10-15 | Fish Market-0080 | Petty Cash | 2 | 100 | 42
مواسير صرف ابيض قطر 4" ( 110 مم ) | Meter | 43.32 | 2018-10-15 | NUCA R05-0082 | Petty Cash | 60 | 2599.2 | 42
مواسير صرف ابيض قطر 4" ( 110 مم ) | Meter | 45.6 | 2018-10-24 | RME Main Store | Petty Cash | 2 | 91.2 | 43
مواسير صرف ابيض قطر 4" ( 110 مم ) | Meter | 75.297 | 2018-10-28 | French Fund Substations (Bani-Swif)-0061 | Petty Cash | 12 | 903.56 | 43
مواسير صرف ابيض قطر 4" ( 110 مم ) | Meter | 80 | 2018-11-11 | El Sewedy University-0085 | Petty Cash | 75 | 6000 | 45
مواسير صرف ابيض قطر 4" ( 110 مم ) | Meter | 132.24 | 2018-11-11 | El Sewedy University-0085 | Petty Cash | 26 | 3438.24 | 45
موبينة | Each | 627 | 2018-01-19 | French Fund Substations ( Ismailia )-0052 | Petty Cash | 1 | 627 | 3
موبينة | Each | 108.3 | 2018-01-21 | New Capital Tunnel-0059 | Petty Cash | 3 | 324.9 | 3
موبينة | Each | 228 | 2018-01-23 | Benisueif Cement-CDRI/BSCC/1445 | Petty Cash | 2 | 456 | 4
موبينة | Each | 250 | 2018-01-24 | Suez Steel Factory-0069 | Petty Cash | 1 | 250 | 4
موبينة | Each | 330.6 | 2018-01-27 | Suez Steel Factory-0069 | Petty Cash | 2 | 661.2 | 4
موبينة | Each | 250 | 2018-02-05 | Suez Steel Factory-0069 | Petty Cash | 1 | 250 | 6
موبينة | Each | 295 | 2018-02-05 | Suez Steel Factory-0069 | Petty Cash | 1 | 295 | 6
موبينة | Each | 222.3 | 2018-03-12 | RME Main Store | Petty Cash | 1 | 222.3 | 11
موبينة | Each | 285 | 2018-03-12 | RME Main Store | Petty Cash | 1 | 285 | 11
موبينة | Each | 535.8 | 2018-05-17 | Amal Lock & Load-0053 | Petty Cash | 1 | 535.8 | 20
موبينة | Each | 1881 | 2018-05-16 | Ministries Complex-0060 | Petty Cash | 1 | 1881 | 20
موبينة | Each | 153.9 | 2018-11-21 | Equipment | Petty Cash | 3 | 461.7 | 47
موبينة | Each | 171 | 2018-11-21 | Equipment | Petty Cash | 2 | 342 | 47
موبينة | Each | 110 | 2018-12-19 | Abu Sultan Road Bridge 2-0089 | Petty Cash | 1 | 110 | 51
موبينة | Each | 969 | 2018-12-19 | Equipment | Petty Cash | 1 | 969 | 51
موبينة | Each | 855 | 2018-12-19 | Equipment | Petty Cash | 2 | 1710 | 51
موبينة منشارصنية ماكيتا 9.25 بوصة | Each | 228 | 2018-12-10 | Equipment | Petty Cash | 1 | 228 | 50
موبينة منشارصنية ماكيتا 9.25 بوصة | Each | 295 | 2018-12-13 | Equipment | Petty Cash | 3 | 885 | 50
موبينة هيلتى 70 | Each | 969 | 2018-09-26 | French Fund Substations ( Ismailia )-0052 | Petty Cash | 2 | 1938 | 39
موبينة هيلتى 70 | Each | 1083 | 2018-09-24 | Equipment | Petty Cash | 3 | 3249 | 39
موبينة هيلتى 70 | Each | 1083 | 2018-12-17 | Equipment | Petty Cash | 1 | 1083 | 51
موبينة هيلتى 70 | Each | 969 | 2018-12-19 | Equipment | Petty Cash | 1 | 969 | 51
مولد كهرباء 7 كيلو هوندا | Each | 16188 | 2018-09-17 | Benban Aswan-0083 | الجيوش لتجارة العدد والالات والتوريدات العموميه والاستيراد والتصدير | 4 | 64752 | 38
مولد كهرباء 7 كيلو هوندا | Each | 20500 | 2018-09-23 | Benban Aswan-0083 | شركة مصر للمعدات | 4 | 82000 | 38
مياه خضراء | Drum | 159.999 | 2018-02-14 | RME Main Store | Petty Cash | 7 | 1119.99 | 7
مياه خضراء | Drum | 39.9 | 2018-02-14 | RME Main Store | Petty Cash | 4 | 159.6 | 7
مياه خضراء | Drum | 60 | 2018-12-19 | Equipment | Petty Cash | 1 | 60 | 51
مياه خضراء | Drum | 74.1 | 2018-12-23 | Equipment | Petty Cash | 2 | 148.2 | 51
ميدالية بلاستيك صغيرة | Each | 1 | 2018-01-24 | Kayan-ARMY/KYAN/1446 | Petty Cash | 100 | 100 | 4
ميدالية بلاستيك صغيرة | Each | 1.14 | 2018-01-25 | Siemens Power Station-0072 | Petty Cash | 25 | 28.5 | 4
ميدالية بلاستيك صغيرة | Each | 1.14 | 2018-04-12 | Kayan-ARMY/KYAN/1446 | Ahmed Anas Shebl El-kholy, Mr. | 100 | 114 | 15
ميدالية بلاستيك صغيرة | Each | 1 | 2018-04-12 | Kayan-ARMY/KYAN/1446 | Ahmed Anas Shebl El-kholy, Mr. | 100 | 100 | 15
ميزان قامة | Each | 5700 | 2018-07-30 | Mohamed Ali Palace Restoration-0078 | سيرفيينج سيستمز | 1 | 5700 | 31
ميزان قامة | Each | 6840 | 2018-07-30 | NUCA R05-0082 | برناسوس للصناعه والتجاره والمكتبات(مكتبات برناسوس) | 2 | 13680 | 31
ميزان قامة | Each | 6840 | 2018-07-30 | NUCA R05-0082 | برناسوس للصناعه والتجاره والمكتبات(مكتبات برناسوس) | 2 | 0 | 31
ميزان مياة 1 متر | Each | 96.9 | 2019-02-05 | RME Main Store | شركة الغد المشرق لتجارة العدد و الامن | 5 | 484.5 | 6
ميزان مياة 1 متر | Each | 114 | 2018-02-05 | Kayan Wall L&L-0068 | Petty Cash | 5 | 570 | 6
ميزان مياة 1 متر | Each | 114 | 2018-02-05 | Kayan Wall L&L-0068 | Petty Cash | 6 | 684 | 6
ميزان مياة 1 متر | Each | 85 | 2018-02-20 | Kayan Wall L&L-0068 | Petty Cash | 1 | 85 | 8
ميزان مياة 1 متر | Each | 114 | 2018-02-20 | Kayan Wall L&L-0068 | Petty Cash | 6 | 684 | 8
ميزان مياة 1 متر | Each | 114 | 2018-03-29 | Amal Lock & Load-0053 | Petty Cash | 3 | 342 | 13
ميزان مياة 1 متر | Each | 96.9 | 2018-03-28 | Ministries Complex-0060 | معمار | 20 | 1938 | 13
ميزان مياة 1 متر | Each | 114 | 2018-03-29 | Kayan Wall L&L-0068 | Petty Cash | 3 | 0 | 13
ميزان مياة 1 متر | Each | 114 | 2018-03-29 | Kayan Wall L&L-0068 | Petty Cash | 5 | 570 | 13
ميزان مياة 1 متر | Each | 114 | 2018-04-01 | Kayan Wall L&L-0068 | Petty Cash | 3 | 342 | 13
ميزان مياة 1 متر | Each | 96.9 | 2018-03-28 | Mientra Factory-0076 | معمار | 4 | 387.6 | 13
ميزان مياة 60 سم | Each | 82 | 2018-01-22 | Kayan Wall L&L-0068 | Petty Cash | 3 | 246 | 4
ميزان مياة 60 سم | Each | 79.8 | 2018-01-25 | Kayan Wall L&L-0068 | Petty Cash | 3 | 239.4 | 4
ميزان مياة 60 سم | Each | 40 | 2018-01-25 | Kayan Wall L&L-0068 | Petty Cash | 3 | 120 | 4
ميزان مياة 60 سم | Each | 65 | 2018-02-20 | Kayan Wall L&L-0068 | Petty Cash | 2 | 130 | 8
ميزان مياة 60 سم | Each | 68.4 | 2018-02-20 | Kayan Wall L&L-0068 | Petty Cash | 10 | 684 | 8
ميزان مياة 60 سم | Each | 74.1 | 2018-03-29 | Kayan Wall L&L-0068 | Petty Cash | 10 | 741 | 13
ميزان مياة 60 سم | Each | 90 | 2018-03-29 | Tunnel Of Sokhna Road-0074 | Petty Cash | 1 | 90 | 13
ميزان مياه 30 سم | Each | 60 | 2018-02-11 | PKG-053-EMAR/SIER/1354 | Petty Cash | 5 | 300 | 6
ميزان مياه 30 سم | Each | 51.3 | 2018-02-11 | French Fund Substations (Bani-Swif)-0061 | Petty Cash | 2 | 102.6 | 6
ميزان مياه 40سم | Each | 65 | 2018-01-22 | Ismalia Brigde-0019 | Petty Cash | 1 | 65 | 4
ميزان مياه 40سم | Each | 51.3 | 2018-01-28 | Siemens Power Station-0072 | الاخلاص لتوريد جميع انواع العدد | 10 | 513 | 4
ميزان مياه 40سم | Each | 45 | 2018-10-22 | Kayan-ARMY/KYAN/1446 | Ahmed Anas Shebl El-kholy, Mr. | 2 | 90 | 43
ميزان مياه 40سم | Each | 270 | 2018-10-23 | Hyper EL-Temsah-0070 | Petty Cash | 1 | 270 | 43
ميزان مياه 50سم | Each | 307.8 | 2018-12-23 | Siemens Power Station-0072 | Petty Cash | 2 | 615.6 | 51
ميزان مياه 50سم | Each | 70 | 2018-12-17 | Benban Aswan-0083 | Petty Cash | 5 | 350 | 51
ميزان مياه 60 سم | Each | 160 | 2018-02-05 | Sewedy Stores-0065 | Petty Cash | 1 | 160 | 6
ميزان مياه 60 سم | Each | 74.1 | 2018-02-05 | Kayan Wall L&L-0068 | Petty Cash | 12 | 889.2 | 6
ميزان مياه 60 سم | Each | 74.1 | 2018-02-05 | Kayan Wall L&L-0068 | Petty Cash | 6 | 444.6 | 6
ميزان مياه 60 سم | Each | 62.7 | 2018-03-28 | Ministries Complex-0060 | معمار | 20 | 1254 | 13
ميزان مياه 60 سم | Each | 74.1 | 2018-04-01 | Kayan Wall L&L-0068 | Petty Cash | 5 | 370.5 | 13
ميزان مياه 60 سم | Each | 62.7 | 2018-03-28 | Mientra Factory-0076 | معمار | 4 | 250.8 | 13
نبل 1/2 بوصة | Each | 3.75 | 2018-01-19 | Mostasmereen-0040 | Petty Cash | 4 | 15 | 3
نبل 1/2 بوصة | Each | 8 | 2018-01-20 | Mostasmereen-0040 | Petty Cash | 1 | 8 | 3
نبل 1/2 بوصة | Each | 7 | 2018-01-20 | Mostasmereen-0040 | Petty Cash | 3 | 21 | 3
نبل 1/2 بوصة | Each | 11.4 | 2018-01-21 | Kayan-ARMY/KYAN/1446 | Petty Cash | 6 | 68.4 | 3
نبل 1/2 بوصة | Each | 34.2 | 2018-01-24 | Mostasmereen-0040 | Petty Cash | 15 | 513 | 4
نبل 1/2 بوصة | Each | 11.4 | 2018-01-25 | Mostasmereen-0040 | Petty Cash | 3 | 34.2 | 4
نبل 1/2 بوصة | Each | 20 | 2018-01-28 | Mostasmereen-0040 | Petty Cash | 1 | 20 | 4
نبل 1/2 بوصة | Each | 4.56 | 2018-01-24 | New Capital Tunnel-0059 | Petty Cash | 5 | 22.8 | 4
نبل 1/2 بوصة | Each | 6.84 | 2018-01-28 | New Capital Tunnel-0059 | Petty Cash | 6 | 41.04 | 4
نبل 1/2 بوصة | Each | 6 | 2018-01-27 | Siemens Power Station-0072 | Petty Cash | 2 | 12 | 4
نبل 1/2 بوصة | Each | 4 | 2018-03-08 | Mostasmereen-0040 | Petty Cash | 1 | 4 | 10
نبل 1/2 بوصة | Each | 7 | 2018-03-08 | Mostasmereen-0040 | Petty Cash | 2 | 14 | 10
نبل 1/2 بوصة | Each | 7.98 | 2018-05-07 | Royal City Mall-0063 | Petty Cash | 8 | 63.84 | 19
نبل 1/2 بوصة | Each | 5 | 2018-05-10 | PKG 117-0071 | Petty Cash | 6 | 30 | 19
نبل 1/2 بوصة | Each | 5 | 2018-05-10 | PKG 117-0071 | Petty Cash | 1 | 5 | 19
نبل 1/2 بوصة | Each | 11.4 | 2018-07-03 | Suez Steel Factory-0069 | Petty Cash | 6 | 68.4 | 27
نبل 1/2 بوصة | Each | 7 | 2018-07-02 | Nefisha Bridge-0079 | Petty Cash | 1 | 7 | 27
نبل 1/2 بوصة | Each | 10 | 2018-07-02 | Nefisha Bridge-0079 | Petty Cash | 1 | 10 | 27
نبل 1/2 بوصة | Each | 10 | 2018-07-05 | Fish Market-0080 | Petty Cash | 1 | 10 | 27
نبل 1/2 بوصة | Each | 11.4 | 2018-07-29 | Suez Steel Factory-0069 | Petty Cash | 6 | 68.4 | 30
نبل 1/2 بوصة | Each | 9.9978 | 2018-07-26 | Siemens Power Station-0072 | Petty Cash | 4 | 39.99 | 30
نبل 1/2 بوصة | Each | 15.0708 | 2018-10-16 | Suez Steel Factory-0069 | ( يونيفال )لمتحدة لصناعة المحابس ولوازم | 5 | 75.35 | 42
نبل 1/2 بوصة | Each | 5.7 | 2018-10-17 | NUCA R05-0082 | Petty Cash | 5 | 28.5 | 42
نبل 1/2 بوصة | Each | 8 | 2018-10-18 | Benban Aswan-0083 | Petty Cash | 4 | 32 | 42
نبل 1/2 بوصة | Each | 5.7 | 2018-10-24 | RME Main Store | Petty Cash | 8 | 45.6 | 43
نبل 1/2 بوصة | Each | 7 | 2018-10-22 | Kayan-ARMY/KYAN/1446 | Ahmed Anas Shebl El-kholy, Mr. | 10 | 70 | 43
نبل 1/2 بوصة | Each | 3.5 | 2018-10-28 | Kayan-ARMY/KYAN/1446 | Ahmed Anas Shebl El-kholy, Mr. | 4 | 14 | 43
نبل 1/2 بوصة | Each | 4.56 | 2018-12-19 | Kayan-ARMY/KYAN/1446 | Ahmed Anas Shebl El-kholy, Mr. | 10 | 45.6 | 51
نبل 1/2 بوصة | Each | 7 | 2018-12-20 | Amadid Substataion-0051 | Petty Cash | 1 | 7 | 51
نبل 1/2" أستالنس | Each | 5 | 2018-01-24 | Royal City Mall-0063 | Petty Cash | 1 | 5 | 4
نبل 1/2" أستالنس | Each | 4 | 2018-01-27 | Suez Steel Factory-0069 | Petty Cash | 6 | 24 | 4
نبل 1/2" أستالنس | Each | 5.0046 | 2018-09-26 | RME Main Store | شركة المعداوى للأدوات الصحية | 4 | 20.02 | 39
نبل 1/2" أستالنس | Each | 7 | 2018-09-27 | NUCA R05-0082 | Petty Cash | 10 | 70 | 39
نبل 1/2" أستالنس | Each | 6 | 2018-12-24 | French Fund Substations ( Ismailia )-0052 | Petty Cash | 6 | 36 | 52
نبل 1/2" أستالنس | Each | 15 | 2018-12-24 | Equipment | Petty Cash | 1 | 15 | 52
نبل 2 بوصة | Each | 22.8 | 2018-01-19 | Mostasmereen-0040 | Petty Cash | 6 | 136.8 | 3
نبل 2 بوصة | Each | 27.5 | 2018-01-19 | Mostasmereen-0040 | Petty Cash | 10 | 275 | 3
نبل 3/4 حديد | Each | 7 | 2018-03-11 | Mostasmereen-0040 | Petty Cash | 2 | 14 | 10
نبل 3/4 حديد | Each | 4 | 2018-03-08 | Mostasmereen-0040 | Petty Cash | 2 | 8 | 10
نبل 3/4 حديد | Each | 11 | 2018-03-07 | Benisueif Cement-CDRI/BSCC/1445 | Petty Cash | 40 | 440 | 10
نبل 3/4 حديد | Each | 6.5 | 2018-09-04 | Mohamed Ali Palace Restoration-0078 | Petty Cash | 1 | 6.5 | 36
نبل 3/4 حديد | Each | 6 | 2018-09-04 | Abu Sultan Road Bridge 2-0089 | Petty Cash | 1 | 6 | 36
نبل 3/4 حديد | Each | 10 | 2018-12-19 | Abu Sultan Road Bridge 2-0089 | Petty Cash | 3 | 30 | 51
نبل 3/4 حديد | Each | 9.12 | 2018-12-17 | Equipment | Petty Cash | 1 | 9.12 | 51
نبل حديد 1 بوصة | Each | 15 | 2018-01-28 | Mostasmereen-0040 | Petty Cash | 2 | 30 | 4
نبل حديد 1 بوصة | Each | 12 | 2018-01-22 | New Capital Tunnel-0059 | Petty Cash | 1 | 12 | 4
نبل حديد 1 بوصة | Each | 25 | 2018-01-27 | Suez Steel Factory-0069 | Petty Cash | 1 | 25 | 4
نبل حديد 1 بوصة | Each | 11.4 | 2018-01-25 | Suez Steel Factory-0069 | Petty Cash | 4 | 45.6 | 4
نبل حديد 1 بوصة | Each | 5 | 2018-01-27 | Suez Steel Factory-0069 | Petty Cash | 2 | 10 | 4
نبل حديد 1 بوصة | Each | 28.5 | 2018-01-24 | Siemens Power Station-0072 | Petty Cash | 4 | 114 | 4
نبل حديد 1 بوصة | Each | 39.9 | 2018-02-28 | Suez Steel Factory-0069 | Petty Cash | 1 | 39.9 | 9
نبل حديد 1 بوصة | Each | 13.33 | 2018-02-27 | Abu Sultan Bridge-0075 | Petty Cash | 6 | 79.98 | 9
نبل حديد 1 بوصة | Each | 8 | 2018-03-04 | Mientra Factory-0076 | Petty Cash | 7 | 56 | 9
نبل حديد 1 بوصة | Each | 20 | 2018-05-31 | Royal City Mall-0063 | Petty Cash | 1 | 20 | 22
نبل حديد 1 بوصة | Each | 17.1 | 2018-05-31 | Suez Steel Factory-0069 | Petty Cash | 2 | 34.2 | 22
نبل حديد 1 بوصة | Each | 17.1 | 2018-05-31 | PKG 117-0071 | Petty Cash | 2 | 34.2 | 22
نبل حديد 1 بوصة | Each | 17.1 | 2018-06-19 | NUCA R05-0082 | Petty Cash | 1 | 17.1 | 25
نبل حديد 1 بوصة | Each | 11.4 | 2018-06-19 | NUCA R05-0082 | Petty Cash | 5 | 57 | 25
نبل حديد 1 بوصة | Each | 12.54 | 2018-06-19 | NUCA R05-0082 | Petty Cash | 2 | 25.08 | 25
نبل حديد 1 بوصة | Each | 12 | 2018-07-09 | New Capital Tunnel-0059 | Petty Cash | 1 | 12 | 28
نبل حديد 1 بوصة | Each | 11 | 2018-07-09 | Mientra Factory-0076 | Petty Cash | 1 | 11 | 28
نبل حديد 1 بوصة | Each | 10 | 2018-09-18 | FIEM-GMSA/GZWF/1441 | Petty Cash | 1 | 10 | 38
نبل حديد 1 بوصة | Each | 10 | 2018-09-19 | Suez Steel Factory-0069 | Petty Cash | 1 | 10 | 38
نبل حديد 1 بوصة | Each | 20 | 2018-09-20 | Benban Aswan-0083 | Petty Cash | 1 | 20 | 38
نبل حديد 1 بوصة | Each | 15 | 2018-09-19 | Tunnel of Sokhna Road 2-0090 | Petty Cash | 3 | 45 | 38
نبل حديد 1 بوصة | Each | 15 | 2018-10-01 | Hyper EL-Temsah-0070 | Petty Cash | 2 | 30 | 40
نبل حديد 1 بوصة | Each | 17.1 | 2018-10-01 | Benban Aswan-0083 | Petty Cash | 4 | 68.4 | 40
نبل حديد 1 بوصة | Each | 15 | 2018-10-03 | Equipment | Petty Cash | 1 | 15 | 40
نبل حديد 1 بوصة | Each | 14 | 2018-10-18 | PKG 117-0071 | Petty Cash | 6 | 84 | 42
نبل حديد 1 بوصة | Each | 12 | 2018-10-15 | Fish Market-0080 | Petty Cash | 2 | 24 | 42
نبل حديد 1 بوصة | Each | 5 | 2018-10-24 | Nefisha Bridge-0079 | Petty Cash | 1 | 5 | 43
نبل حديد 1 بوصة | Each | 39.9 | 2018-10-25 | Equipment | Petty Cash | 1 | 39.9 | 43
نبل حديد 1 بوصة | Each | 10 | 2018-11-11 | Benban Aswan-0083 | Petty Cash | 4 | 40 | 45
نبل حديد 1 بوصة | Each | 9.12 | 2018-11-11 | Benban Aswan-0083 | Petty Cash | 6 | 54.72 | 45
نبل حديد 1 بوصة | Each | 22.8 | 2018-11-18 | Suez Steel Factory-0069 | Petty Cash | 2 | 45.6 | 46
نبل حديد 1 بوصة | Each | 14.82 | 2018-11-18 | El Sewedy University-0085 | Petty Cash | 4 | 59.28 | 46
نبل حديد 1 بوصة | Each | 228 | 2018-12-03 | Suez Steel Factory-0069 | Petty Cash | 1 | 228 | 49
نبل حديد 1 بوصة | Each | 28.5 | 2018-12-04 | Suez Steel Factory-0069 | Petty Cash | 2 | 57 | 49
نبل حديد 1.5 بوصة | Each | 39.9 | 2018-11-07 | Suez Steel Factory-0069 | Petty Cash | 1 | 39.9 | 45
نبل حديد 1.5 بوصة | Each | 22.8 | 2018-11-11 | Benban Aswan-0083 | Petty Cash | 1 | 22.8 | 45
نبل خزان 1" بولي | Each | 22.8 | 2018-09-25 | Kayan-ARMY/KYAN/1446 | Ahmed Anas Shebl El-kholy, Mr. | 2 | 45.6 | 39
نبل خزان 1" بولي | Each | 11.4 | 2018-09-25 | NUCA R05-0082 | Petty Cash | 10 | 114 | 39
نظارات عمال سوداء | Each | 7.98 | 2018-07-16 | Benisueif Cement-CDRI/BSCC/1445 | الامل لتوريد العدد والامن الصناعى | 5 | 39.9 | 29
نظارات عمال سوداء | Each | 15.39 | 2018-07-22 | Suez Steel Factory-0069 | سيفتي باور | 200 | 3078 | 29
نظارات عمال شفافة | Each | 12.54 | 2018-01-28 | RME Main Store | الشركة المتكاملة للتوريدات والمقاولات | 1000 | 12540 | 4
نظارات عمال شفافة | Each | 66.66 | 2018-01-25 | Siemens Power Station-0072 | Petty Cash | 3 | 199.98 | 4
نظارات عمال شفافة | Each | 17.1 | 2018-03-20 | Benisueif Cement-CDRI/BSCC/1445 | Petty Cash | 30 | 513 | 12
نظارات عمال شفافة | Each | 10 | 2019-03-19 | French Fund Substations ( Ismailia )-0052 | Green Line For Supplies Co | 250 | 2500 | 12
نظارات عمال شفافة | Each | 9 | 2018-07-25 | Kayan-ARMY/KYAN/1446 | Ahmed Anas Shebl El-kholy, Mr. | 50 | 450 | 30
نظارات عمال شفافة | Each | 13.68 | 2018-07-25 | New Capital Tunnel-0059 | Petty Cash | 12 | 164.16 | 30
نظارات عمال شفافة | Each | 15 | 2018-08-12 | New Capital Tunnel-0059 | Petty Cash | 10 | 150 | 32
نظارات عمال شفافة | Each | 11.97 | 2018-08-07 | Mientra Factory-0076 | Green Line For Supplies Co | 36 | 430.92 | 32
نظارات عمال شفافة | Each | 11.97 | 2018-08-07 | Tunnel of Sokhna Road 2-0090 | Green Line For Supplies Co | 100 | 1197 | 32
نظارات عمال شفافة | Each | 18.525 | 2018-10-16 | Suez Steel Factory-0069 | Petty Cash | 48 | 889.2 | 42
نظارات عمال شفافة | Each | 12.3097 | 2018-10-16 | Suez Steel Factory-0069 | Green Line For Supplies Co | 200 | 2461.94 | 42
نظارات عمال شفافة | Each | 11.97 | 2018-10-16 | Siemens Power Station-0072 | الشركة المتكاملة للتوريدات والمقاولات | 250 | 2992.5 | 42
نظارات عمال شفافة | Each | 11.97 | 2018-10-16 | Mientra Factory-0076 | Green Line For Supplies Co | 36 | 430.92 | 42
نظارات عمال شفافة | Each | 11.97 | 2018-10-25 | Siemens Power Station-0072 | الشركة المتكاملة للتوريدات والمقاولات | 500 | 5985 | 43
نظارات عمال شفافة | Each | 7.98 | 2018-10-28 | Siemens Power Station-0072 | Petty Cash | 150 | 1197 | 43
نظارات عمال شفافة | Each | 17.1 | 2018-11-06 | Suez Steel Factory-0069 | Petty Cash | 24 | 410.4 | 45
نظارات عمال شفافة | Each | 11.4 | 2018-11-08 | Sodic East Town-0092 | Green Line For Supplies Co | 50 | 570 | 45
نظارات عمال شفافة | Each | 11.4 | 2018-12-06 | Suez Steel Factory-0069 | Green Line For Supplies Co | 200 | 2280 | 49
نظارات عمال شفافة | Each | 10 | 2018-12-06 | Benban Aswan-0083 | Green Line For Supplies Co | 300 | 3000 | 49
نظارة لحام | Each | 12.54 | 2018-01-28 | RME Main Store | الشركة المتكاملة للتوريدات والمقاولات | 500 | 6270 | 4
نظارة لحام | Each | 15 | 2018-01-24 | Ismalia Brigde-0019 | Petty Cash | 2 | 30 | 4
نظارة مهندسين M3 سوداء | Each | 15.39 | 2018-07-26 | RME Main Store | سيفتي باور | 1000 | 15390 | 30
نظارة مهندسين M3 سوداء | Each | 13.68 | 2018-07-29 | NUCA R05-0082 | Green Line For Supplies Co | 200 | 2736 | 30
نظارة مهندسين M3 سوداء | Each | 14.82 | 2018-10-02 | NUCA R05-0082 | Green Line For Supplies Co | 50 | 741 | 40
نظارة مهندسين M3 سوداء | Each | 11.97 | 2018-10-02 | NUCA R05 - Z03-0087 | الشركة المتكاملة للتوريدات والمقاولات | 50 | 598.5 | 40
نفط | Each | 3 | 2018-01-24 | Ismalia Brigde-0019 | Petty Cash | 1 | 3 | 4
نفط | Each | 28.5 | 2018-01-22 | Suez Steel Factory-0069 | Petty Cash | 6 | 171 | 4
نفط | Each | 17.1 | 2018-01-25 | Suez Steel Factory-0069 | Petty Cash | 12 | 205.2 | 4
نفط | Each | 25 | 2018-01-27 | Siemens Power Station-0072 | Petty Cash | 2 | 50 | 4
نفط | Each | 25 | 2018-01-25 | Siemens Power Station-0072 | Petty Cash | 2 | 50 | 4
نفط | Each | 25 | 2018-01-25 | Siemens Power Station-0072 | Petty Cash | 2 | 50 | 4
نفط | Each | 57 | 2018-07-19 | Sodic Club House-0032 | Petty Cash | 2 | 114 | 29
نفط | Each | 102.6 | 2018-07-17 | Suez Steel Factory-0069 | Petty Cash | 1 | 102.6 | 29
نفط | Each | 15 | 2018-07-19 | Suez Steel Factory-0069 | Petty Cash | 3 | 45 | 29
هزاز بنزين | Each | 5101.5 | 2018-04-15 | Mientra Factory-0076 | شركة مصر للمعدات | 3 | 15304.5 | 15
هزاز بنزين | Each | 5101.5 | 2018-04-15 | Mientra Factory-0076 | شركة مصر للمعدات | 3 | 0 | 15
هزاز بنزين | Each | 20371.23 | 2018-04-10 | Al-Jazi Egypt | شركة كيميت للهندسة | 2 | 0 | 15
هزاز بنزين | Each | 20371.23 | 2018-04-10 | Al-Jazi Egypt | شركة كيميت للهندسة | 2 | 40742.46 | 15
هيتر سخان | Each | 165 | 2018-12-23 | Mientra Factory-0076 | Petty Cash | 1 | 165 | 51
هيتر سخان | Each | 142.5 | 2018-12-23 | Al-Jazi Egypt | Petty Cash | 2 | 285 | 51
هيتر سخان | Each | 1710 | 2018-12-23 | El Sewedy University-0085 | Petty Cash | 2 | 3420 | 51
هيلتى 1000 | Each | 18241 | 2018-11-25 | Al-Jazi Egypt | شركة الاتحاد للتوريدات العمومية | 2 | 36482 | 47
هيلتى 1000 | Each | 15000 | 2018-11-22 | NUCA R05 - Z03-0087 | الفاراب للاستيراد | 1 | 15000 | 47
هيلتى 70 | Each | 13675 | 2018-09-18 | French Fund Substations ( Ismailia )-0052 | شركة الاتحاد للتوريدات العمومية | 2 | 27350 | 38
هيلتى 70 | Each | 3600 | 2018-09-23 | Benban Aswan-0083 | مؤسسة الحمد للتوريدات | 4 | 14400 | 38
هيلتى 70 | Each | 15589.5 | 2018-09-23 | Benban Aswan-0083 | الجيوش لتجارة العدد والالات والتوريدات العموميه والاستيراد والتصدير | 1 | 15589.5 | 38
هيلتى 70 | Each | 15960 | 2018-11-27 | Suez Steel Factory-0069 | الفاراب للاستيراد | 2 | 31920 | 48
هيلتى 70 | Each | 13675 | 2018-11-27 | PKG 117-0071 | النسر الذهبى للتجاره والتوريدات | 2 | 27350 | 48
هيلتى 70 | Each | 14000 | 2018-11-26 | El Sewedy University-0085 | الفاراب للاستيراد | 2 | 28000 | 48
هيليكوبتر 120 | Each | 33700 | 2018-04-03 | Amadid Substataion-0051 | شركة مصر للمعدات | 1 | 33700 | 14
هيليكوبتر 120 | Each | 38646 | 2018-04-03 | Mientra Factory-0076 | شركة مصر للمعدات | 2 | 77292 | 14
هيليكوبتر 90 | Each | 9500 | 2018-04-03 | Amadid Substataion-0051 | شركة مصر للمعدات | 1 | 9500 | 14
هيليكوبتر 90 | Each | 10830 | 2018-04-03 | Mientra Factory-0076 | شركة مصر للمعدات | 1 | 10830 | 14
هيليكوبتر 90 | Each | 10830 | 2018-04-15 | Mientra Factory-0076 | شركة مصر للمعدات | 1 | 10830 | 15
هيليكوبتر 90 | Each | 10830 | 2018-04-15 | Mientra Factory-0076 | شركة مصر للمعدات | 1 | 0 | 15
هيليكوبتر 90 | Each | 9199.9999 | 2018-04-10 | Al-Jazi Egypt | شركة السلام الدولية لمعدات البناء | 3 | 0 | 15
هيليكوبتر 90 | Each | 9200 | 2018-04-10 | Al-Jazi Egypt | شركة السلام الدولية لمعدات البناء | 3 | 27600 | 15
هيليكوبتر 90 | Each | 13452 | 2018-09-17 | Benban Aswan-0083 | مؤسسة الحمد للتوريدات | 2 | 26904 | 38
هيليكوبتر 90 | Each | 11800 | 2018-09-23 | Benban Aswan-0083 | مؤسسة الحمد للتوريدات | 1 | 11800 | 38
واير صلب 20 مم | Each | 684 | 2018-07-24 | Nefisha Bridge-0079 | المتحدة لتجارة الادوات البحرية | 5 | 3420 | 30
واير صلب 20 مم | Each | 1140 | 2018-07-24 | Nefisha Bridge-0079 | المتحدة لتجارة الادوات البحرية | 2 | 2280 | 30
واير صلب 4 مم | Meter | 25 | 2018-07-29 | Siemens Power Station-0072 | Petty Cash | 5 | 0 | 30
واير صلب 4 مم | Meter | 5 | 2018-07-29 | Siemens Power Station-0072 | Petty Cash | 5 | 25 | 30
واير قماش 5 طن طول 6م | Each | 1254 | 2018-07-26 | Mientra Factory-0076 | المتحدة لتجارة الادوات البحرية | 6 | 7524 | 30
واير قماش 5 طن طول 6م | Each | 513 | 2018-07-29 | Mientra Factory-0076 | Petty Cash | 2 | 1026 | 30
وحدة ادراج 3 درج خشب | Each | 684 | 2019-01-22 | RME Main Store | العسيلي للتوريدات | 15 | 10260 | 4
وحدة ادراج 3 درج خشب | Each | 513 | 2018-01-22 | Ministries Complex-0060 | العسيلي للتوريدات | 42 | 21546 | 4
وحدة ادراج 3 درج خشب | Each | 627 | 2018-05-07 | RME Main Store | العسيلي للتوريدات | 11 | 6897 | 19
وحدة ادراج 3 درج خشب | Each | 627 | 2018-05-07 | RME Main Store | العسيلي للتوريدات | 11 | 0 | 19
وحدة ادراج 3 درج خشب | Each | 513 | 2018-05-10 | Sewedy Stores-0065 | العسيلي للتوريدات | 6 | 3078 | 19
وحدة درام زيروكس موديل 5225 | Each | 627 | 2018-09-24 | RME Main Store | شركة زيروكس دوت كوم | 1 | 627 | 39
وحدة درام زيروكس موديل 5225 | Each | 285 | 2018-09-24 | Ministries Complex-0060 | Petty Cash | 2 | 570 | 39
وحدة درام زيروكس موديل 5225 | Each | 1100.1 | 2018-09-26 | Siemens Power Station-0072 | دوت برنت للتوريدات | 2 | 2200.2 | 39
وردة 10 مم مجلفنة | Bag | 20 | 2018-10-28 | French Fund Substations (Bani-Swif)-0061 | Petty Cash | 0.5 | 10 | 43
وردة 10 مم مجلفنة | Bag | 15 | 2018-10-27 | French Fund Substations (Bani-Swif)-0061 | Petty Cash | 1 | 15 | 43
وردة 16 مم | Kilogram | 20.52 | 2018-02-14 | PKG 107 Marassi Tank-EMAR/IPWT/1459 | Petty Cash | 3 | 61.56 | 7
وردة 16 مم | Kilogram | 1.71 | 2018-02-12 | Ministries Complex-0060 | Petty Cash | 80 | 136.8 | 7
وردة 16 مم | Kilogram | 16 | 2018-06-10 | Royal City Mall-0063 | Petty Cash | 1 | 16 | 23
وردة 16 مم | Kilogram | 40 | 2018-06-10 | Royal City Mall-0063 | Petty Cash | 2 | 80 | 23
وردة 16 مم | Kilogram | 57 | 2018-07-24 | Royal City Mall-0063 | Petty Cash | 10 | 570 | 30
وردة 16 مم | Kilogram | 19.38 | 2018-07-29 | Royal City Mall-0063 | Petty Cash | 2.5 | 48.45 | 30
وردة 6 مم بالكيلو | Kilogram | 18 | 2018-01-25 | French Fund Substations (Bani-Swif)-0061 | Petty Cash | 13 | 234 | 4
وردة 6 مم بالكيلو | Kilogram | 23 | 2018-01-25 | French Fund Substations (Bani-Swif)-0061 | Petty Cash | 5 | 115 | 4
وردة 8 مم | Kilogram | 35 | 2018-07-12 | Amadid Substataion-0051 | Petty Cash | 5 | 175 | 28
وردة 8 مم | Kilogram | 20 | 2018-07-10 | Ministries Complex-0060 | Petty Cash | 2 | 40 | 28
وردة 8 مم | Kilogram | 35 | 2018-10-18 | Ministries Complex-0060 | Petty Cash | 3 | 105 | 42
وردة 8 مم | Kilogram | 12.8572 | 2018-10-21 | Royal City Mall-0063 | Petty Cash | 3.5 | 45 | 42
وردة سوستة حديد 16 مم | Each | 0.5 | 2018-01-22 | Ismalia Brigde-0019 | Petty Cash | 50 | 25 | 4
وردة سوستة حديد 16 مم | Each | 0.6 | 2018-01-22 | Suez Steel Factory-0069 | Petty Cash | 15 | 9 | 4
وردة صاج | Kilogram | 15.3824 | 2018-01-25 | PKG-053-EMAR/SIER/1354 | Petty Cash | 18.75 | 288.42 | 4
وردة صاج | Kilogram | 14.25 | 2018-01-25 | PKG-053-EMAR/SIER/1354 | Petty Cash | 50 | 712.5 | 4
وردة صاج | Kilogram | 34.2 | 2018-01-25 | Suez Steel Factory-0069 | Petty Cash | 0.5 | 17.1 | 4
وردة صاج | Kilogram | 15 | 2018-03-28 | Amadid Substataion-0051 | Petty Cash | 4.5 | 67.5 | 13
وردة صاج | Kilogram | 25.0002 | 2018-03-27 | Siemens Power Station-0072 | Petty Cash | 0.5 | 12.5 | 13
وردة صاج | Kilogram | 14.82 | 2018-04-11 | Sodic Club House-0032 | معمار | 50 | 741 | 15
وردة صاج | Kilogram | 22.8 | 2018-04-15 | Royal City Mall-0063 | Petty Cash | 0.5 | 11.4 | 15
وردة صاج | Kilogram | 14.82 | 2018-05-21 | Kayan-ARMY/KYAN/1446 | القدس للتوريدات العمومية | 500 | 7410 | 21
وردة صاج | Kilogram | 15.96 | 2018-05-24 | Royal City Mall-0063 | شركة الغد المشرق لتجارة العدد و الامن | 50 | 798 | 21
وردة صاج | Kilogram | 40 | 2018-07-12 | RME Main Store | Petty Cash | 2 | 80 | 28
وردة صاج | Kilogram | 15.96 | 2018-07-10 | Ministries Complex-0060 | Petty Cash | 8 | 127.68 | 28
وردة صاج | Kilogram | 17 | 2018-07-25 | Amadid Substataion-0051 | Petty Cash | 16 | 272 | 30
وردة صاج | Kilogram | 14.82 | 2018-07-29 | Ministries Complex-0060 | القدس للتوريدات العمومية | 200 | 2964 | 30
وردة صاج | Kilogram | 14.82 | 2018-07-30 | Ministries Complex-0060 | معمار | 100 | 1482 | 31
وردة صاج | Kilogram | 13.5 | 2018-07-30 | Ministries Complex-0060 | Petty Cash | 20 | 270 | 31
وردة صاج | Kilogram | 14.75 | 2018-08-08 | Amadid Substataion-0051 | Petty Cash | 20 | 295 | 32
وردة صاج | Kilogram | 20 | 2018-08-07 | Siemens Power Station-0072 | Petty Cash | 10 | 200 | 32
وردة صاج | Kilogram | 20 | 2018-08-07 | Siemens Power Station-0072 | Petty Cash | 10 | 200 | 32
وردة صاج | Kilogram | 16 | 2018-09-10 | Amadid Substataion-0051 | Petty Cash | 10 | 160 | 37
وردة صاج | Kilogram | 14.5 | 2018-09-12 | Amadid Substataion-0051 | Petty Cash | 20 | 290 | 37
وردة صاج | Kilogram | 25 | 2018-09-25 | Siemens Power Station-0072 | Petty Cash | 11.5 | 287.5 | 39
وردة صاج | Kilogram | 20.52 | 2018-09-26 | Siemens Power Station-0072 | Petty Cash | 20 | 410.4 | 39
وردة صاج | Kilogram | 15 | 2018-10-11 | Amadid Substataion-0051 | Petty Cash | 10 | 150 | 41
وردة صاج | Kilogram | 18 | 2018-10-11 | Siemens Power Station-0072 | Petty Cash | 15 | 270 | 41
وردة صاج | Kilogram | 20.52 | 2018-12-06 | Ministries Complex-0060 | الامل لتوريد العدد والامن الصناعى | 100 | 0 | 49
وردة صاج | Kilogram | 14.82 | 2018-12-04 | Royal City Mall-0063 | Petty Cash | 10 | 148.2 | 49
وردة صاج | Kilogram | 21.09 | 2018-12-05 | Royal City Mall-0063 | معمار | 100 | 2109 | 49
وردة صاج | Kilogram | 21.09 | 2018-12-16 | Ministries Complex-0060 | شركة الغد المشرق لتجارة العدد و الامن | 100 | 2109 | 50
وردة صاج | Kilogram | 16.5 | 2018-12-13 | Ministries Complex-0060 | Petty Cash | 10 | 165 | 50
وردة صاج | Kilogram | 15 | 2018-12-13 | Ministries Complex-0060 | Petty Cash | 10 | 150 | 50
وردة صاج | Kilogram | 15 | 2018-12-13 | Royal City Mall-0063 | Petty Cash | 5.4 | 81 | 50
وردة صاج | Kilogram | 21.09 | 2018-12-12 | Royal City Mall-0063 | معمار | 150 | 3163.5 | 50
وردة صاج | Kilogram | 21.09 | 2018-12-13 | Royal City Mall-0063 | معمار | 50 | 1054.5 | 50
وردة صاج | Kilogram | 18 | 2018-12-24 | French Fund Substations ( Ismailia )-0052 | الامل لتوريد العدد والامن الصناعى | 50 | 900 | 52
وردة صاج | Kilogram | 21.09 | 2018-12-26 | Ministries Complex-0060 | شركة الغد المشرق لتجارة العدد و الامن | 500 | 10545 | 52
وردة مسمار | Kilogram | 50 | 2018-02-18 | Siemens Power Station-0072 | Petty Cash | 3.45 | 172.5 | 7
وردة مسمار | Kilogram | 7.2048 | 2018-02-12 | Siemens Power Station-0072 | Petty Cash | 25 | 180.12 | 7
وردة مسمار | Kilogram | 1.5 | 2018-07-16 | Sewedy Stores-0065 | Petty Cash | 8 | 12 | 29
وردة مسمار | Kilogram | 25 | 2018-07-18 | Siemens Power Station-0072 | Petty Cash | 10 | 250 | 29
ورده مجلفنة 10 مم | Kilometer | 56 | 2018-07-05 | French Fund Substations (Bani-Swif)-0061 | Petty Cash | 0.5 | 28 | 27
ورده مجلفنة 10 مم | Kilometer | 16 | 2018-07-05 | Royal City Mall-0063 | Petty Cash | 2 | 32 | 27
ورق بلوتر A0 | Each | 300 | 2018-02-05 | RME Main Store | IBSX Internatoinal Business Supplies | 5 | 1500 | 6
ورق بلوتر A0 | Each | 342 | 2018-02-05 | RME Main Store | IBSX Internatoinal Business Supplies | 10 | 3420 | 6
وش شاسيه كهرباء 2 لقمة | Each | 60 | 2018-09-17 | RME Main Store | Petty Cash | 2 | 120 | 38
وش شاسيه كهرباء 2 لقمة | Each | 10 | 2018-09-20 | Mohamed Ali Palace Restoration-0078 | Petty Cash | 4 | 40 | 38
وش صاروخ شفاف | Each | 39.9 | 2018-05-06 | Suez Steel Factory-0069 | سيفتي باور | 30 | 1197 | 18
وش صاروخ شفاف | Each | 45.6 | 2018-05-02 | Al-Jazi Egypt | الشركة المتكاملة للتوريدات والمقاولات | 6 | 273.6 | 18
وش لحام | Each | 2 | 2018-01-25 | Suez Steel Factory-0069 | Petty Cash | 10 | 20 | 4
وش لحام | Each | 10 | 2018-01-25 | Suez Steel Factory-0069 | Petty Cash | 1 | 10 | 4
وش نيكل 20 مم | Each | 85.5 | 2018-03-04 | Kayan-ARMY/KYAN/1446 | Petty Cash | 2 | 171 | 9
وش نيكل 20 مم | Each | 20 | 2018-03-04 | PKG 117-0071 | Petty Cash | 1 | 20 | 9
وصلة شجرة | Each | 28.5 | 2018-01-27 | Sodic Club House-0032 | Petty Cash | 2 | 57 | 4
وصلة شجرة | Each | 15 | 2018-01-27 | Kayan-ARMY/KYAN/1446 | Petty Cash | 1 | 15 | 4
وصلة شجرة | Each | 25 | 2018-01-27 | Suez Steel Factory-0069 | Petty Cash | 2 | 50 | 4
وصلة شجرة | Each | 39.9 | 2018-01-23 | Suez Steel Factory-0069 | Petty Cash | 6 | 239.4 | 4
وصلة شجرة | Each | 20 | 2018-01-25 | Siemens Power Station-0072 | Petty Cash | 10 | 200 | 4
وصلة شجرة | Each | 15 | 2019-03-20 | RME Main Store | Petty Cash | 1 | 15 | 12
وصلة شجرة | Each | 50 | 2018-03-25 | Siemens Power Station-0072 | Petty Cash | 2 | 100 | 12
وصلة شطاف | Each | 75 | 2018-01-23 | PKG-053-EMAR/SIER/1354 | Petty Cash | 1 | 75 | 4
وصلة شطاف | Each | 22.8 | 2018-01-27 | PKG-053-EMAR/SIER/1354 | Petty Cash | 1 | 22.8 | 4
وصلة شطاف | Each | 15 | 2018-01-27 | Kayan-ARMY/KYAN/1446 | Petty Cash | 2 | 30 | 4
وصلة شطاف | Each | 30 | 2018-01-27 | Suez Steel Factory-0069 | Petty Cash | 1 | 30 | 4
وصلة شطاف | Each | 22.8 | 2018-03-04 | PKG 117-0071 | Petty Cash | 2 | 45.6 | 9
وصلة شطاف | Each | 50 | 2018-02-28 | Siemens Power Station-0072 | Petty Cash | 2 | 100 | 9
وصلة ظرف | Each | 20 | 2018-07-29 | Siemens Power Station-0072 | Petty Cash | 2 | 40 | 30
وصلة ظرف | Each | 5.7 | 2018-07-26 | Al-Jazi Egypt | Petty Cash | 15 | 85.5 | 30
وصلة فك وتركيب قطر 80 مم | Each | 855 | 2018-11-14 | Siemens Power Station-0072 | مصنع المهندس لصهر وتشغيل المعادن | 2 | 1710 | 46
وصلة فك وتركيب قطر 80 مم | Each | 1462.62 | 2018-11-13 | Siemens Power Station-0072 | مسابك القاهرة الكبري | 3 | 4387.86 | 46
وصلة لقمة رباط 25سم | Each | 30 | 2018-02-06 | Amadid Substataion-0051 | Petty Cash | 3 | 90 | 6
وصلة لقمة رباط 25سم | Each | 35 | 2018-02-06 | Amadid Substataion-0051 | Petty Cash | 3 | 105 | 6
وصلة مرنة 40 سم | Each | 15 | 2018-01-24 | New Capital Tunnel-0059 | Petty Cash | 2 | 30 | 4
وصلة مرنة 40 سم | Each | 17.1 | 2018-01-25 | Ministries Complex-0060 | Petty Cash | 10 | 171 | 4
وصلة مرنة 40 سم | Each | 31.9998 | 2018-03-04 | PKG 117-0071 | Petty Cash | 7 | 224 | 9
وصلة مرنة 40 سم | Each | 17.1 | 2018-03-04 | Tunnel Of Sokhna Road-0074 | Petty Cash | 6 | 102.6 | 9
وصلة مرنة 50 سم | Each | 48.0054 | 2018-03-04 | PKG 117-0071 | Petty Cash | 3 | 144.02 | 9
وصلة مرنة 50 سم | Each | 17.1 | 2018-03-04 | Tunnel Of Sokhna Road-0074 | Petty Cash | 4 | 68.4 | 9
وصلة مرنة 60 سم | Each | 27.36 | 2018-01-24 | French Fund Substations (Bani-Swif)-0061 | Petty Cash | 4 | 109.44 | 4
وصلة مرنة 60 سم | Each | 25 | 2018-01-24 | Royal City Mall-0063 | Petty Cash | 2 | 50 | 4
وصلة مرنة طول 30 سم | Each | 15 | 2018-01-20 | Kayan-ARMY/KYAN/1446 | Petty Cash | 1 | 15 | 3
وصلة مرنة طول 30 سم | Each | 20 | 2018-01-20 | Kayan-ARMY/KYAN/1446 | Petty Cash | 2 | 40 | 3
وصلة مرنة طول 30 سم | Each | 20 | 2018-01-20 | Kayan-ARMY/KYAN/1446 | Petty Cash | 2 | 40 | 3
وصلة مرنة طول 50 سم | Each | 28.5 | 2018-01-27 | Sodic Club House-0032 | Petty Cash | 3 | 85.5 | 4
وصلة مرنة طول 50 سم | Each | 20 | 2018-01-22 | Sodic Club House-0032 | Petty Cash | 1 | 20 | 4
وصلة مرنة طول 50 سم | Each | 14.25 | 2018-01-28 | New Capital Tunnel-0059 | Petty Cash | 2 | 28.5 | 4
وصلة مرنة طول 50 سم | Each | 28.5 | 2018-02-11 | New Capital Tunnel-0059 | Petty Cash | 4 | 114 | 6
وصلة مرنة طول 50 سم | Each | 17.1 | 2018-02-05 | Abu Sultan Bridge-0075 | Petty Cash | 10 | 171 | 6
وصلة مرنة طول 60 سم | Each | 13.68 | 2018-01-28 | New Capital Tunnel-0059 | Petty Cash | 3 | 41.04 | 4
وصلة مرنة طول 60 سم | Each | 17.1 | 2018-01-28 | New Capital Tunnel-0059 | Petty Cash | 8 | 136.8 | 4
وصلة مرنة طول 60 سم | Each | 19.7562 | 2018-01-23 | Royal City Mall-0063 | Petty Cash | 2 | 39.51 | 4
وصلة مرنة طول 60 سم | Each | 25 | 2018-06-25 | Kayan-ARMY/KYAN/1446 | Ahmed Anas Shebl El-kholy, Mr. | 4 | 100 | 26
وصلة مرنة طول 60 سم | Each | 15 | 2018-06-26 | Suez Steel Factory-0069 | Petty Cash | 1 | 15 | 26
ووتر بارير | Each | 27.36 | 2018-01-25 | Suez Steel Factory-0069 | ماستر للسقالات والتويدات | 1000 | 27360 | 4
ووتر بارير | Each | 29.64 | 2018-01-25 | Suez Steel Factory-0069 | وتد للصناعه | 740 | 21933.6 | 4
وير صلب 8مم | Meter | 15 | 2018-01-27 | Kayan-ARMY/KYAN/1446 | Petty Cash | 1 | 15 | 4
وير صلب 8مم | Meter | 28.5 | 2018-01-28 | Amadid Substataion-0051 | شركة الزكى للمهمات البحرية | 200 | 5700 | 4
يد جاروف | Each | 17.1 | 2018-03-29 | Kayan Wall L&L-0068 | Petty Cash | 24 | 410.4 | 13
يد جاروف | Each | 15 | 2018-03-27 | Abu Sultan Bridge-0075 | Petty Cash | 1 | 15 | 13
يد سيستم تايوانى | Each | 342 | 2018-01-21 | New Capital Tunnel-0059 | Petty Cash | 1 | 342 | 3
يد سيستم تايوانى | Each | 30 | 2018-01-21 | Kayan Wall L&L-0068 | Petty Cash | 3 | 90 | 3
يد مطرقة | Each | 25 | 2018-01-24 | Ismalia Brigde-0019 | Petty Cash | 2 | 50 | 4
يد مطرقة | Each | 5.13 | 2018-01-23 | New Capital Tunnel-0059 | Petty Cash | 14 | 71.82 | 4
يد مطرقة | Each | 57 | 2018-01-25 | Suez Steel Factory-0069 | Petty Cash | 4 | 228 | 4
يد(شاسيه) رولة صغيرة | Each | 10 | 2018-05-31 | Tunnel Of Sokhna Road-0074 | Petty Cash | 3 | 30 | 22
يد(شاسيه) رولة صغيرة | Each | 5 | 2018-06-01 | NUCA R05-0082 | Petty Cash | 1 | 5 | 22